P202150260022 | TZB | SCB13-630/10变压器 | 1QB.710.36313ACCH | M06031301654030 | 1.1 复合聚酯薄膜 D280 | JB/T 4059 | 3.09 | KG | 2020-05-19 | PCS | 3.09 | KG | 1.1 复合聚酯薄膜 D280JB/T 4059 | 1.1 复合聚酯薄膜 D280JB/T 4059 | M06031301654030 |  |  |  | 配件 |  |  | 1.1 复合聚酯薄膜 D280JB/T 4059 | M06031301654030 | KG | 26.5487
P202150260022 | TZB | SCB13-630/10变压器 | 1QB.710.36313ACCH | M06039900000006 | 麦管 | NOMEX | 3 | 根 | 2020-05-19 | PCS | 3 | 根 | 麦管NOMEX | 麦管NOMEX | M06039900000006 |  |  |  | 配件 |  |  | 麦管NOMEX | M06039900000006 | 根 | 11.8407
P202150260022 | TZB | SCB13-630/10变压器 | 1QB.710.36313ACCH | M06050100600030 | 无碱无蜡玻璃纤维带 | ET60-30-（P）-JC/T 174 | 3.3 | KG | 2020-05-19 | PCS | 3.3 | KG | 无碱无蜡玻璃纤维带ET60-30-（P）-JC/T 174 | 无碱无蜡玻璃纤维带ET60-30-（P）-JC/T 174 | M06050100600030 |  |  |  | 配件 |  |  | 无碱无蜡玻璃纤维带ET60-30-（P）-JC/T 174 | M06050100600030 | KG | 40
P202150260022 | TZB | SCB13-630/10变压器 | 1QB.710.36313ACCH | M06050101400050 | 无碱无蜡玻璃纤维带 | ET140-50-（P）-JC/T 174 | 2.02 | KG | 2020-05-19 | PCS | 2.02 | KG | 无碱无蜡玻璃纤维带ET140-50-（P）-JC/T 174 | 无碱无蜡玻璃纤维带ET140-50-（P）-JC/T 174 | M06050101400050 |  |  |  | 配件 |  |  | 无碱无蜡玻璃纤维带ET140-50-（P）-JC/T 174 | M06050101400050 | KG | 32.7434
P202150260022 | TZB | SCB13-630/10变压器 | 1QB.710.36313ACCH | M06050500000053 | 0.18 LHL预浸布 | JB/T 10942 | 6.3 | KG | 2020-05-19 | PCS | 6.3 | KG | 0.18 LHL预浸布JB/T 10942 | 0.18 LHL预浸布JB/T 10942 | M06050500000053 |  |  |  | 配件 |  |  | 0.18 LHL预浸布JB/T 10942 | M06050500000053 | KG | 39.823
P202150260022 | TZB | SCB13-630/10变压器 | 1QB.710.36313ACCH | M06050500000054 | 0.40 LHL预浸布 | JB/T 10942 | 2 | KG | 2020-05-19 | PCS | 2 | KG | 0.40 LHL预浸布JB/T 10942 | 0.40 LHL预浸布JB/T 10942 | M06050500000054 |  |  |  | 配件 |  |  | 0.40 LHL预浸布JB/T 10942 | M06050500000054 | KG | 39.823
P202150260022 | TZB | SCB13-630/10变压器 | 1QB.710.36313ACCH | M0605200002 | 0.45无碱玻璃纤维短切毡 EMC 450 |  | 3.03 | KG | 2020-05-19 | PCS | 3.03 | KG | 0.45无碱玻璃纤维短切毡 EMC 450 | 0.45无碱玻璃纤维短切毡 EMC 450 | M0605200002 |  |  |  | 配件 |  |  | 0.45无碱玻璃纤维短切毡 EMC 450 | M0605200002 | KG | 11.0619
P202150260022 | TZB | SCB13-630/10变压器 | 1QB.710.36313ACCH | M06060905000148 | 1.20/5×4 F级有溶剂环氧玻璃纤维网格 2940 | JB/T 10322.3 | 9.9 | M2 | 2020-05-19 | PCS | 9.9 | M2 | 1.20/5×4 F级有溶剂环氧玻璃纤维网格 2940JB/T 10322.3 | 1.20/5×4 F级有溶剂环氧玻璃纤维网格 2940JB/T 10322.3 | M06060905000148 |  |  |  | 配件 |  |  | 1.20/5×4 F级有溶剂环氧玻璃纤维网格 2940JB/T 10322.3 | M06060905000148 | M2 | 13.2743
P202150260022 | TZB | SCB13-630/10变压器 | 1QB.710.36313ACCH | M06060905000149 | 1.60/6×5 F级有溶剂环氧玻璃纤维网格 2940 | JB/T 10322.3 | 4.4 | M2 | 2020-05-19 | PCS | 4.4 | M2 | 1.60/6×5 F级有溶剂环氧玻璃纤维网格 2940JB/T 10322.3 | 1.60/6×5 F级有溶剂环氧玻璃纤维网格 2940JB/T 10322.3 | M06060905000149 |  |  |  | 配件 |  |  | 1.60/6×5 F级有溶剂环氧玻璃纤维网格 2940JB/T 10322.3 | M06060905000149 | M2 | 15.0442
P202150260022 | TZB | SCB13-630/10变压器 | 1QB.710.36313ACCH | M06060905000155 | 0.40/3×3 F级有溶剂环氧玻璃纤维网格 2940 | JB/T 10322.3 | 12.12 | M2 | 2020-05-19 | PCS | 12.12 | M2 | 0.40/3×3 F级有溶剂环氧玻璃纤维网格 2940JB/T 10322.3 | 0.40/3×3 F级有溶剂环氧玻璃纤维网格 2940JB/T 10322.3 | M06060905000155 |  |  |  | 配件 |  |  | 0.40/3×3 F级有溶剂环氧玻璃纤维网格 2940JB/T 10322.3 | M06060905000155 | M2 | 9.292
P202150260022 | TZB | SCB13-630/10变压器 | 1QB.710.36313ACCH | M06070293326840 | 垫块 | 8QT.193.2057.1 | 12 | 块 | 2020-05-19 | PCS | 0.048 | KG | 垫块8QT.193.2057.1 | 垫块8QT.193.2057.1 | M06070293326840 |  |  |  | 配件 |  |  | 垫块8QT.193.2057.1 | M06070293326840 | 块 | 0.708
P202150260022 | TZB | SCB13-630/10变压器 | 1QB.710.36313ACCH | M06080500000010 | PTC支座 | 8QT.043.2047 | 3 | 支 | 2020-05-19 | PCS | 0.03 | KG | PTC支座8QT.043.2047 | PTC支座8QT.043.2047 | M06080500000010 |  |  |  | 配件 |  |  | PTC支座8QT.043.2047 | M06080500000010 | 支 | 0.885
P202150260022 | TZB | SCB13-630/10变压器 | 1QB.710.36313ACCH | M06090100600060 | 绝缘子 | ZJ-1-φ60×60 | 6 | 只 | 2020-05-19 | PCS | 6 | 只 | 绝缘子ZJ-1-φ60×60 | 绝缘子ZJ-1-φ60×60 | M06090100600060 |  |  |  | 配件 |  |  | 绝缘子ZJ-1-φ60×60 | M06090100600060 | 只 | 8.8496
P202150260022 | TZB | SCB13-630/10变压器 | 1QB.710.36313ACCH | M06090100600130 | 绝缘子 | ZJ-10-φ60×130 | 3 | 只 | 2020-05-19 | PCS | 3 | 只 | 绝缘子ZJ-10-φ60×130 | 绝缘子ZJ-10-φ60×130 | M06090100600130 |  |  |  | 配件 |  |  | 绝缘子ZJ-10-φ60×130 | M06090100600130 | 只 | 23.0088
P202150260022 | TZB | SCB13-630/10变压器 | 1QB.710.36313ACCH | M06100363178968 | 夹件绝缘 | 8QB.751.33342CA.1 | 8 | 块 | 2020-05-19 | PCS | 4 | KG | 夹件绝缘8QB.751.33342CA.1 | 夹件绝缘8QB.751.33342CA.1 | M06100363178968 |  |  |  | 配件 |  |  | 夹件绝缘8QB.751.33342CA.1 | M06100363178968 | 块 | 12.6637
P202150260022 | TZB | SCB13-630/10变压器 | 1QB.710.36313ACCH | M0701080022 | 弹簧垫圈16（镀黄锌） | GB/T 93 | 3 | 个 | 2020-05-19 | PCS | 3 | 个 | 弹簧垫圈16（镀黄锌）GB/T 93 | 弹簧垫圈16（镀黄锌）GB/T 93 | M0701080022 |  |  |  | 配件 |  |  | 弹簧垫圈16（镀黄锌）GB/T 93 | M0701080022 | 个 | 0.0752
P202150260022 | TZB | SCB13-630/10变压器 | 1QB.710.36313ACCH | M09010200000100 | 铜垫圈10（镀锡CU2） | GB/T 97.2 | 6 | 个 | 2020-05-19 | PCS | 6 | 个 | 铜垫圈10（镀锡CU2）GB/T 97.2 | 铜垫圈10（镀锡CU2）GB/T 97.2 | M09010200000100 |  |  |  | 配件 |  |  | 铜垫圈10（镀锡CU2）GB/T 97.2 | M09010200000100 | 个 | 0.2564
P202150260022 | TZB | SCB13-630/10变压器 | 1QB.710.36313ACCH | M09010200000120 | 铜垫圈12（镀锡CU2） | GB/T 97.2 | 18 | 个 | 2020-05-19 | PCS | 18 | 个 | 铜垫圈12（镀锡CU2）GB/T 97.2 | 铜垫圈12（镀锡CU2）GB/T 97.2 | M09010200000120 |  |  |  | 配件 |  |  | 铜垫圈12（镀锡CU2）GB/T 97.2 | M09010200000120 | 个 | 0.2222
P202150260022 | TZB | SCB13-630/10变压器 | 1QB.710.36313ACCH | M09010300000101 | 垫圈10（镀黄锌200HV） | GB/T 97.1 | 2 | 个 | 2020-05-19 | PCS | 2 | 个 | 垫圈10（镀黄锌200HV）GB/T 97.1 | 垫圈10（镀黄锌200HV）GB/T 97.1 | M09010300000101 |  |  |  | 配件 |  |  | 垫圈10（镀黄锌200HV）GB/T 97.1 | M09010300000101 | 个 | 0.0354
P202150260022 | TZB | SCB13-630/10变压器 | 1QB.710.36313ACCH | M09010300000121 | 垫圈12（镀黄锌200HV） | GB/T 97.1 | 82 | 个 | 2020-05-19 | PCS | 82 | 个 | 垫圈12（镀黄锌200HV）GB/T 97.1 | 垫圈12（镀黄锌200HV）GB/T 97.1 | M09010300000121 |  |  |  | 配件 |  |  | 垫圈12（镀黄锌200HV）GB/T 97.1 | M09010300000121 | 个 | 0.0478
P202150260022 | TZB | SCB13-630/10变压器 | 1QB.710.36313ACCH | M09010500000087 | 垫圈16（镀黄锌200HV） | GB/T 97.1 | 3 | 个 | 2020-05-19 | PCS | 3 | 个 | 垫圈16（镀黄锌200HV）GB/T 97.1 | 垫圈16（镀黄锌200HV）GB/T 97.1 | M09010500000087 |  |  |  | 配件 |  |  | 垫圈16（镀黄锌200HV）GB/T 97.1 | M09010500000087 | 个 | 0.0752
P202150260022 | TZB | SCB13-630/10变压器 | 1QB.710.36313ACCH | M09010500000121 | 弹簧垫圈12（镀黄锌） | GB/T 93 | 38 | 个 | 2020-05-19 | PCS | 38 | 个 | 弹簧垫圈12（镀黄锌）GB/T 93 | 弹簧垫圈12（镀黄锌）GB/T 93 | M09010500000121 |  |  |  | 配件 |  |  | 弹簧垫圈12（镀黄锌）GB/T 93 | M09010500000121 | 个 | 0.0611
P202150260022 | TZB | SCB13-630/10变压器 | 1QB.710.36313ACCH | M09020100000120 | 铜螺母M12（镀锡CU2） | GB/T 6170 | 3 | 个 | 2020-05-19 | PCS | 3 | 个 | 铜螺母M12（镀锡CU2）GB/T 6170 | 铜螺母M12（镀锡CU2）GB/T 6170 | M09020100000120 |  |  |  | 配件 |  |  | 铜螺母M12（镀锡CU2）GB/T 6170 | M09020100000120 | 个 | 1.0513
P202150260022 | TZB | SCB13-630/10变压器 | 1QB.710.36313ACCH | M09020100000121 | 铜薄螺母M12（镀锡CU2） | GB/T 6172.1 | 3 | 个 | 2020-05-19 | PCS | 3 | 个 | 铜薄螺母M12（镀锡CU2）GB/T 6172.1 | 铜薄螺母M12（镀锡CU2）GB/T 6172.1 | M09020100000121 |  |  |  | 配件 |  |  | 铜薄螺母M12（镀锡CU2）GB/T 6172.1 | M09020100000121 | 个 | 0.5752
P202150260022 | TZB | SCB13-630/10变压器 | 1QB.710.36313ACCH | M09020200000124 | 螺母M12（镀黄锌8） | GB/T 6170 | 54 | 个 | 2020-05-19 | PCS | 54 | 个 | 螺母M12（镀黄锌8）GB/T 6170 | 螺母M12（镀黄锌8）GB/T 6170 | M09020200000124 |  |  |  | 配件 |  |  | 螺母M12（镀黄锌8）GB/T 6170 | M09020200000124 | 个 | 0.1982
P202150260022 | TZB | SCB13-630/10变压器 | 1QB.710.36313ACCH | M09020200000171 | 薄螺母M16（镀黄锌8） | GB/T 6172.1 | 12 | 个 | 2020-05-19 | PCS | 12 | 个 | 薄螺母M16（镀黄锌8）GB/T 6172.1 | 薄螺母M16（镀黄锌8）GB/T 6172.1 | M09020200000171 |  |  |  | 配件 |  |  | 薄螺母M16（镀黄锌8）GB/T 6172.1 | M09020200000171 | 个 | 0.4009
P202150260022 | TZB | SCB13-630/10变压器 | 1QB.710.36313ACCH | M09020200000172 | 螺母M16（镀黄锌8） | GB/T 6170 | 3 | 个 | 2020-05-19 | PCS | 3 | 个 | 螺母M16（镀黄锌8）GB/T 6170 | 螺母M16（镀黄锌8）GB/T 6170 | M09020200000172 |  |  |  | 配件 |  |  | 螺母M16（镀黄锌8）GB/T 6170 | M09020200000172 | 个 | 0.2389
P202150260022 | TZB | SCB13-630/10变压器 | 1QB.710.36313ACCH | M09030200100020 | 铜螺栓M10×20（CU2） | GB/T 5783 | 6 | 个 | 2020-05-19 | PCS | 6 | 个 | 铜螺栓M10×20（CU2）GB/T 5783 | 铜螺栓M10×20（CU2）GB/T 5783 | M09030200100020 |  |  |  | 配件 |  |  | 铜螺栓M10×20（CU2）GB/T 5783 | M09030200100020 | 个 | 1.7094
P202150260022 | TZB | SCB13-630/10变压器 | 1QB.710.36313ACCH | M09030200120020 | 铜螺栓M12×20（CU2） | GB/T 5783 | 6 | 个 | 2020-05-19 | PCS | 6 | 个 | 铜螺栓M12×20（CU2）GB/T 5783 | 铜螺栓M12×20（CU2）GB/T 5783 | M09030200120020 |  |  |  | 配件 |  |  | 铜螺栓M12×20（CU2）GB/T 5783 | M09030200120020 | 个 | 5.1282
P202150260022 | TZB | SCB13-630/10变压器 | 1QB.710.36313ACCH | M09030500000103 | 螺栓M12×50（镀黄锌8.8） | GB/T 5783 | 2 | 个 | 2020-05-19 | PCS | 2 | 个 | 螺栓M12×50（镀黄锌8.8）GB/T 5783 | 螺栓M12×50（镀黄锌8.8）GB/T 5783 | M09030500000103 |  |  |  | 配件 |  |  | 螺栓M12×50（镀黄锌8.8）GB/T 5783 | M09030500000103 | 个 | 0.5385
P202150260022 | TZB | SCB13-630/10变压器 | 1QB.710.36313ACCH | M09030500000418 | 螺栓M10×16（镀黄锌8.8） | GB/T 5783 | 2 | 个 | 2020-05-19 | PCS | 2 | 个 | 螺栓M10×16（镀黄锌8.8）GB/T 5783 | 螺栓M10×16（镀黄锌8.8）GB/T 5783 | M09030500000418 |  |  |  | 配件 |  |  | 螺栓M10×16（镀黄锌8.8）GB/T 5783 | M09030500000418 | 个 | 0.1938
P202150260022 | TZB | SCB13-630/10变压器 | 1QB.710.36313ACCH | M09030500000421 | 螺栓M12×15（镀黄锌8.8） | GB/T 5783 | 3 | 个 | 2020-05-19 | PCS | 3 | 个 | 螺栓M12×15（镀黄锌8.8）GB/T 5783 | 螺栓M12×15（镀黄锌8.8）GB/T 5783 | M09030500000421 |  |  |  | 配件 |  |  | 螺栓M12×15（镀黄锌8.8）GB/T 5783 | M09030500000421 | 个 | 0.3327
P202150260022 | TZB | SCB13-630/10变压器 | 1QB.710.36313ACCH | M09030510120020 | 螺栓M12×20（镀黄锌8.8） | GB/T 5783 | 3 | 个 | 2020-05-19 | PCS | 3 | 个 | 螺栓M12×20（镀黄锌8.8）GB/T 5783 | 螺栓M12×20（镀黄锌8.8）GB/T 5783 | M09030510120020 |  |  |  | 配件 |  |  | 螺栓M12×20（镀黄锌8.8）GB/T 5783 | M09030510120020 | 个 | 0.3009
P202150260022 | TZB | SCB13-630/10变压器 | 1QB.710.36313ACCH | M09030510120042 | 螺栓M12×40（镀黄锌8.8） | GB/T 5783 | 12 | 个 | 2020-05-19 | PCS | 12 | 个 | 螺栓M12×40（镀黄锌8.8）GB/T 5783 | 螺栓M12×40（镀黄锌8.8）GB/T 5783 | M09030510120042 |  |  |  | 配件 |  |  | 螺栓M12×40（镀黄锌8.8）GB/T 5783 | M09030510120042 | 个 | 0.5761
P202150260022 | TZB | SCB13-630/10变压器 | 1QB.710.36313ACCH | M09030510120045 | 螺栓M12×45（镀黄锌8.8） | GB/T 5781 | 8 | 个 | 2020-05-19 | PCS | 8 | 个 | 螺栓M12×45（镀黄锌8.8）GB/T 5781 | 螺栓M12×45（镀黄锌8.8）GB/T 5781 | M09030510120045 |  |  |  | 配件 |  |  | 螺栓M12×45（镀黄锌8.8）GB/T 5781 | M09030510120045 | 个 | 0.6283
P202150260022 | TZB | SCB13-630/10变压器 | 1QB.710.36313ACCH | M09031300160060 | 内六角圆柱端紧定螺钉M16×60 | GB/T 79 | 12 | 只 | 2020-05-19 | PCS | 12 | 只 | 内六角圆柱端紧定螺钉M16×60GB/T 79 | 螺栓M16×60（镀黄锌8.8）GB/T 5783 | M09030500000419 |  |  |  | 配件 |  |  | 螺栓M16×60（镀黄锌8.8）GB/T 5783 | M09030500000419 | 个 | 1.1416
P202150260022 | TZB | SCB13-630/10变压器 | 1QB.710.36313ACCH | M09040301203500 | 双头螺杆 12×350×80×80 | 8QT.931.2028.1 | 8 | 个 | 2020-05-19 | PCS | 2 | KG | 双头螺杆 12×350×80×80 8QT.931.2028.1 | 双头螺杆 12×350×80×80 8QT.931.2028.1 | M09040301203500 |  |  |  | 配件 |  |  | 双头螺杆 12×350×80×80 8QT.931.2028.1 | M09040301203500 | 个 | 2.1762
P202150260022 | TZB | SCB13-630/10变压器 | 1QB.710.36313ACCH | M09050101602315 | 焊接螺柱M12×30（镀黄锌8.8） | GB/T 902.1 | 3 | 个 | 2020-05-19 | PCS | 3 | 个 | 焊接螺柱M12×30（镀黄锌8.8）GB/T 902.1 | 焊接螺柱M12×30（镀黄锌8.8）GB/T 902.1 | M09050101602315 | [7 empty] | M09050101602315 | 个 | 0.5097
P202150260022 | TZB | SCB13-630/10变压器 | 1QB.710.36313ACCH | M10010600000160 | 压钉垫圈 | 8QT.950.2006.1 | 12 | 只 | 2020-05-19 | PCS | 12 | 只 | 压钉垫圈8QT.950.2006.1 | 压钉垫圈8QT.950.2006.1 | M10010600000160 |  |  |  | 配件 |  |  | 压钉垫圈8QT.950.2006.1 | M10010600000160 | 只 | 0.9402
P202150260022 | TZB | SCB13-630/10变压器 | 1QB.710.36313ACCH | M10020421850038 | 接线片 | 8QT.517.2009.6 | 3 | 片 | 2020-05-19 | PCS | 3 | 片 | 接线片8QT.517.2009.6 | 接线片8QT.517.2009.6 | M10020421850038 |  |  |  | 配件 |  |  | 接线片8QT.517.2009.6 | M10020421850038 | 片 | 6.3717
P202150260022 | TZB | SCB13-630/10变压器 | 1QB.710.36313ACCH | M11050100000110 | 固化剂 | HY5980 CI | 14.84 | KG | 2020-05-19 | PCS | 14.84 | KG | 固化剂HY5980 CI | 固化剂HY5980 CI | M11050100000110 |  |  |  | 树脂 |  |  | 固化剂HY5980 CI | M11050100000110 | KG | 27.7876
P202150260022 | TZB | SCB13-630/10变压器 | 1QB.710.36313ACCH | M11050100000200 | 促进剂 | DY5985 CI | 0 | KG | 2020-05-19 | PCS | 0 | KG | 促进剂DY5985 CI | 促进剂DY5985 CI | M11050100000200 |  |  |  | 树脂 |  |  | 促进剂DY5985 CI | M11050100000200 | KG | 67.8496
P202150260022 | TZB | SCB13-630/10变压器 | 1QB.710.36313ACCH | M11050100000300 | 色浆 | DW0133 CI | 0 | KG | 2020-05-19 | PCS | 0 | KG | 色浆DW0133 CI | 色浆DW0133 CI | M11050100000300 |  |  |  | 树脂 |  |  | 色浆DW0133 CI | M11050100000300 | KG | 252.2743
P202150260022 | TZB | SCB13-630/10变压器 | 1QB.710.36313ACCH | M11050100000410 | 增韧剂 | DY040 CI | 1.06 | KG | 2020-05-19 | PCS | 1.06 | KG | 增韧剂DY040 CI | 增韧剂DY040 CI | M11050100000410 |  |  |  | 配件 |  |  | 增韧剂DY040 CI | M11050100000410 | KG | 45.6814
P202150260022 | TZB | SCB13-630/10变压器 | 1QB.710.36313ACCH | M11050100000500 | 环氧树脂 | CY5980 CI | 14.84 | KG | 2020-05-19 | PCS | 14.84 | KG | 环氧树脂CY5980 CI | 环氧树脂CY5980 CI | M11050100000500 |  |  |  | 树脂 |  |  | 环氧树脂CY5980 CI | M11050100000500 | KG | 27.7876
P202150260022 | TZB | SCB13-630/10变压器 | 1QB.710.36313ACCH | M11990100001000 | 硅微粉 | 硅宝604 | 29.68 | KG | 2020-05-19 | PCS | 29.68 | KG | 硅微粉硅宝604 | 硅微粉硅宝604 | M11990100001000 |  |  |  | 树脂 |  |  | 硅微粉硅宝604 | M11990100001000 | KG | 2.1504
P202160300027 | TZB | SCB13-800/10变压器 | 1QB.710.36314ACCH | M09010200000120 | 铜垫圈12（镀锡CU2） | GB/T 97.2 | 30 | 个 | 2020-04-14 | PCS | 30 | 个 | 铜垫圈12（镀锡CU2）GB/T 97.2 | 铜垫圈12（镀锡CU2）GB/T 97.2 | M09010200000120 |  |  |  | 配件 |  |  | 铜垫圈12（镀锡CU2）GB/T 97.2 | M09010200000120 | 个 | 0.2222
P202160300027 | TZB | SCB13-800/10变压器 | 1QB.710.36314ACCH | 5QB-022-36314CA-1 | 垫脚 | 5QB.022.36314ACCH.1 | 1 | 台 | 2020-04-14 | PCS | inf | KG | 垫脚5QB.022.36314ACCH.1 | 垫脚5QB.022.36314ACCH.1 | 5QB-022-36314CA-1 |  |  |  | 配件 |  |  | 垫脚5QB.022.36314ACCH.1 | 5QB-022-36314CA-1 | 台 | 161.3385
P202160300027 | TZB | SCB13-800/10变压器 | 1QB.710.36314ACCH | 5QB-022-36314CA-2 | 垫脚 | 5QB.022.36314ACCH.2 | 1 | 台 | 2020-04-14 | PCS | inf | KG | 垫脚5QB.022.36314ACCH.2 | 垫脚5QB.022.36314ACCH.2 | 5QB-022-36314CA-2 |  |  |  | 配件 |  |  | 垫脚5QB.022.36314ACCH.2 | 5QB-022-36314CA-2 | 台 | 153.21
P202160300027 | TZB | SCB13-800/10变压器 | 1QB.710.36314ACCH | 5QB-510-36314CA-1 | 导电杆 | 5QB.510.36314ACCH.1 | 1 | 支 | 2020-04-14 | PCS | 1 | 支 | 导电杆5QB.510.36314ACCH.1 | 导电杆5QB.510.36314ACCH.1 | 5QB-510-36314CA-1 |  |  |  | 配件 |  |  | 导电杆5QB.510.36314ACCH.1 | 5QB-510-36314CA-1 | 支 | 66.3717
P202160300027 | TZB | SCB13-800/10变压器 | 1QB.710.36314ACCH | 5QB-510-36314CA-2 | 导电杆 | 5QB.510.36314ACCH.2 | 2 | 支 | 2020-04-14 | PCS | 2 | 支 | 导电杆5QB.510.36314ACCH.2 | 导电杆5QB.510.36314ACCH.2 | 5QB-510-36314CA-2 |  |  |  | 配件 |  |  | 导电杆5QB.510.36314ACCH.2 | 5QB-510-36314CA-2 | 支 | 30.0885
P202160300027 | TZB | SCB13-800/10变压器 | 1QB.710.36314ACCH | 5QB-GBJYJ-36314CA-1 | 干变绝缘件 | 5QB.GBJYJ.36314ACCH.1 | 1 | 套 | 2020-04-14 | PCS | inf | KG | 干变绝缘件5QB.GBJYJ.36314ACCH.1 | 干变绝缘件5QB.GBJYJ.36314ACCH.1 | 5QB-GBJYJ-36314CA-1 |  |  |  | 配件 |  |  | 干变绝缘件5QB.GBJYJ.36314ACCH.1 | 5QB-GBJYJ-36314CA-1 | 套 | 575.221
P202160300027 | TZB | SCB13-800/10变压器 | 1QB.710.36314ACCH | 5QB-SZDK-36314CA-1 | 垫块 | 5QB.SZDK.36314ACCH.1 | 1 | 套 | 2020-04-14 | PCS | inf | KG | 垫块5QB.SZDK.36314ACCH.1 | 垫块5QB.SZDK.36314ACCH.1 | 5QB-SZDK-36314CA-1 |  |  |  | 配件 |  |  | 垫块5QB.SZDK.36314ACCH.1 | 5QB-SZDK-36314CA-1 | 套 | 190.993
P202160300027 | TZB | SCB13-800/10变压器 | 1QB.710.36314ACCH | 5QB-TXJJ-36314CA-1 | 铁心夹件 | 5QB.TXJJ.36314ACCH.1 | 1 | 套 | 2020-04-14 | PCS | inf | KG | 铁心夹件5QB.TXJJ.36314ACCH.1 | 铁心夹件5QB.TXJJ.36314ACCH.1 | 5QB-TXJJ-36314CA-1 |  |  |  | 配件 |  |  | 铁心夹件5QB.TXJJ.36314ACCH.1 | 5QB-TXJJ-36314CA-1 | 套 | 722.074
P202160300027 | TZB | SCB13-800/10变压器 | 1QB.710.36314ACCH | 8QB-130-36314CA-1 | 加强板 | 8QB.130.36314ACCH.1 | 1 | 块 | 2020-04-14 | PCS | inf | KG | 加强板8QB.130.36314ACCH.1 | 加强板8QB.130.36314ACCH.1 | 8QB-130-36314CA-1 |  |  |  | 配件 |  |  | 加强板8QB.130.36314ACCH.1 | 8QB-130-36314CA-1 | 块 | 21.6915
P202160300027 | TZB | SCB13-800/10变压器 | 1QB.710.36314ACCH | 8QB-135-36314CA-1 | 拉板 | 8QB.135.36314ACCH.1 | 1 | 台 | 2020-04-14 | PCS | inf | KG | 拉板8QB.135.36314ACCH.1 | 拉板8QB.135.36314ACCH.1 | 8QB-135-36314CA-1 |  |  |  | 配件 |  |  | 拉板8QB.135.36314ACCH.1 | 8QB-135-36314CA-1 | 台 | 96.6345
P202160300027 | TZB | SCB13-800/10变压器 | 1QB.710.36314ACCH | 8QB-281-36314CA-1 | 减震垫 | 8QB.281.36314ACCH.1 | 1 | 块 | 2020-04-14 | PCS | 0.2 | KG | 减震垫8QB.281.36314ACCH.1 | 减震垫8QB.281.36314ACCH.1 | 8QB-281-36314CA-1 | 重新归类 | 删除
P202160300027 | TZB | SCB13-800/10变压器 | 1QB.710.36314ACCH | 8QB-570-33337CA-1 | 接线端子 | 8QB.570.33337CA.1 | 18 | 个 | 2020-04-14 | PCS | 18 | 个 | 接线端子8QB.570.33337CA.1 | 接线端子8QB.570.33337CA.1 | 8QB-570-33337CA-1 |  |  |  | 配件 |  |  | 接线端子8QB.570.33337CA.1 | 8QB-570-33337CA-1 | 个 | 5.8407
P202160300027 | TZB | SCB13-800/10变压器 | 1QB.710.36314ACCH | 8QB-786-36314CA-1 | 垫脚绝缘 | 8QB.786.36314ACCH.1 | 4 | 块 | 2020-04-14 | PCS | 0.23529 | KG | 垫脚绝缘8QB.786.36314ACCH.1 | 垫脚绝缘8QB.786.36314ACCH.1 | 8QB-786-36314CA-1 | 重新归类 | 删除
P202160300027 | TZB | SCB13-800/10变压器 | 1QB.710.36314ACCH | 8QB-868-36314CA-1 | 铭牌 | 8QB.868.36314ACCH.1 | 1 | 块 | 2020-04-14 | PCS | 1 | 块 | 铭牌8QB.868.36314ACCH.1 | 铭牌 8QT.868.2103.1 | M12102000000100 | [7 empty] | M12102000000100 | 块 | 7.1681
P202160300027 | TZB | SCB13-800/10变压器 | 1QB.710.36314ACCH | 8QT-123-2022-1-914 | 撑条 438×8×6 | 8QT.123.2022.1 | 6 | 支 | 2020-04-14 | PCS | 0.23077 | KG | 撑条 438×8×68QT.123.2022.1 | 撑条 438×8×68QT.123.2022.1 | 8QT-123-2022-1-914 |  |  |  | 配件 |  |  | 撑条 438×8×68QT.123.2022.1 | 8QT-123-2022-1-914 | 支 | 0.6128
P202160300027 | TZB | SCB13-800/10变压器 | 1QB.710.36314ACCH | 8QT-123-2022-3-046 | 撑条 435×10×8 | 8QT.123.2022.3 | 48 | 支 | 2020-04-14 | PCS | 4.3636 | KG | 撑条 435×10×88QT.123.2022.3 | 撑条 435×10×88QT.123.2022.3 | 8QT-123-2022-3-046 |  |  |  | 配件 |  |  | 撑条 435×10×88QT.123.2022.3 | 8QT-123-2022-3-046 | 支 | 2.9115
P202160300027 | TZB | SCB13-800/10变压器 | 1QB.710.36314ACCH | 8QT-132-2015-697 | 撑板 60×8×435 | 8QT.132.2015 | 6 | 块 | 2020-04-14 | PCS | 1.2 | KG | 撑板 60×8×4358QT.132.2015 | 撑板 60×8×4358QT.132.2015 | 8QT-132-2015-697 |  |  |  | 配件 |  |  | 撑板 60×8×4358QT.132.2015 | 8QT-132-2015-697 | 块 | 4.2053
P202160300027 | TZB | SCB13-800/10变压器 | 1QB.710.36314ACCH | 8QT-132-2015-698 | 撑板 40×8×435 | 8QT.132.2015 | 3 | 块 | 2020-04-14 | PCS | 1 | KG | 撑板 40×8×4358QT.132.2015 | 撑板 40×8×4358QT.132.2015 | 8QT-132-2015-698 |  |  |  | 配件 |  |  | 撑板 40×8×4358QT.132.2015 | 8QT-132-2015-698 | 块 | 7.7147
P202160300027 | TZB | SCB13-800/10变压器 | 1QB.710.36314ACCH | 8QT-193-2043-3-009 | 垫块 35×50×10 | 8QT.193.2043.3 | 24 | 块 | 2020-04-14 | PCS | 0.82759 | KG | 垫块 35×50×108QT.193.2043.3 | 垫块 35×50×108QT.193.2043.3 | 8QT-193-2043-3-009 |  |  |  | 配件 |  |  | 垫块 35×50×108QT.193.2043.3 | 8QT-193-2043-3-009 | 块 | 1.7841
P202160300027 | TZB | SCB13-800/10变压器 | 1QB.710.36314ACCH | 8QT-193-2043-3-019 | 垫块 50×50×10 | 8QT.193.2043.3 | 24 | 块 | 2020-04-14 | PCS | 1.2 | KG | 垫块 50×50×108QT.193.2043.3 | 垫块 50×50×108QT.193.2043.3 | 8QT-193-2043-3-019 |  |  |  | 配件 |  |  | 垫块 50×50×108QT.193.2043.3 | 8QT-193-2043-3-019 | 块 | 2.5487
P202160300027 | TZB | SCB13-800/10变压器 | 1QB.710.36314ACCH | 8QT-518-2014-4 | 接地片 | 8QT.518.2014.4 | 1 | 片 | 2020-04-14 | PCS | 1 | 片 | 接地片8QT.518.2014.4 | 接地片8QT.518.2014.4 | 8QT-518-2014-4 |  |  |  | 配件 |  |  | 接地片8QT.518.2014.4 | 8QT-518-2014-4 | 片 | 1.1416
P202160300027 | TZB | SCB13-800/10变压器 | 1QB.710.36314ACCH | F00000000000001 | 硅钢片纵剪加工费 |  | 1265.68 | KG | 2020-04-14 | PCS | 1265.68 | KG | 硅钢片纵剪加工费 | 硅钢片纵剪加工费 | F00000000000001 |  |  |  | 配件 |  |  | 硅钢片纵剪加工费 | F00000000000001 | KG | 0.1724
P202160300027 | TZB | SCB13-800/10变压器 | 1QB.710.36314ACCH | M01020102150405 | 聚酯亚胺漆包铜扁线 | QZYB-2/180-2.15×4.05/2.31×4.21 | 10.1 | KG | 2020-04-14 | PCS | 10.1 | KG | 聚酯亚胺漆包铜扁线QZYB-2/180-2.15×4.05/2.31×4.21 | 聚酯亚胺漆包铜扁线QZYB-2/180-2.15×4.05/2.31×4.21 | M01020102150405 |  |  | CU10 | 铜 | 漆包扁线 | QZYB-2-C | 聚酯亚胺漆包铜扁线QZYB-2/180-2.15×4.05/2.31×4.21 | M01020102150405 | KG | 73.2301
P202160300027 | TZB | SCB13-800/10变压器 | 1QB.710.36314ACCH | M01020102550420 | 聚酯亚胺漆包铜扁线 | QZYB-2/180 2.55×4.20/2.71×4.36 | 235.33 | KG | 2020-04-14 | PCS | 235.33 | KG | 聚酯亚胺漆包铜扁线QZYB-2/180 2.55×4.20/2.71×4.36 | 聚酯亚胺漆包铜扁线QZYB-2/180 2.55×4.20/2.71×4.36 | M01020102550420 |  |  | CU10 | 铜 | 漆包扁线 | QZYB-2-C | 聚酯亚胺漆包铜扁线QZYB-2/180 2.55×4.20/2.71×4.36 | M01020102550420 | KG | 72.3805
P202160300027 | TZB | SCB13-800/10变压器 | 1QB.710.36314ACCH | M01030300080080 | 8×80 铜母线 TMQY | GB/T 5585.1-2005 | 28.08 | KG | 2020-04-14 | PCS | 28.08 | KG | 8×80 铜母线 TMQYGB/T 5585.1-2005 | 8×80 铜母线 TMQYGB/T 5585.1-2005 | M01030300080080 |  |  | CU31 | 铜 | 铜母线 | 0 | 8×80 铜母线 TMQYGB/T 5585.1-2005 | M01030300080080 | KG | 49.0265
P202160300027 | TZB | SCB13-800/10变压器 | 1QB.710.36314ACCH | M01050200000350 | 聚氯乙烯绝缘电缆 | ZR-BUR-35mm^2 | 2 | M | 2020-04-14 | PCS | 2 | M | 聚氯乙烯绝缘电缆ZR-BUR-35mm^2 | 聚氯乙烯绝缘电缆ZR-BUR-35mm^2 | M01050200000350 |  |  |  | 配件 |  |  | 聚氯乙烯绝缘电缆ZR-BUR-35mm^2 | M01050200000350 | M | 17.4444
P202160300027 | TZB | SCB13-800/10变压器 | 1QB.710.36314ACCH | M0109020248 | T2铜带 | T2O60-1.60×420-GB/T 18813 | 254.1 | KG | 2020-04-14 | PCS | 254.1 | KG | T2铜带T2O60-1.60×420-GB/T 18813 | T2铜带T2O60-1.60×420-GB/T 18813 | M0109020248 |  |  | CU25 | 铜 | 变压器铜箔 | TB-B | T2铜带T2O60-1.60×420-GB/T 18813 | M0109020248 | KG | 71.0708
P202160300027 | TZB | SCB13-800/10变压器 | 1QB.710.36314ACCH | M02010102300852 | 剪切后硅钢片 | 23RK085 | 1265.68 | KG | 2020-04-14 | PCS | 1265.68 | KG | 剪切后硅钢片23RK085 | 剪切后硅钢片23RK085 | M02010102300852 |  |  | SS08 | 硅钢片 | 硅钢片 | 23RK085 | 剪切后硅钢片23RK085 | M02010102300852 | KG | 14.6881
P202160300027 | TZB | SCB13-800/10变压器 | 1QB.710.36314ACCH | M05020100000350 | 铜接线端子 | DT-35 | 6 | 只 | 2020-04-14 | PCS | 6 | 只 | 铜接线端子DT-35 | 铜接线端子DT-35 | M05020100000350 |  |  |  | 配件 |  |  | 铜接线端子DT-35 | M05020100000350 | 只 | 4.7863
P202160300027 | TZB | SCB13-800/10变压器 | 1QB.710.36314ACCH | M05022700000200 | 接线端子 | 8QT.570.2001.7 | 6 | 只 | 2020-04-14 | PCS | 6 | 只 | 接线端子8QT.570.2001.7 | 接线端子8QT.570.2001.7 | M05022700000200 |  |  |  | 配件 |  |  | 接线端子8QT.570.2001.7 | M05022700000200 | 只 | 5.7522
P202160300027 | TZB | SCB13-800/10变压器 | 1QB.710.36314ACCH | M06030800000202 | 热缩绝缘管 | φ20（红） | 0 | M | 2020-04-14 | PCS | 0 | M | 热缩绝缘管φ20（红） | 热缩绝缘管φ20（红） | M06030800000202 |  |  |  | 配件 |  |  | 热缩绝缘管φ20（红） | M06030800000202 | M | 0.708
P202160300027 | TZB | SCB13-800/10变压器 | 1QB.710.36314ACCH | M06030800000203 | 热缩绝缘管 | φ20（黄） | 0 | M | 2020-04-14 | PCS | 0 | M | 热缩绝缘管φ20（黄） | 热缩绝缘管φ20（黄） | M06030800000203 |  |  |  | 配件 |  |  | 热缩绝缘管φ20（黄） | M06030800000203 | M | 0.708
P202160300027 | TZB | SCB13-800/10变压器 | 1QB.710.36314ACCH | M06030800000204 | 热缩绝缘管 | φ20（绿） | 0 | M | 2020-04-14 | PCS | 0 | M | 热缩绝缘管φ20（绿） | 热缩绝缘管φ20（绿） | M06030800000204 |  |  |  | 配件 |  |  | 热缩绝缘管φ20（绿） | M06030800000204 | M | 0.708
P202160300027 | TZB | SCB13-800/10变压器 | 1QB.710.36314ACCH | M06031301654030 | 1.1 复合聚酯薄膜 D280 | JB/T 4059 | 3.09 | KG | 2020-04-14 | PCS | 3.09 | KG | 1.1 复合聚酯薄膜 D280JB/T 4059 | 1.1 复合聚酯薄膜 D280JB/T 4059 | M06031301654030 |  |  |  | 配件 |  |  | 1.1 复合聚酯薄膜 D280JB/T 4059 | M06031301654030 | KG | 26.5487
P202160300027 | TZB | SCB13-800/10变压器 | 1QB.710.36314ACCH | M06039900000006 | 麦管 | NOMEX | 3 | 根 | 2020-04-14 | PCS | 3 | 根 | 麦管NOMEX | 麦管NOMEX | M06039900000006 |  |  |  | 配件 |  |  | 麦管NOMEX | M06039900000006 | 根 | 11.8407
P202160300027 | TZB | SCB13-800/10变压器 | 1QB.710.36314ACCH | M06050100600030 | 无碱无蜡玻璃纤维带 | ET60-30-（P）-JC/T 174 | 3.3 | KG | 2020-04-14 | PCS | 3.3 | KG | 无碱无蜡玻璃纤维带ET60-30-（P）-JC/T 174 | 无碱无蜡玻璃纤维带ET60-30-（P）-JC/T 174 | M06050100600030 |  |  |  | 配件 |  |  | 无碱无蜡玻璃纤维带ET60-30-（P）-JC/T 174 | M06050100600030 | KG | 40
P202160300027 | TZB | SCB13-800/10变压器 | 1QB.710.36314ACCH | M06050101400050 | 无碱无蜡玻璃纤维带 | ET140-50-（P）-JC/T 174 | 2.02 | KG | 2020-04-14 | PCS | 2.02 | KG | 无碱无蜡玻璃纤维带ET140-50-（P）-JC/T 174 | 无碱无蜡玻璃纤维带ET140-50-（P）-JC/T 174 | M06050101400050 |  |  |  | 配件 |  |  | 无碱无蜡玻璃纤维带ET140-50-（P）-JC/T 174 | M06050101400050 | KG | 32.7434
P202160300027 | TZB | SCB13-800/10变压器 | 1QB.710.36314ACCH | M06050500000053 | 0.18 LHL预浸布 | JB/T 10942 | 7.35 | KG | 2020-04-14 | PCS | 7.35 | KG | 0.18 LHL预浸布JB/T 10942 | 0.18 LHL预浸布JB/T 10942 | M06050500000053 |  |  |  | 配件 |  |  | 0.18 LHL预浸布JB/T 10942 | M06050500000053 | KG | 39.823
P202160300027 | TZB | SCB13-800/10变压器 | 1QB.710.36314ACCH | M06050500000054 | 0.40 LHL预浸布 | JB/T 10942 | 2 | KG | 2020-04-14 | PCS | 2 | KG | 0.40 LHL预浸布JB/T 10942 | 0.40 LHL预浸布JB/T 10942 | M06050500000054 |  |  |  | 配件 |  |  | 0.40 LHL预浸布JB/T 10942 | M06050500000054 | KG | 39.823
P202160300027 | TZB | SCB13-800/10变压器 | 1QB.710.36314ACCH | M0605200002 | 0.45无碱玻璃纤维短切毡 EMC 450 |  | 3.03 | KG | 2020-04-14 | PCS | 3.03 | KG | 0.45无碱玻璃纤维短切毡 EMC 450 | 0.45无碱玻璃纤维短切毡 EMC 450 | M0605200002 |  |  |  | 配件 |  |  | 0.45无碱玻璃纤维短切毡 EMC 450 | M0605200002 | KG | 11.0619
P202160300027 | TZB | SCB13-800/10变压器 | 1QB.710.36314ACCH | M06060905000148 | 1.20/5×4 F级有溶剂环氧玻璃纤维网格 2940 | JB/T 10322.3 | 11 | M2 | 2020-04-14 | PCS | 11 | M2 | 1.20/5×4 F级有溶剂环氧玻璃纤维网格 2940JB/T 10322.3 | 1.20/5×4 F级有溶剂环氧玻璃纤维网格 2940JB/T 10322.3 | M06060905000148 |  |  |  | 配件 |  |  | 1.20/5×4 F级有溶剂环氧玻璃纤维网格 2940JB/T 10322.3 | M06060905000148 | M2 | 13.2743
P202160300027 | TZB | SCB13-800/10变压器 | 1QB.710.36314ACCH | M06060905000149 | 1.60/6×5 F级有溶剂环氧玻璃纤维网格 2940 | JB/T 10322.3 | 5.5 | M2 | 2020-04-14 | PCS | 5.5 | M2 | 1.60/6×5 F级有溶剂环氧玻璃纤维网格 2940JB/T 10322.3 | 1.60/6×5 F级有溶剂环氧玻璃纤维网格 2940JB/T 10322.3 | M06060905000149 |  |  |  | 配件 |  |  | 1.60/6×5 F级有溶剂环氧玻璃纤维网格 2940JB/T 10322.3 | M06060905000149 | M2 | 15.0442
P202160300027 | TZB | SCB13-800/10变压器 | 1QB.710.36314ACCH | M06060905000155 | 0.40/3×3 F级有溶剂环氧玻璃纤维网格 2940 | JB/T 10322.3 | 12.12 | M2 | 2020-04-14 | PCS | 12.12 | M2 | 0.40/3×3 F级有溶剂环氧玻璃纤维网格 2940JB/T 10322.3 | 0.40/3×3 F级有溶剂环氧玻璃纤维网格 2940JB/T 10322.3 | M06060905000155 |  |  |  | 配件 |  |  | 0.40/3×3 F级有溶剂环氧玻璃纤维网格 2940JB/T 10322.3 | M06060905000155 | M2 | 9.292
P202160300027 | TZB | SCB13-800/10变压器 | 1QB.710.36314ACCH | M06070293326840 | 垫块 | 8QT.193.2057.1 | 12 | 块 | 2020-04-14 | PCS | 0.048 | KG | 垫块8QT.193.2057.1 | 垫块8QT.193.2057.1 | M06070293326840 |  |  |  | 配件 |  |  | 垫块8QT.193.2057.1 | M06070293326840 | 块 | 0.708
P202160300027 | TZB | SCB13-800/10变压器 | 1QB.710.36314ACCH | M06080500000010 | PTC支座 | 8QT.043.2047 | 3 | 支 | 2020-04-14 | PCS | 0.03 | KG | PTC支座8QT.043.2047 | PTC支座8QT.043.2047 | M06080500000010 |  |  |  | 配件 |  |  | PTC支座8QT.043.2047 | M06080500000010 | 支 | 0.885
P202160300027 | TZB | SCB13-800/10变压器 | 1QB.710.36314ACCH | M06090100600060 | 绝缘子 | ZJ-1-φ60×60 | 6 | 只 | 2020-04-14 | PCS | 6 | 只 | 绝缘子ZJ-1-φ60×60 | 绝缘子ZJ-1-φ60×60 | M06090100600060 |  |  |  | 配件 |  |  | 绝缘子ZJ-1-φ60×60 | M06090100600060 | 只 | 8.8496
P202160300027 | TZB | SCB13-800/10变压器 | 1QB.710.36314ACCH | M06090100600130 | 绝缘子 | ZJ-10-φ60×130 | 3 | 只 | 2020-04-14 | PCS | 3 | 只 | 绝缘子ZJ-10-φ60×130 | 绝缘子ZJ-10-φ60×130 | M06090100600130 |  |  |  | 配件 |  |  | 绝缘子ZJ-10-φ60×130 | M06090100600130 | 只 | 23.0088
P202160300027 | TZB | SCB13-800/10变压器 | 1QB.710.36314ACCH | M06100363178968 | 夹件绝缘 | 8QB.751.33342CA.1 | 8 | 块 | 2020-04-14 | PCS | 4 | KG | 夹件绝缘8QB.751.33342CA.1 | 夹件绝缘8QB.751.33342CA.1 | M06100363178968 |  |  |  | 配件 |  |  | 夹件绝缘8QB.751.33342CA.1 | M06100363178968 | 块 | 12.6637
P202160300027 | TZB | SCB13-800/10变压器 | 1QB.710.36314ACCH | M0701080022 | 弹簧垫圈16（镀黄锌） | GB/T 93 | 3 | 个 | 2020-04-14 | PCS | 3 | 个 | 弹簧垫圈16（镀黄锌）GB/T 93 | 弹簧垫圈16（镀黄锌）GB/T 93 | M0701080022 |  |  |  | 配件 |  |  | 弹簧垫圈16（镀黄锌）GB/T 93 | M0701080022 | 个 | 0.0752
P202160300027 | TZB | SCB13-800/10变压器 | 1QB.710.36314ACCH | M09010200000100 | 铜垫圈10（镀锡CU2） | GB/T 97.2 | 6 | 个 | 2020-04-14 | PCS | 6 | 个 | 铜垫圈10（镀锡CU2）GB/T 97.2 | 铜垫圈10（镀锡CU2）GB/T 97.2 | M09010200000100 |  |  |  | 配件 |  |  | 铜垫圈10（镀锡CU2）GB/T 97.2 | M09010200000100 | 个 | 0.2564
P202160300027 | TZB | SCB13-800/10变压器 | 1QB.710.36314ACCH | M09010300000101 | 垫圈10（镀黄锌200HV） | GB/T 97.1 | 2 | 个 | 2020-04-14 | PCS | 2 | 个 | 垫圈10（镀黄锌200HV）GB/T 97.1 | 垫圈10（镀黄锌200HV）GB/T 97.1 | M09010300000101 |  |  |  | 配件 |  |  | 垫圈10（镀黄锌200HV）GB/T 97.1 | M09010300000101 | 个 | 0.0354
P202160300027 | TZB | SCB13-800/10变压器 | 1QB.710.36314ACCH | M09010300000121 | 垫圈12（镀黄锌200HV） | GB/T 97.1 | 82 | 个 | 2020-04-14 | PCS | 82 | 个 | 垫圈12（镀黄锌200HV）GB/T 97.1 | 垫圈12（镀黄锌200HV）GB/T 97.1 | M09010300000121 |  |  |  | 配件 |  |  | 垫圈12（镀黄锌200HV）GB/T 97.1 | M09010300000121 | 个 | 0.0478
P202160300027 | TZB | SCB13-800/10变压器 | 1QB.710.36314ACCH | M09010500000087 | 垫圈16（镀黄锌200HV） | GB/T 97.1 | 3 | 个 | 2020-04-14 | PCS | 3 | 个 | 垫圈16（镀黄锌200HV）GB/T 97.1 | 垫圈16（镀黄锌200HV）GB/T 97.1 | M09010500000087 |  |  |  | 配件 |  |  | 垫圈16（镀黄锌200HV）GB/T 97.1 | M09010500000087 | 个 | 0.0752
P202160300027 | TZB | SCB13-800/10变压器 | 1QB.710.36314ACCH | M09010500000121 | 弹簧垫圈12（镀黄锌） | GB/T 93 | 38 | 个 | 2020-04-14 | PCS | 38 | 个 | 弹簧垫圈12（镀黄锌）GB/T 93 | 弹簧垫圈12（镀黄锌）GB/T 93 | M09010500000121 |  |  |  | 配件 |  |  | 弹簧垫圈12（镀黄锌）GB/T 93 | M09010500000121 | 个 | 0.0611
P202160300027 | TZB | SCB13-800/10变压器 | 1QB.710.36314ACCH | M09020100000120 | 铜螺母M12（镀锡CU2） | GB/T 6170 | 3 | 个 | 2020-04-14 | PCS | 3 | 个 | 铜螺母M12（镀锡CU2）GB/T 6170 | 铜螺母M12（镀锡CU2）GB/T 6170 | M09020100000120 |  |  |  | 配件 |  |  | 铜螺母M12（镀锡CU2）GB/T 6170 | M09020100000120 | 个 | 1.0513
P202160300027 | TZB | SCB13-800/10变压器 | 1QB.710.36314ACCH | M09020100000121 | 铜薄螺母M12（镀锡CU2） | GB/T 6172.1 | 3 | 个 | 2020-04-14 | PCS | 3 | 个 | 铜薄螺母M12（镀锡CU2）GB/T 6172.1 | 铜薄螺母M12（镀锡CU2）GB/T 6172.1 | M09020100000121 |  |  |  | 配件 |  |  | 铜薄螺母M12（镀锡CU2）GB/T 6172.1 | M09020100000121 | 个 | 0.5752
P202160300027 | TZB | SCB13-800/10变压器 | 1QB.710.36314ACCH | M09020200000124 | 螺母M12（镀黄锌8） | GB/T 6170 | 54 | 个 | 2020-04-14 | PCS | 54 | 个 | 螺母M12（镀黄锌8）GB/T 6170 | 螺母M12（镀黄锌8）GB/T 6170 | M09020200000124 |  |  |  | 配件 |  |  | 螺母M12（镀黄锌8）GB/T 6170 | M09020200000124 | 个 | 0.1982
P202160300027 | TZB | SCB13-800/10变压器 | 1QB.710.36314ACCH | M09020200000171 | 薄螺母M16（镀黄锌8） | GB/T 6172.1 | 12 | 个 | 2020-04-14 | PCS | 12 | 个 | 薄螺母M16（镀黄锌8）GB/T 6172.1 | 薄螺母M16（镀黄锌8）GB/T 6172.1 | M09020200000171 |  |  |  | 配件 |  |  | 薄螺母M16（镀黄锌8）GB/T 6172.1 | M09020200000171 | 个 | 0.4009
P202160300027 | TZB | SCB13-800/10变压器 | 1QB.710.36314ACCH | M09020200000172 | 螺母M16（镀黄锌8） | GB/T 6170 | 3 | 个 | 2020-04-14 | PCS | 3 | 个 | 螺母M16（镀黄锌8）GB/T 6170 | 螺母M16（镀黄锌8）GB/T 6170 | M09020200000172 |  |  |  | 配件 |  |  | 螺母M16（镀黄锌8）GB/T 6170 | M09020200000172 | 个 | 0.2389
P202160300027 | TZB | SCB13-800/10变压器 | 1QB.710.36314ACCH | M09030200100020 | 铜螺栓M10×20（CU2） | GB/T 5783 | 6 | 个 | 2020-04-14 | PCS | 6 | 个 | 铜螺栓M10×20（CU2）GB/T 5783 | 铜螺栓M10×20（CU2）GB/T 5783 | M09030200100020 |  |  |  | 配件 |  |  | 铜螺栓M10×20（CU2）GB/T 5783 | M09030200100020 | 个 | 1.7094
P202160300027 | TZB | SCB13-800/10变压器 | 1QB.710.36314ACCH | M09030200120020 | 铜螺栓M12×20（CU2） | GB/T 5783 | 12 | 个 | 2020-04-14 | PCS | 12 | 个 | 铜螺栓M12×20（CU2）GB/T 5783 | 铜螺栓M12×20（CU2）GB/T 5783 | M09030200120020 |  |  |  | 配件 |  |  | 铜螺栓M12×20（CU2）GB/T 5783 | M09030200120020 | 个 | 5.1282
P202160300027 | TZB | SCB13-800/10变压器 | 1QB.710.36314ACCH | M09030500000103 | 螺栓M12×50（镀黄锌8.8） | GB/T 5783 | 2 | 个 | 2020-04-14 | PCS | 2 | 个 | 螺栓M12×50（镀黄锌8.8）GB/T 5783 | 螺栓M12×50（镀黄锌8.8）GB/T 5783 | M09030500000103 |  |  |  | 配件 |  |  | 螺栓M12×50（镀黄锌8.8）GB/T 5783 | M09030500000103 | 个 | 0.5385
P202160300027 | TZB | SCB13-800/10变压器 | 1QB.710.36314ACCH | M09030500000418 | 螺栓M10×16（镀黄锌8.8） | GB/T 5783 | 2 | 个 | 2020-04-14 | PCS | 2 | 个 | 螺栓M10×16（镀黄锌8.8）GB/T 5783 | 螺栓M10×16（镀黄锌8.8）GB/T 5783 | M09030500000418 |  |  |  | 配件 |  |  | 螺栓M10×16（镀黄锌8.8）GB/T 5783 | M09030500000418 | 个 | 0.1938
P202160300027 | TZB | SCB13-800/10变压器 | 1QB.710.36314ACCH | M09030500000421 | 螺栓M12×15（镀黄锌8.8） | GB/T 5783 | 3 | 个 | 2020-04-14 | PCS | 3 | 个 | 螺栓M12×15（镀黄锌8.8）GB/T 5783 | 螺栓M12×15（镀黄锌8.8）GB/T 5783 | M09030500000421 |  |  |  | 配件 |  |  | 螺栓M12×15（镀黄锌8.8）GB/T 5783 | M09030500000421 | 个 | 0.3327
P202160300027 | TZB | SCB13-800/10变压器 | 1QB.710.36314ACCH | M09030510120020 | 螺栓M12×20（镀黄锌8.8） | GB/T 5783 | 3 | 个 | 2020-04-14 | PCS | 3 | 个 | 螺栓M12×20（镀黄锌8.8）GB/T 5783 | 螺栓M12×20（镀黄锌8.8）GB/T 5783 | M09030510120020 |  |  |  | 配件 |  |  | 螺栓M12×20（镀黄锌8.8）GB/T 5783 | M09030510120020 | 个 | 0.3009
P202160300027 | TZB | SCB13-800/10变压器 | 1QB.710.36314ACCH | M09030510120042 | 螺栓M12×40（镀黄锌8.8） | GB/T 5783 | 12 | 个 | 2020-04-14 | PCS | 12 | 个 | 螺栓M12×40（镀黄锌8.8）GB/T 5783 | 螺栓M12×40（镀黄锌8.8）GB/T 5783 | M09030510120042 |  |  |  | 配件 |  |  | 螺栓M12×40（镀黄锌8.8）GB/T 5783 | M09030510120042 | 个 | 0.5761
P202160300027 | TZB | SCB13-800/10变压器 | 1QB.710.36314ACCH | M09030510120045 | 螺栓M12×45（镀黄锌8.8） | GB/T 5781 | 8 | 个 | 2020-04-14 | PCS | 8 | 个 | 螺栓M12×45（镀黄锌8.8）GB/T 5781 | 螺栓M12×45（镀黄锌8.8）GB/T 5781 | M09030510120045 |  |  |  | 配件 |  |  | 螺栓M12×45（镀黄锌8.8）GB/T 5781 | M09030510120045 | 个 | 0.6283
P202160300027 | TZB | SCB13-800/10变压器 | 1QB.710.36314ACCH | M09031300160060 | 内六角圆柱端紧定螺钉M16×60 | GB/T 79 | 12 | 只 | 2020-04-14 | PCS | 12 | 只 | 内六角圆柱端紧定螺钉M16×60GB/T 79 | 螺栓M16×60（镀黄锌8.8）GB/T 5783 | M09030500000419 |  |  |  | 配件 |  |  | 螺栓M16×60（镀黄锌8.8）GB/T 5783 | M09030500000419 | 个 | 1.1416
P202160300027 | TZB | SCB13-800/10变压器 | 1QB.710.36314ACCH | M09040301203500 | 双头螺杆 12×350×80×80 | 8QT.931.2028.1 | 8 | 个 | 2020-04-14 | PCS | 2 | KG | 双头螺杆 12×350×80×80 8QT.931.2028.1 | 双头螺杆 12×350×80×80 8QT.931.2028.1 | M09040301203500 |  |  |  | 配件 |  |  | 双头螺杆 12×350×80×80 8QT.931.2028.1 | M09040301203500 | 个 | 2.1762
P202160300027 | TZB | SCB13-800/10变压器 | 1QB.710.36314ACCH | M09050101602315 | 焊接螺柱M12×30（镀黄锌8.8） | GB/T 902.1 | 3 | 个 | 2020-04-14 | PCS | 3 | 个 | 焊接螺柱M12×30（镀黄锌8.8）GB/T 902.1 | 焊接螺柱M12×30（镀黄锌8.8）GB/T 902.1 | M09050101602315 | [7 empty] | M09050101602315 | 个 | 0.5097
P202160300027 | TZB | SCB13-800/10变压器 | 1QB.710.36314ACCH | M10010600000160 | 压钉垫圈 | 8QT.950.2006.1 | 12 | 只 | 2020-04-14 | PCS | 12 | 只 | 压钉垫圈8QT.950.2006.1 | 压钉垫圈8QT.950.2006.1 | M10010600000160 |  |  |  | 配件 |  |  | 压钉垫圈8QT.950.2006.1 | M10010600000160 | 只 | 0.9402
P202160300027 | TZB | SCB13-800/10变压器 | 1QB.710.36314ACCH | M10020421850038 | 接线片 | 8QT.517.2009.6 | 3 | 片 | 2020-04-14 | PCS | 3 | 片 | 接线片8QT.517.2009.6 | 接线片8QT.517.2009.6 | M10020421850038 |  |  |  | 配件 |  |  | 接线片8QT.517.2009.6 | M10020421850038 | 片 | 6.3717
P202160300027 | TZB | SCB13-800/10变压器 | 1QB.710.36314ACCH | M11050100000110 | 固化剂 | HY5980 CI | 20.14 | KG | 2020-04-14 | PCS | 20.14 | KG | 固化剂HY5980 CI | 固化剂HY5980 CI | M11050100000110 |  |  |  | 树脂 |  |  | 固化剂HY5980 CI | M11050100000110 | KG | 27.7876
P202160300027 | TZB | SCB13-800/10变压器 | 1QB.710.36314ACCH | M11050100000200 | 促进剂 | DY5985 CI | 0 | KG | 2020-04-14 | PCS | 0 | KG | 促进剂DY5985 CI | 促进剂DY5985 CI | M11050100000200 |  |  |  | 树脂 |  |  | 促进剂DY5985 CI | M11050100000200 | KG | 67.8496
P202160300027 | TZB | SCB13-800/10变压器 | 1QB.710.36314ACCH | M11050100000300 | 色浆 | DW0133 CI | 1.06 | KG | 2020-04-14 | PCS | 1.06 | KG | 色浆DW0133 CI | 色浆DW0133 CI | M11050100000300 |  |  |  | 树脂 |  |  | 色浆DW0133 CI | M11050100000300 | KG | 252.2743
P202160300027 | TZB | SCB13-800/10变压器 | 1QB.710.36314ACCH | M11050100000410 | 增韧剂 | DY040 CI | 2.12 | KG | 2020-04-14 | PCS | 2.12 | KG | 增韧剂DY040 CI | 增韧剂DY040 CI | M11050100000410 |  |  |  | 配件 |  |  | 增韧剂DY040 CI | M11050100000410 | KG | 45.6814
P202160300027 | TZB | SCB13-800/10变压器 | 1QB.710.36314ACCH | M11050100000500 | 环氧树脂 | CY5980 CI | 21.2 | KG | 2020-04-14 | PCS | 21.2 | KG | 环氧树脂CY5980 CI | 环氧树脂CY5980 CI | M11050100000500 |  |  |  | 树脂 |  |  | 环氧树脂CY5980 CI | M11050100000500 | KG | 27.7876
P202160300027 | TZB | SCB13-800/10变压器 | 1QB.710.36314ACCH | M11990100001000 | 硅微粉 | 硅宝604 | 42.4 | KG | 2020-04-14 | PCS | 42.4 | KG | 硅微粉硅宝604 | 硅微粉硅宝604 | M11990100001000 |  |  |  | 树脂 |  |  | 硅微粉硅宝604 | M11990100001000 | KG | 2.1504
P202160300027 | TZB | SCB13-800/10变压器 | 1QB.710.36314ACCH | 5QB-022-36314CA-2 | 垫脚 | 5QB.022.36314ACCH.2 | 1 | 台 | 2020-04-14 | PCS | inf | KG | 垫脚5QB.022.36314ACCH.2 | 垫脚5QB.022.36314ACCH.2 | 5QB-022-36314CA-2 |  |  |  | 配件 |  |  | 垫脚5QB.022.36314ACCH.2 | 5QB-022-36314CA-2 | 台 | 153.21
P202160300027 | TZB | SCB13-800/10变压器 | 1QB.710.36314ACCH | 5QB-022-36314CA-1 | 垫脚 | 5QB.022.36314ACCH.1 | 1 | 台 | 2020-04-14 | PCS | inf | KG | 垫脚5QB.022.36314ACCH.1 | 垫脚5QB.022.36314ACCH.1 | 5QB-022-36314CA-1 |  |  |  | 配件 |  |  | 垫脚5QB.022.36314ACCH.1 | 5QB-022-36314CA-1 | 台 | 161.3385
P202160300027 | TZB | SCB13-800/10变压器 | 1QB.710.36314ACCH | M09010200000120 | 铜垫圈12（镀锡CU2） | GB/T 97.2 | 30 | 个 | 2020-04-14 | PCS | 30 | 个 | 铜垫圈12（镀锡CU2）GB/T 97.2 | 铜垫圈12（镀锡CU2）GB/T 97.2 | M09010200000120 |  |  |  | 配件 |  |  | 铜垫圈12（镀锡CU2）GB/T 97.2 | M09010200000120 | 个 | 0.2222
P202160300027 | TZB | SCB13-800/10变压器 | 1QB.710.36314ACCH | M09010300000101 | 垫圈10（镀黄锌200HV） | GB/T 97.1 | 2 | 个 | 2020-04-14 | PCS | 2 | 个 | 垫圈10（镀黄锌200HV）GB/T 97.1 | 垫圈10（镀黄锌200HV）GB/T 97.1 | M09010300000101 |  |  |  | 配件 |  |  | 垫圈10（镀黄锌200HV）GB/T 97.1 | M09010300000101 | 个 | 0.0354
P202160300027 | TZB | SCB13-800/10变压器 | 1QB.710.36314ACCH | M09010300000121 | 垫圈12（镀黄锌200HV） | GB/T 97.1 | 82 | 个 | 2020-04-14 | PCS | 82 | 个 | 垫圈12（镀黄锌200HV）GB/T 97.1 | 垫圈12（镀黄锌200HV）GB/T 97.1 | M09010300000121 |  |  |  | 配件 |  |  | 垫圈12（镀黄锌200HV）GB/T 97.1 | M09010300000121 | 个 | 0.0478
P202160300027 | TZB | SCB13-800/10变压器 | 1QB.710.36314ACCH | M09010500000087 | 垫圈16（镀黄锌200HV） | GB/T 97.1 | 3 | 个 | 2020-04-14 | PCS | 3 | 个 | 垫圈16（镀黄锌200HV）GB/T 97.1 | 垫圈16（镀黄锌200HV）GB/T 97.1 | M09010500000087 |  |  |  | 配件 |  |  | 垫圈16（镀黄锌200HV）GB/T 97.1 | M09010500000087 | 个 | 0.0752
P202160300027 | TZB | SCB13-800/10变压器 | 1QB.710.36314ACCH | M09010500000121 | 弹簧垫圈12（镀黄锌） | GB/T 93 | 38 | 个 | 2020-04-14 | PCS | 38 | 个 | 弹簧垫圈12（镀黄锌）GB/T 93 | 弹簧垫圈12（镀黄锌）GB/T 93 | M09010500000121 |  |  |  | 配件 |  |  | 弹簧垫圈12（镀黄锌）GB/T 93 | M09010500000121 | 个 | 0.0611
P202160300027 | TZB | SCB13-800/10变压器 | 1QB.710.36314ACCH | M09020100000120 | 铜螺母M12（镀锡CU2） | GB/T 6170 | 3 | 个 | 2020-04-14 | PCS | 3 | 个 | 铜螺母M12（镀锡CU2）GB/T 6170 | 铜螺母M12（镀锡CU2）GB/T 6170 | M09020100000120 |  |  |  | 配件 |  |  | 铜螺母M12（镀锡CU2）GB/T 6170 | M09020100000120 | 个 | 1.0513
P202160300027 | TZB | SCB13-800/10变压器 | 1QB.710.36314ACCH | M09020100000121 | 铜薄螺母M12（镀锡CU2） | GB/T 6172.1 | 3 | 个 | 2020-04-14 | PCS | 3 | 个 | 铜薄螺母M12（镀锡CU2）GB/T 6172.1 | 铜薄螺母M12（镀锡CU2）GB/T 6172.1 | M09020100000121 |  |  |  | 配件 |  |  | 铜薄螺母M12（镀锡CU2）GB/T 6172.1 | M09020100000121 | 个 | 0.5752
P202160300027 | TZB | SCB13-800/10变压器 | 1QB.710.36314ACCH | M09020200000124 | 螺母M12（镀黄锌8） | GB/T 6170 | 54 | 个 | 2020-04-14 | PCS | 54 | 个 | 螺母M12（镀黄锌8）GB/T 6170 | 螺母M12（镀黄锌8）GB/T 6170 | M09020200000124 |  |  |  | 配件 |  |  | 螺母M12（镀黄锌8）GB/T 6170 | M09020200000124 | 个 | 0.1982
P202160300027 | TZB | SCB13-800/10变压器 | 1QB.710.36314ACCH | M09020200000171 | 薄螺母M16（镀黄锌8） | GB/T 6172.1 | 12 | 个 | 2020-04-14 | PCS | 12 | 个 | 薄螺母M16（镀黄锌8）GB/T 6172.1 | 薄螺母M16（镀黄锌8）GB/T 6172.1 | M09020200000171 |  |  |  | 配件 |  |  | 薄螺母M16（镀黄锌8）GB/T 6172.1 | M09020200000171 | 个 | 0.4009
P202160300027 | TZB | SCB13-800/10变压器 | 1QB.710.36314ACCH | M09020200000172 | 螺母M16（镀黄锌8） | GB/T 6170 | 3 | 个 | 2020-04-14 | PCS | 3 | 个 | 螺母M16（镀黄锌8）GB/T 6170 | 螺母M16（镀黄锌8）GB/T 6170 | M09020200000172 |  |  |  | 配件 |  |  | 螺母M16（镀黄锌8）GB/T 6170 | M09020200000172 | 个 | 0.2389
P202160300027 | TZB | SCB13-800/10变压器 | 1QB.710.36314ACCH | M09030200100020 | 铜螺栓M10×20（CU2） | GB/T 5783 | 6 | 个 | 2020-04-14 | PCS | 6 | 个 | 铜螺栓M10×20（CU2）GB/T 5783 | 铜螺栓M10×20（CU2）GB/T 5783 | M09030200100020 |  |  |  | 配件 |  |  | 铜螺栓M10×20（CU2）GB/T 5783 | M09030200100020 | 个 | 1.7094
P202160300027 | TZB | SCB13-800/10变压器 | 1QB.710.36314ACCH | M09030200120020 | 铜螺栓M12×20（CU2） | GB/T 5783 | 12 | 个 | 2020-04-14 | PCS | 12 | 个 | 铜螺栓M12×20（CU2）GB/T 5783 | 铜螺栓M12×20（CU2）GB/T 5783 | M09030200120020 |  |  |  | 配件 |  |  | 铜螺栓M12×20（CU2）GB/T 5783 | M09030200120020 | 个 | 5.1282
P202160300027 | TZB | SCB13-800/10变压器 | 1QB.710.36314ACCH | M09030500000103 | 螺栓M12×50（镀黄锌8.8） | GB/T 5783 | 2 | 个 | 2020-04-14 | PCS | 2 | 个 | 螺栓M12×50（镀黄锌8.8）GB/T 5783 | 螺栓M12×50（镀黄锌8.8）GB/T 5783 | M09030500000103 |  |  |  | 配件 |  |  | 螺栓M12×50（镀黄锌8.8）GB/T 5783 | M09030500000103 | 个 | 0.5385
P202160300027 | TZB | SCB13-800/10变压器 | 1QB.710.36314ACCH | M09030500000418 | 螺栓M10×16（镀黄锌8.8） | GB/T 5783 | 2 | 个 | 2020-04-14 | PCS | 2 | 个 | 螺栓M10×16（镀黄锌8.8）GB/T 5783 | 螺栓M10×16（镀黄锌8.8）GB/T 5783 | M09030500000418 |  |  |  | 配件 |  |  | 螺栓M10×16（镀黄锌8.8）GB/T 5783 | M09030500000418 | 个 | 0.1938
P202160300027 | TZB | SCB13-800/10变压器 | 1QB.710.36314ACCH | M09030500000421 | 螺栓M12×15（镀黄锌8.8） | GB/T 5783 | 3 | 个 | 2020-04-14 | PCS | 3 | 个 | 螺栓M12×15（镀黄锌8.8）GB/T 5783 | 螺栓M12×15（镀黄锌8.8）GB/T 5783 | M09030500000421 |  |  |  | 配件 |  |  | 螺栓M12×15（镀黄锌8.8）GB/T 5783 | M09030500000421 | 个 | 0.3327
P202160300027 | TZB | SCB13-800/10变压器 | 1QB.710.36314ACCH | M09030510120020 | 螺栓M12×20（镀黄锌8.8） | GB/T 5783 | 3 | 个 | 2020-04-14 | PCS | 3 | 个 | 螺栓M12×20（镀黄锌8.8）GB/T 5783 | 螺栓M12×20（镀黄锌8.8）GB/T 5783 | M09030510120020 |  |  |  | 配件 |  |  | 螺栓M12×20（镀黄锌8.8）GB/T 5783 | M09030510120020 | 个 | 0.3009
P202160300027 | TZB | SCB13-800/10变压器 | 1QB.710.36314ACCH | M09030510120042 | 螺栓M12×40（镀黄锌8.8） | GB/T 5783 | 12 | 个 | 2020-04-14 | PCS | 12 | 个 | 螺栓M12×40（镀黄锌8.8）GB/T 5783 | 螺栓M12×40（镀黄锌8.8）GB/T 5783 | M09030510120042 |  |  |  | 配件 |  |  | 螺栓M12×40（镀黄锌8.8）GB/T 5783 | M09030510120042 | 个 | 0.5761
P202160300027 | TZB | SCB13-800/10变压器 | 1QB.710.36314ACCH | M09030510120045 | 螺栓M12×45（镀黄锌8.8） | GB/T 5781 | 8 | 个 | 2020-04-14 | PCS | 8 | 个 | 螺栓M12×45（镀黄锌8.8）GB/T 5781 | 螺栓M12×45（镀黄锌8.8）GB/T 5781 | M09030510120045 |  |  |  | 配件 |  |  | 螺栓M12×45（镀黄锌8.8）GB/T 5781 | M09030510120045 | 个 | 0.6283
P202160300027 | TZB | SCB13-800/10变压器 | 1QB.710.36314ACCH | M09031300160060 | 内六角圆柱端紧定螺钉M16×60 | GB/T 79 | 12 | 只 | 2020-04-14 | PCS | 12 | 只 | 内六角圆柱端紧定螺钉M16×60GB/T 79 | 螺栓M16×60（镀黄锌8.8）GB/T 5783 | M09030500000419 |  |  |  | 配件 |  |  | 螺栓M16×60（镀黄锌8.8）GB/T 5783 | M09030500000419 | 个 | 1.1416
P202160300027 | TZB | SCB13-800/10变压器 | 1QB.710.36314ACCH | M09040301203500 | 双头螺杆 12×350×80×80 | 8QT.931.2028.1 | 8 | 个 | 2020-04-14 | PCS | 2 | KG | 双头螺杆 12×350×80×80 8QT.931.2028.1 | 双头螺杆 12×350×80×80 8QT.931.2028.1 | M09040301203500 |  |  |  | 配件 |  |  | 双头螺杆 12×350×80×80 8QT.931.2028.1 | M09040301203500 | 个 | 2.1762
P202160300027 | TZB | SCB13-800/10变压器 | 1QB.710.36314ACCH | M09050101602315 | 焊接螺柱M12×30（镀黄锌8.8） | GB/T 902.1 | 3 | 个 | 2020-04-14 | PCS | 3 | 个 | 焊接螺柱M12×30（镀黄锌8.8）GB/T 902.1 | 焊接螺柱M12×30（镀黄锌8.8）GB/T 902.1 | M09050101602315 | [7 empty] | M09050101602315 | 个 | 0.5097
P202160300027 | TZB | SCB13-800/10变压器 | 1QB.710.36314ACCH | M10010600000160 | 压钉垫圈 | 8QT.950.2006.1 | 12 | 只 | 2020-04-14 | PCS | 12 | 只 | 压钉垫圈8QT.950.2006.1 | 压钉垫圈8QT.950.2006.1 | M10010600000160 |  |  |  | 配件 |  |  | 压钉垫圈8QT.950.2006.1 | M10010600000160 | 只 | 0.9402
P202160300027 | TZB | SCB13-800/10变压器 | 1QB.710.36314ACCH | M10020421850038 | 接线片 | 8QT.517.2009.6 | 3 | 片 | 2020-04-14 | PCS | 3 | 片 | 接线片8QT.517.2009.6 | 接线片8QT.517.2009.6 | M10020421850038 |  |  |  | 配件 |  |  | 接线片8QT.517.2009.6 | M10020421850038 | 片 | 6.3717
P202160300027 | TZB | SCB13-800/10变压器 | 1QB.710.36314ACCH | M11050100000110 | 固化剂 | HY5980 CI | 20.14 | KG | 2020-04-14 | PCS | 20.14 | KG | 固化剂HY5980 CI | 固化剂HY5980 CI | M11050100000110 |  |  |  | 树脂 |  |  | 固化剂HY5980 CI | M11050100000110 | KG | 27.7876
P202160300027 | TZB | SCB13-800/10变压器 | 1QB.710.36314ACCH | M11050100000200 | 促进剂 | DY5985 CI | 0 | KG | 2020-04-14 | PCS | 0 | KG | 促进剂DY5985 CI | 促进剂DY5985 CI | M11050100000200 |  |  |  | 树脂 |  |  | 促进剂DY5985 CI | M11050100000200 | KG | 67.8496
P202160300027 | TZB | SCB13-800/10变压器 | 1QB.710.36314ACCH | M11050100000300 | 色浆 | DW0133 CI | 1.06 | KG | 2020-04-14 | PCS | 1.06 | KG | 色浆DW0133 CI | 色浆DW0133 CI | M11050100000300 |  |  |  | 树脂 |  |  | 色浆DW0133 CI | M11050100000300 | KG | 252.2743
P202160300027 | TZB | SCB13-800/10变压器 | 1QB.710.36314ACCH | M11050100000410 | 增韧剂 | DY040 CI | 2.12 | KG | 2020-04-14 | PCS | 2.12 | KG | 增韧剂DY040 CI | 增韧剂DY040 CI | M11050100000410 |  |  |  | 配件 |  |  | 增韧剂DY040 CI | M11050100000410 | KG | 45.6814
P202160300027 | TZB | SCB13-800/10变压器 | 1QB.710.36314ACCH | M11050100000500 | 环氧树脂 | CY5980 CI | 21.2 | KG | 2020-04-14 | PCS | 21.2 | KG | 环氧树脂CY5980 CI | 环氧树脂CY5980 CI | M11050100000500 |  |  |  | 树脂 |  |  | 环氧树脂CY5980 CI | M11050100000500 | KG | 27.7876
P202160300027 | TZB | SCB13-800/10变压器 | 1QB.710.36314ACCH | M11990100001000 | 硅微粉 | 硅宝604 | 42.4 | KG | 2020-04-14 | PCS | 42.4 | KG | 硅微粉硅宝604 | 硅微粉硅宝604 | M11990100001000 |  |  |  | 树脂 |  |  | 硅微粉硅宝604 | M11990100001000 | KG | 2.1504
P202160300027 | TZB | SCB13-800/10变压器 | 1QB.710.36314ACCH | 5QB-510-36314CA-1 | 导电杆 | 5QB.510.36314ACCH.1 | 1 | 支 | 2020-04-14 | PCS | 1 | 支 | 导电杆5QB.510.36314ACCH.1 | 导电杆5QB.510.36314ACCH.1 | 5QB-510-36314CA-1 |  |  |  | 配件 |  |  | 导电杆5QB.510.36314ACCH.1 | 5QB-510-36314CA-1 | 支 | 66.3717
P202160300027 | TZB | SCB13-800/10变压器 | 1QB.710.36314ACCH | 5QB-510-36314CA-2 | 导电杆 | 5QB.510.36314ACCH.2 | 2 | 支 | 2020-04-14 | PCS | 2 | 支 | 导电杆5QB.510.36314ACCH.2 | 导电杆5QB.510.36314ACCH.2 | 5QB-510-36314CA-2 |  |  |  | 配件 |  |  | 导电杆5QB.510.36314ACCH.2 | 5QB-510-36314CA-2 | 支 | 30.0885
P202160300027 | TZB | SCB13-800/10变压器 | 1QB.710.36314ACCH | 5QB-GBJYJ-36314CA-1 | 干变绝缘件 | 5QB.GBJYJ.36314ACCH.1 | 1 | 套 | 2020-04-14 | PCS | inf | KG | 干变绝缘件5QB.GBJYJ.36314ACCH.1 | 干变绝缘件5QB.GBJYJ.36314ACCH.1 | 5QB-GBJYJ-36314CA-1 |  |  |  | 配件 |  |  | 干变绝缘件5QB.GBJYJ.36314ACCH.1 | 5QB-GBJYJ-36314CA-1 | 套 | 575.221
P202160300027 | TZB | SCB13-800/10变压器 | 1QB.710.36314ACCH | 5QB-SZDK-36314CA-1 | 垫块 | 5QB.SZDK.36314ACCH.1 | 1 | 套 | 2020-04-14 | PCS | inf | KG | 垫块5QB.SZDK.36314ACCH.1 | 垫块5QB.SZDK.36314ACCH.1 | 5QB-SZDK-36314CA-1 |  |  |  | 配件 |  |  | 垫块5QB.SZDK.36314ACCH.1 | 5QB-SZDK-36314CA-1 | 套 | 190.993
P202160300027 | TZB | SCB13-800/10变压器 | 1QB.710.36314ACCH | 5QB-TXJJ-36314CA-1 | 铁心夹件 | 5QB.TXJJ.36314ACCH.1 | 1 | 套 | 2020-04-14 | PCS | inf | KG | 铁心夹件5QB.TXJJ.36314ACCH.1 | 铁心夹件5QB.TXJJ.36314ACCH.1 | 5QB-TXJJ-36314CA-1 |  |  |  | 配件 |  |  | 铁心夹件5QB.TXJJ.36314ACCH.1 | 5QB-TXJJ-36314CA-1 | 套 | 722.074
P202160300027 | TZB | SCB13-800/10变压器 | 1QB.710.36314ACCH | 8QB-130-36314CA-1 | 加强板 | 8QB.130.36314ACCH.1 | 1 | 块 | 2020-04-14 | PCS | inf | KG | 加强板8QB.130.36314ACCH.1 | 加强板8QB.130.36314ACCH.1 | 8QB-130-36314CA-1 |  |  |  | 配件 |  |  | 加强板8QB.130.36314ACCH.1 | 8QB-130-36314CA-1 | 块 | 21.6915
P202160300027 | TZB | SCB13-800/10变压器 | 1QB.710.36314ACCH | 8QB-135-36314CA-1 | 拉板 | 8QB.135.36314ACCH.1 | 1 | 台 | 2020-04-14 | PCS | inf | KG | 拉板8QB.135.36314ACCH.1 | 拉板8QB.135.36314ACCH.1 | 8QB-135-36314CA-1 |  |  |  | 配件 |  |  | 拉板8QB.135.36314ACCH.1 | 8QB-135-36314CA-1 | 台 | 96.6345
P202160300027 | TZB | SCB13-800/10变压器 | 1QB.710.36314ACCH | 8QB-281-36314CA-1 | 减震垫 | 8QB.281.36314ACCH.1 | 1 | 块 | 2020-04-14 | PCS | 0.2 | KG | 减震垫8QB.281.36314ACCH.1 | 减震垫8QB.281.36314ACCH.1 | 8QB-281-36314CA-1 | 重新归类 | 删除
P202160300027 | TZB | SCB13-800/10变压器 | 1QB.710.36314ACCH | 8QB-570-33337CA-1 | 接线端子 | 8QB.570.33337CA.1 | 18 | 个 | 2020-04-14 | PCS | 18 | 个 | 接线端子8QB.570.33337CA.1 | 接线端子8QB.570.33337CA.1 | 8QB-570-33337CA-1 |  |  |  | 配件 |  |  | 接线端子8QB.570.33337CA.1 | 8QB-570-33337CA-1 | 个 | 5.8407
P202160300027 | TZB | SCB13-800/10变压器 | 1QB.710.36314ACCH | 8QB-786-36314CA-1 | 垫脚绝缘 | 8QB.786.36314ACCH.1 | 4 | 块 | 2020-04-14 | PCS | 0.23529 | KG | 垫脚绝缘8QB.786.36314ACCH.1 | 垫脚绝缘8QB.786.36314ACCH.1 | 8QB-786-36314CA-1 | 重新归类 | 删除
P202160300027 | TZB | SCB13-800/10变压器 | 1QB.710.36314ACCH | 8QB-868-36314CA-1 | 铭牌 | 8QB.868.36314ACCH.1 | 1 | 块 | 2020-04-14 | PCS | 1 | 块 | 铭牌8QB.868.36314ACCH.1 | 铭牌 8QT.868.2103.1 | M12102000000100 | [7 empty] | M12102000000100 | 块 | 7.1681
P202160300027 | TZB | SCB13-800/10变压器 | 1QB.710.36314ACCH | 8QT-123-2022-1-914 | 撑条 438×8×6 | 8QT.123.2022.1 | 6 | 支 | 2020-04-14 | PCS | 0.23077 | KG | 撑条 438×8×68QT.123.2022.1 | 撑条 438×8×68QT.123.2022.1 | 8QT-123-2022-1-914 |  |  |  | 配件 |  |  | 撑条 438×8×68QT.123.2022.1 | 8QT-123-2022-1-914 | 支 | 0.6128
P202160300027 | TZB | SCB13-800/10变压器 | 1QB.710.36314ACCH | 8QT-123-2022-3-046 | 撑条 435×10×8 | 8QT.123.2022.3 | 48 | 支 | 2020-04-14 | PCS | 4.3636 | KG | 撑条 435×10×88QT.123.2022.3 | 撑条 435×10×88QT.123.2022.3 | 8QT-123-2022-3-046 |  |  |  | 配件 |  |  | 撑条 435×10×88QT.123.2022.3 | 8QT-123-2022-3-046 | 支 | 2.9115
P202160300027 | TZB | SCB13-800/10变压器 | 1QB.710.36314ACCH | 8QT-132-2015-697 | 撑板 60×8×435 | 8QT.132.2015 | 6 | 块 | 2020-04-14 | PCS | 1.2 | KG | 撑板 60×8×4358QT.132.2015 | 撑板 60×8×4358QT.132.2015 | 8QT-132-2015-697 |  |  |  | 配件 |  |  | 撑板 60×8×4358QT.132.2015 | 8QT-132-2015-697 | 块 | 4.2053
P202160300027 | TZB | SCB13-800/10变压器 | 1QB.710.36314ACCH | 8QT-132-2015-698 | 撑板 40×8×435 | 8QT.132.2015 | 3 | 块 | 2020-04-14 | PCS | 1 | KG | 撑板 40×8×4358QT.132.2015 | 撑板 40×8×4358QT.132.2015 | 8QT-132-2015-698 |  |  |  | 配件 |  |  | 撑板 40×8×4358QT.132.2015 | 8QT-132-2015-698 | 块 | 7.7147
P202160300027 | TZB | SCB13-800/10变压器 | 1QB.710.36314ACCH | 8QT-193-2043-3-009 | 垫块 35×50×10 | 8QT.193.2043.3 | 24 | 块 | 2020-04-14 | PCS | 0.82759 | KG | 垫块 35×50×108QT.193.2043.3 | 垫块 35×50×108QT.193.2043.3 | 8QT-193-2043-3-009 |  |  |  | 配件 |  |  | 垫块 35×50×108QT.193.2043.3 | 8QT-193-2043-3-009 | 块 | 1.7841
P202160300027 | TZB | SCB13-800/10变压器 | 1QB.710.36314ACCH | 8QT-193-2043-3-019 | 垫块 50×50×10 | 8QT.193.2043.3 | 24 | 块 | 2020-04-14 | PCS | 1.2 | KG | 垫块 50×50×108QT.193.2043.3 | 垫块 50×50×108QT.193.2043.3 | 8QT-193-2043-3-019 |  |  |  | 配件 |  |  | 垫块 50×50×108QT.193.2043.3 | 8QT-193-2043-3-019 | 块 | 2.5487
P202160300027 | TZB | SCB13-800/10变压器 | 1QB.710.36314ACCH | 8QT-518-2014-4 | 接地片 | 8QT.518.2014.4 | 1 | 片 | 2020-04-14 | PCS | 1 | 片 | 接地片8QT.518.2014.4 | 接地片8QT.518.2014.4 | 8QT-518-2014-4 |  |  |  | 配件 |  |  | 接地片8QT.518.2014.4 | 8QT-518-2014-4 | 片 | 1.1416
P202160300027 | TZB | SCB13-800/10变压器 | 1QB.710.36314ACCH | F00000000000001 | 硅钢片纵剪加工费 |  | 1265.68 | KG | 2020-04-14 | PCS | 1265.68 | KG | 硅钢片纵剪加工费 | 硅钢片纵剪加工费 | F00000000000001 |  |  |  | 配件 |  |  | 硅钢片纵剪加工费 | F00000000000001 | KG | 0.1724
P202160300027 | TZB | SCB13-800/10变压器 | 1QB.710.36314ACCH | M01020102150405 | 聚酯亚胺漆包铜扁线 | QZYB-2/180-2.15×4.05/2.31×4.21 | 10.1 | KG | 2020-04-14 | PCS | 10.1 | KG | 聚酯亚胺漆包铜扁线QZYB-2/180-2.15×4.05/2.31×4.21 | 聚酯亚胺漆包铜扁线QZYB-2/180-2.15×4.05/2.31×4.21 | M01020102150405 |  |  | CU10 | 铜 | 漆包扁线 | QZYB-2-C | 聚酯亚胺漆包铜扁线QZYB-2/180-2.15×4.05/2.31×4.21 | M01020102150405 | KG | 73.2301
P202160300027 | TZB | SCB13-800/10变压器 | 1QB.710.36314ACCH | M01020102550420 | 聚酯亚胺漆包铜扁线 | QZYB-2/180 2.55×4.20/2.71×4.36 | 235.33 | KG | 2020-04-14 | PCS | 235.33 | KG | 聚酯亚胺漆包铜扁线QZYB-2/180 2.55×4.20/2.71×4.36 | 聚酯亚胺漆包铜扁线QZYB-2/180 2.55×4.20/2.71×4.36 | M01020102550420 |  |  | CU10 | 铜 | 漆包扁线 | QZYB-2-C | 聚酯亚胺漆包铜扁线QZYB-2/180 2.55×4.20/2.71×4.36 | M01020102550420 | KG | 72.3805
P202160300027 | TZB | SCB13-800/10变压器 | 1QB.710.36314ACCH | M01030300080080 | 8×80 铜母线 TMQY | GB/T 5585.1-2005 | 28.08 | KG | 2020-04-14 | PCS | 28.08 | KG | 8×80 铜母线 TMQYGB/T 5585.1-2005 | 8×80 铜母线 TMQYGB/T 5585.1-2005 | M01030300080080 |  |  | CU31 | 铜 | 铜母线 | 0 | 8×80 铜母线 TMQYGB/T 5585.1-2005 | M01030300080080 | KG | 49.0265
P202160300027 | TZB | SCB13-800/10变压器 | 1QB.710.36314ACCH | M01050200000350 | 聚氯乙烯绝缘电缆 | ZR-BUR-35mm^2 | 2 | M | 2020-04-14 | PCS | 2 | M | 聚氯乙烯绝缘电缆ZR-BUR-35mm^2 | 聚氯乙烯绝缘电缆ZR-BUR-35mm^2 | M01050200000350 |  |  |  | 配件 |  |  | 聚氯乙烯绝缘电缆ZR-BUR-35mm^2 | M01050200000350 | M | 17.4444
P202160300027 | TZB | SCB13-800/10变压器 | 1QB.710.36314ACCH | M0109020248 | T2铜带 | T2O60-1.60×420-GB/T 18813 | 254.1 | KG | 2020-04-14 | PCS | 254.1 | KG | T2铜带T2O60-1.60×420-GB/T 18813 | T2铜带T2O60-1.60×420-GB/T 18813 | M0109020248 |  |  | CU25 | 铜 | 变压器铜箔 | TB-B | T2铜带T2O60-1.60×420-GB/T 18813 | M0109020248 | KG | 71.0708
P202160300027 | TZB | SCB13-800/10变压器 | 1QB.710.36314ACCH | M02010102300852 | 剪切后硅钢片 | 23RK085 | 1265.68 | KG | 2020-04-14 | PCS | 1265.68 | KG | 剪切后硅钢片23RK085 | 剪切后硅钢片23RK085 | M02010102300852 |  |  | SS08 | 硅钢片 | 硅钢片 | 23RK085 | 剪切后硅钢片23RK085 | M02010102300852 | KG | 14.6881
P202160300027 | TZB | SCB13-800/10变压器 | 1QB.710.36314ACCH | M05020100000350 | 铜接线端子 | DT-35 | 6 | 只 | 2020-04-14 | PCS | 6 | 只 | 铜接线端子DT-35 | 铜接线端子DT-35 | M05020100000350 |  |  |  | 配件 |  |  | 铜接线端子DT-35 | M05020100000350 | 只 | 4.7863
P202160300027 | TZB | SCB13-800/10变压器 | 1QB.710.36314ACCH | M05022700000200 | 接线端子 | 8QT.570.2001.7 | 6 | 只 | 2020-04-14 | PCS | 6 | 只 | 接线端子8QT.570.2001.7 | 接线端子8QT.570.2001.7 | M05022700000200 |  |  |  | 配件 |  |  | 接线端子8QT.570.2001.7 | M05022700000200 | 只 | 5.7522
P202160300027 | TZB | SCB13-800/10变压器 | 1QB.710.36314ACCH | M06030800000202 | 热缩绝缘管 | φ20（红） | 0 | M | 2020-04-14 | PCS | 0 | M | 热缩绝缘管φ20（红） | 热缩绝缘管φ20（红） | M06030800000202 |  |  |  | 配件 |  |  | 热缩绝缘管φ20（红） | M06030800000202 | M | 0.708
P202160300027 | TZB | SCB13-800/10变压器 | 1QB.710.36314ACCH | M06030800000203 | 热缩绝缘管 | φ20（黄） | 0 | M | 2020-04-14 | PCS | 0 | M | 热缩绝缘管φ20（黄） | 热缩绝缘管φ20（黄） | M06030800000203 |  |  |  | 配件 |  |  | 热缩绝缘管φ20（黄） | M06030800000203 | M | 0.708
P202160300027 | TZB | SCB13-800/10变压器 | 1QB.710.36314ACCH | M06030800000204 | 热缩绝缘管 | φ20（绿） | 0 | M | 2020-04-14 | PCS | 0 | M | 热缩绝缘管φ20（绿） | 热缩绝缘管φ20（绿） | M06030800000204 |  |  |  | 配件 |  |  | 热缩绝缘管φ20（绿） | M06030800000204 | M | 0.708
P202160300027 | TZB | SCB13-800/10变压器 | 1QB.710.36314ACCH | M06031301654030 | 1.1 复合聚酯薄膜 D280 | JB/T 4059 | 3.09 | KG | 2020-04-14 | PCS | 3.09 | KG | 1.1 复合聚酯薄膜 D280JB/T 4059 | 1.1 复合聚酯薄膜 D280JB/T 4059 | M06031301654030 |  |  |  | 配件 |  |  | 1.1 复合聚酯薄膜 D280JB/T 4059 | M06031301654030 | KG | 26.5487
P202160300027 | TZB | SCB13-800/10变压器 | 1QB.710.36314ACCH | M06039900000006 | 麦管 | NOMEX | 3 | 根 | 2020-04-14 | PCS | 3 | 根 | 麦管NOMEX | 麦管NOMEX | M06039900000006 |  |  |  | 配件 |  |  | 麦管NOMEX | M06039900000006 | 根 | 11.8407
P202160300027 | TZB | SCB13-800/10变压器 | 1QB.710.36314ACCH | M06050100600030 | 无碱无蜡玻璃纤维带 | ET60-30-（P）-JC/T 174 | 3.3 | KG | 2020-04-14 | PCS | 3.3 | KG | 无碱无蜡玻璃纤维带ET60-30-（P）-JC/T 174 | 无碱无蜡玻璃纤维带ET60-30-（P）-JC/T 174 | M06050100600030 |  |  |  | 配件 |  |  | 无碱无蜡玻璃纤维带ET60-30-（P）-JC/T 174 | M06050100600030 | KG | 40
P202160300027 | TZB | SCB13-800/10变压器 | 1QB.710.36314ACCH | M06050101400050 | 无碱无蜡玻璃纤维带 | ET140-50-（P）-JC/T 174 | 2.02 | KG | 2020-04-14 | PCS | 2.02 | KG | 无碱无蜡玻璃纤维带ET140-50-（P）-JC/T 174 | 无碱无蜡玻璃纤维带ET140-50-（P）-JC/T 174 | M06050101400050 |  |  |  | 配件 |  |  | 无碱无蜡玻璃纤维带ET140-50-（P）-JC/T 174 | M06050101400050 | KG | 32.7434
P202160300027 | TZB | SCB13-800/10变压器 | 1QB.710.36314ACCH | M06050500000053 | 0.18 LHL预浸布 | JB/T 10942 | 7.35 | KG | 2020-04-14 | PCS | 7.35 | KG | 0.18 LHL预浸布JB/T 10942 | 0.18 LHL预浸布JB/T 10942 | M06050500000053 |  |  |  | 配件 |  |  | 0.18 LHL预浸布JB/T 10942 | M06050500000053 | KG | 39.823
P202160300027 | TZB | SCB13-800/10变压器 | 1QB.710.36314ACCH | M06050500000054 | 0.40 LHL预浸布 | JB/T 10942 | 2 | KG | 2020-04-14 | PCS | 2 | KG | 0.40 LHL预浸布JB/T 10942 | 0.40 LHL预浸布JB/T 10942 | M06050500000054 |  |  |  | 配件 |  |  | 0.40 LHL预浸布JB/T 10942 | M06050500000054 | KG | 39.823
P202160300027 | TZB | SCB13-800/10变压器 | 1QB.710.36314ACCH | M0605200002 | 0.45无碱玻璃纤维短切毡 EMC 450 |  | 3.03 | KG | 2020-04-14 | PCS | 3.03 | KG | 0.45无碱玻璃纤维短切毡 EMC 450 | 0.45无碱玻璃纤维短切毡 EMC 450 | M0605200002 |  |  |  | 配件 |  |  | 0.45无碱玻璃纤维短切毡 EMC 450 | M0605200002 | KG | 11.0619
P202160300027 | TZB | SCB13-800/10变压器 | 1QB.710.36314ACCH | M06060905000148 | 1.20/5×4 F级有溶剂环氧玻璃纤维网格 2940 | JB/T 10322.3 | 11 | M2 | 2020-04-14 | PCS | 11 | M2 | 1.20/5×4 F级有溶剂环氧玻璃纤维网格 2940JB/T 10322.3 | 1.20/5×4 F级有溶剂环氧玻璃纤维网格 2940JB/T 10322.3 | M06060905000148 |  |  |  | 配件 |  |  | 1.20/5×4 F级有溶剂环氧玻璃纤维网格 2940JB/T 10322.3 | M06060905000148 | M2 | 13.2743
P202160300027 | TZB | SCB13-800/10变压器 | 1QB.710.36314ACCH | M06060905000149 | 1.60/6×5 F级有溶剂环氧玻璃纤维网格 2940 | JB/T 10322.3 | 5.5 | M2 | 2020-04-14 | PCS | 5.5 | M2 | 1.60/6×5 F级有溶剂环氧玻璃纤维网格 2940JB/T 10322.3 | 1.60/6×5 F级有溶剂环氧玻璃纤维网格 2940JB/T 10322.3 | M06060905000149 |  |  |  | 配件 |  |  | 1.60/6×5 F级有溶剂环氧玻璃纤维网格 2940JB/T 10322.3 | M06060905000149 | M2 | 15.0442
P202160300027 | TZB | SCB13-800/10变压器 | 1QB.710.36314ACCH | M06060905000155 | 0.40/3×3 F级有溶剂环氧玻璃纤维网格 2940 | JB/T 10322.3 | 12.12 | M2 | 2020-04-14 | PCS | 12.12 | M2 | 0.40/3×3 F级有溶剂环氧玻璃纤维网格 2940JB/T 10322.3 | 0.40/3×3 F级有溶剂环氧玻璃纤维网格 2940JB/T 10322.3 | M06060905000155 |  |  |  | 配件 |  |  | 0.40/3×3 F级有溶剂环氧玻璃纤维网格 2940JB/T 10322.3 | M06060905000155 | M2 | 9.292
P202160300027 | TZB | SCB13-800/10变压器 | 1QB.710.36314ACCH | M06070293326840 | 垫块 | 8QT.193.2057.1 | 12 | 块 | 2020-04-14 | PCS | 0.048 | KG | 垫块8QT.193.2057.1 | 垫块8QT.193.2057.1 | M06070293326840 |  |  |  | 配件 |  |  | 垫块8QT.193.2057.1 | M06070293326840 | 块 | 0.708
P202160300027 | TZB | SCB13-800/10变压器 | 1QB.710.36314ACCH | M06080500000010 | PTC支座 | 8QT.043.2047 | 3 | 支 | 2020-04-14 | PCS | 0.03 | KG | PTC支座8QT.043.2047 | PTC支座8QT.043.2047 | M06080500000010 |  |  |  | 配件 |  |  | PTC支座8QT.043.2047 | M06080500000010 | 支 | 0.885
P202160300027 | TZB | SCB13-800/10变压器 | 1QB.710.36314ACCH | M06090100600060 | 绝缘子 | ZJ-1-φ60×60 | 6 | 只 | 2020-04-14 | PCS | 6 | 只 | 绝缘子ZJ-1-φ60×60 | 绝缘子ZJ-1-φ60×60 | M06090100600060 |  |  |  | 配件 |  |  | 绝缘子ZJ-1-φ60×60 | M06090100600060 | 只 | 8.8496
P202160300027 | TZB | SCB13-800/10变压器 | 1QB.710.36314ACCH | M06090100600130 | 绝缘子 | ZJ-10-φ60×130 | 3 | 只 | 2020-04-14 | PCS | 3 | 只 | 绝缘子ZJ-10-φ60×130 | 绝缘子ZJ-10-φ60×130 | M06090100600130 |  |  |  | 配件 |  |  | 绝缘子ZJ-10-φ60×130 | M06090100600130 | 只 | 23.0088
P202160300027 | TZB | SCB13-800/10变压器 | 1QB.710.36314ACCH | M06100363178968 | 夹件绝缘 | 8QB.751.33342CA.1 | 8 | 块 | 2020-04-14 | PCS | 4 | KG | 夹件绝缘8QB.751.33342CA.1 | 夹件绝缘8QB.751.33342CA.1 | M06100363178968 |  |  |  | 配件 |  |  | 夹件绝缘8QB.751.33342CA.1 | M06100363178968 | 块 | 12.6637
P202160300027 | TZB | SCB13-800/10变压器 | 1QB.710.36314ACCH | M0701080022 | 弹簧垫圈16（镀黄锌） | GB/T 93 | 3 | 个 | 2020-04-14 | PCS | 3 | 个 | 弹簧垫圈16（镀黄锌）GB/T 93 | 弹簧垫圈16（镀黄锌）GB/T 93 | M0701080022 |  |  |  | 配件 |  |  | 弹簧垫圈16（镀黄锌）GB/T 93 | M0701080022 | 个 | 0.0752
P202160300027 | TZB | SCB13-800/10变压器 | 1QB.710.36314ACCH | M09010200000100 | 铜垫圈10（镀锡CU2） | GB/T 97.2 | 6 | 个 | 2020-04-14 | PCS | 6 | 个 | 铜垫圈10（镀锡CU2）GB/T 97.2 | 铜垫圈10（镀锡CU2）GB/T 97.2 | M09010200000100 |  |  |  | 配件 |  |  | 铜垫圈10（镀锡CU2）GB/T 97.2 | M09010200000100 | 个 | 0.2564
P205150040028 | TZB | SCB13-1000/10变压器 | 1QB.710.36315ACCH | 5QB-022-36315CA-1 | 垫脚 | 5QB.022.36315ACCH.1 | 1 | 台 | 2020-04-15 | PCS | inf | KG | 垫脚5QB.022.36315ACCH.1 | 垫脚5QB.022.36315ACCH.1 | 5QB-022-36315CA-1 |  |  |  | 配件 |  |  | 垫脚5QB.022.36315ACCH.1 | 5QB-022-36315CA-1 | 台 | 153.21
P205150040028 | TZB | SCB13-1000/10变压器 | 1QB.710.36315ACCH | M09010200000100 | 铜垫圈10（镀锡CU2） | GB/T 97.2 | 6 | 个 | 2020-04-15 | PCS | 6 | 个 | 铜垫圈10（镀锡CU2）GB/T 97.2 | 铜垫圈10（镀锡CU2）GB/T 97.2 | M09010200000100 |  |  |  | 配件 |  |  | 铜垫圈10（镀锡CU2）GB/T 97.2 | M09010200000100 | 个 | 0.2564
P205150040028 | TZB | SCB13-1000/10变压器 | 1QB.710.36315ACCH | M09010200000120 | 铜垫圈12（镀锡CU2） | GB/T 97.2 | 30 | 个 | 2020-04-15 | PCS | 30 | 个 | 铜垫圈12（镀锡CU2）GB/T 97.2 | 铜垫圈12（镀锡CU2）GB/T 97.2 | M09010200000120 |  |  |  | 配件 |  |  | 铜垫圈12（镀锡CU2）GB/T 97.2 | M09010200000120 | 个 | 0.2222
P205150040028 | TZB | SCB13-1000/10变压器 | 1QB.710.36315ACCH | M09010300000101 | 垫圈10（镀黄锌200HV） | GB/T 97.1 | 2 | 个 | 2020-04-15 | PCS | 2 | 个 | 垫圈10（镀黄锌200HV）GB/T 97.1 | 垫圈10（镀黄锌200HV）GB/T 97.1 | M09010300000101 |  |  |  | 配件 |  |  | 垫圈10（镀黄锌200HV）GB/T 97.1 | M09010300000101 | 个 | 0.0354
P205150040028 | TZB | SCB13-1000/10变压器 | 1QB.710.36315ACCH | M09010300000121 | 垫圈12（镀黄锌200HV） | GB/T 97.1 | 88 | 个 | 2020-04-15 | PCS | 88 | 个 | 垫圈12（镀黄锌200HV）GB/T 97.1 | 垫圈12（镀黄锌200HV）GB/T 97.1 | M09010300000121 |  |  |  | 配件 |  |  | 垫圈12（镀黄锌200HV）GB/T 97.1 | M09010300000121 | 个 | 0.0478
P205150040028 | TZB | SCB13-1000/10变压器 | 1QB.710.36315ACCH | M09010500000087 | 垫圈16（镀黄锌200HV） | GB/T 97.1 | 3 | 个 | 2020-04-15 | PCS | 3 | 个 | 垫圈16（镀黄锌200HV）GB/T 97.1 | 垫圈16（镀黄锌200HV）GB/T 97.1 | M09010500000087 |  |  |  | 配件 |  |  | 垫圈16（镀黄锌200HV）GB/T 97.1 | M09010500000087 | 个 | 0.0752
P205150040028 | TZB | SCB13-1000/10变压器 | 1QB.710.36315ACCH | M09010500000121 | 弹簧垫圈12（镀黄锌） | GB/T 93 | 38 | 个 | 2020-04-15 | PCS | 38 | 个 | 弹簧垫圈12（镀黄锌）GB/T 93 | 弹簧垫圈12（镀黄锌）GB/T 93 | M09010500000121 |  |  |  | 配件 |  |  | 弹簧垫圈12（镀黄锌）GB/T 93 | M09010500000121 | 个 | 0.0611
P205150040028 | TZB | SCB13-1000/10变压器 | 1QB.710.36315ACCH | M09020100000120 | 铜螺母M12（镀锡CU2） | GB/T 6170 | 3 | 个 | 2020-04-15 | PCS | 3 | 个 | 铜螺母M12（镀锡CU2）GB/T 6170 | 铜螺母M12（镀锡CU2）GB/T 6170 | M09020100000120 |  |  |  | 配件 |  |  | 铜螺母M12（镀锡CU2）GB/T 6170 | M09020100000120 | 个 | 1.0513
P205150040028 | TZB | SCB13-1000/10变压器 | 1QB.710.36315ACCH | M09020100000121 | 铜薄螺母M12（镀锡CU2） | GB/T 6172.1 | 3 | 个 | 2020-04-15 | PCS | 3 | 个 | 铜薄螺母M12（镀锡CU2）GB/T 6172.1 | 铜薄螺母M12（镀锡CU2）GB/T 6172.1 | M09020100000121 |  |  |  | 配件 |  |  | 铜薄螺母M12（镀锡CU2）GB/T 6172.1 | M09020100000121 | 个 | 0.5752
P205150040028 | TZB | SCB13-1000/10变压器 | 1QB.710.36315ACCH | M09020200000124 | 螺母M12（镀黄锌8） | GB/T 6170 | 54 | 个 | 2020-04-15 | PCS | 54 | 个 | 螺母M12（镀黄锌8）GB/T 6170 | 螺母M12（镀黄锌8）GB/T 6170 | M09020200000124 |  |  |  | 配件 |  |  | 螺母M12（镀黄锌8）GB/T 6170 | M09020200000124 | 个 | 0.1982
P205150040028 | TZB | SCB13-1000/10变压器 | 1QB.710.36315ACCH | M09020200000171 | 薄螺母M16（镀黄锌8） | GB/T 6172.1 | 12 | 个 | 2020-04-15 | PCS | 12 | 个 | 薄螺母M16（镀黄锌8）GB/T 6172.1 | 薄螺母M16（镀黄锌8）GB/T 6172.1 | M09020200000171 |  |  |  | 配件 |  |  | 薄螺母M16（镀黄锌8）GB/T 6172.1 | M09020200000171 | 个 | 0.4009
P205150040028 | TZB | SCB13-1000/10变压器 | 1QB.710.36315ACCH | M09020200000172 | 螺母M16（镀黄锌8） | GB/T 6170 | 3 | 个 | 2020-04-15 | PCS | 3 | 个 | 螺母M16（镀黄锌8）GB/T 6170 | 螺母M16（镀黄锌8）GB/T 6170 | M09020200000172 |  |  |  | 配件 |  |  | 螺母M16（镀黄锌8）GB/T 6170 | M09020200000172 | 个 | 0.2389
P205150040028 | TZB | SCB13-1000/10变压器 | 1QB.710.36315ACCH | M09030200100020 | 铜螺栓M10×20（CU2） | GB/T 5783 | 6 | 个 | 2020-04-15 | PCS | 6 | 个 | 铜螺栓M10×20（CU2）GB/T 5783 | 铜螺栓M10×20（CU2）GB/T 5783 | M09030200100020 |  |  |  | 配件 |  |  | 铜螺栓M10×20（CU2）GB/T 5783 | M09030200100020 | 个 | 1.7094
P205150040028 | TZB | SCB13-1000/10变压器 | 1QB.710.36315ACCH | M09030200120020 | 铜螺栓M12×20（CU2） | GB/T 5783 | 12 | 个 | 2020-04-15 | PCS | 12 | 个 | 铜螺栓M12×20（CU2）GB/T 5783 | 铜螺栓M12×20（CU2）GB/T 5783 | M09030200120020 |  |  |  | 配件 |  |  | 铜螺栓M12×20（CU2）GB/T 5783 | M09030200120020 | 个 | 5.1282
P205150040028 | TZB | SCB13-1000/10变压器 | 1QB.710.36315ACCH | M09030500000103 | 螺栓M12×50（镀黄锌8.8） | GB/T 5783 | 2 | 个 | 2020-04-15 | PCS | 2 | 个 | 螺栓M12×50（镀黄锌8.8）GB/T 5783 | 螺栓M12×50（镀黄锌8.8）GB/T 5783 | M09030500000103 |  |  |  | 配件 |  |  | 螺栓M12×50（镀黄锌8.8）GB/T 5783 | M09030500000103 | 个 | 0.5385
P205150040028 | TZB | SCB13-1000/10变压器 | 1QB.710.36315ACCH | M09030500000418 | 螺栓M10×16（镀黄锌8.8） | GB/T 5783 | 2 | 个 | 2020-04-15 | PCS | 2 | 个 | 螺栓M10×16（镀黄锌8.8）GB/T 5783 | 螺栓M10×16（镀黄锌8.8）GB/T 5783 | M09030500000418 |  |  |  | 配件 |  |  | 螺栓M10×16（镀黄锌8.8）GB/T 5783 | M09030500000418 | 个 | 0.1938
P205150040028 | TZB | SCB13-1000/10变压器 | 1QB.710.36315ACCH | M09030500000421 | 螺栓M12×15（镀黄锌8.8） | GB/T 5783 | 3 | 个 | 2020-04-15 | PCS | 3 | 个 | 螺栓M12×15（镀黄锌8.8）GB/T 5783 | 螺栓M12×15（镀黄锌8.8）GB/T 5783 | M09030500000421 |  |  |  | 配件 |  |  | 螺栓M12×15（镀黄锌8.8）GB/T 5783 | M09030500000421 | 个 | 0.3327
P205150040028 | TZB | SCB13-1000/10变压器 | 1QB.710.36315ACCH | M09030510120020 | 螺栓M12×20（镀黄锌8.8） | GB/T 5783 | 3 | 个 | 2020-04-15 | PCS | 3 | 个 | 螺栓M12×20（镀黄锌8.8）GB/T 5783 | 螺栓M12×20（镀黄锌8.8）GB/T 5783 | M09030510120020 |  |  |  | 配件 |  |  | 螺栓M12×20（镀黄锌8.8）GB/T 5783 | M09030510120020 | 个 | 0.3009
P205150040028 | TZB | SCB13-1000/10变压器 | 1QB.710.36315ACCH | M09030510120042 | 螺栓M12×40（镀黄锌8.8） | GB/T 5783 | 12 | 个 | 2020-04-15 | PCS | 12 | 个 | 螺栓M12×40（镀黄锌8.8）GB/T 5783 | 螺栓M12×40（镀黄锌8.8）GB/T 5783 | M09030510120042 |  |  |  | 配件 |  |  | 螺栓M12×40（镀黄锌8.8）GB/T 5783 | M09030510120042 | 个 | 0.5761
P205150040028 | TZB | SCB13-1000/10变压器 | 1QB.710.36315ACCH | M09030510120045 | 螺栓M12×45（镀黄锌8.8） | GB/T 5781 | 8 | 个 | 2020-04-15 | PCS | 8 | 个 | 螺栓M12×45（镀黄锌8.8）GB/T 5781 | 螺栓M12×45（镀黄锌8.8）GB/T 5781 | M09030510120045 |  |  |  | 配件 |  |  | 螺栓M12×45（镀黄锌8.8）GB/T 5781 | M09030510120045 | 个 | 0.6283
P205150040028 | TZB | SCB13-1000/10变压器 | 1QB.710.36315ACCH | M09031300160060 | 内六角圆柱端紧定螺钉M16×60 | GB/T 79 | 12 | 只 | 2020-04-15 | PCS | 12 | 只 | 内六角圆柱端紧定螺钉M16×60GB/T 79 | 螺栓M16×60（镀黄锌8.8）GB/T 5783 | M09030500000419 |  |  |  | 配件 |  |  | 螺栓M16×60（镀黄锌8.8）GB/T 5783 | M09030500000419 | 个 | 1.1416
P205150040028 | TZB | SCB13-1000/10变压器 | 1QB.710.36315ACCH | M09040301203900 | 双头螺杆 12×390×80×80 | 8QT.931.2028.1 | 8 | 个 | 2020-04-15 | PCS | 2 | KG | 双头螺杆 12×390×80×808QT.931.2028.1 | 双头螺杆 12×390×80×808QT.931.2028.1 | M09040301203900 |  |  |  | 配件 |  |  | 双头螺杆 12×390×80×808QT.931.2028.1 | M09040301203900 | 个 | 1.9316
P205150040028 | TZB | SCB13-1000/10变压器 | 1QB.710.36315ACCH | M09050101602315 | 焊接螺柱M12×30（镀黄锌8.8） | GB/T 902.1 | 3 | 个 | 2020-04-15 | PCS | 3 | 个 | 焊接螺柱M12×30（镀黄锌8.8）GB/T 902.1 | 焊接螺柱M12×30（镀黄锌8.8）GB/T 902.1 | M09050101602315 | [7 empty] | M09050101602315 | 个 | 0.5097
P205150040028 | TZB | SCB13-1000/10变压器 | 1QB.710.36315ACCH | M10010600000160 | 压钉垫圈 | 8QT.950.2006.1 | 12 | 只 | 2020-04-15 | PCS | 12 | 只 | 压钉垫圈8QT.950.2006.1 | 压钉垫圈8QT.950.2006.1 | M10010600000160 |  |  |  | 配件 |  |  | 压钉垫圈8QT.950.2006.1 | M10010600000160 | 只 | 0.9402
P205150040028 | TZB | SCB13-1000/10变压器 | 1QB.710.36315ACCH | M10020421850038 | 接线片 | 8QT.517.2009.6 | 3 | 片 | 2020-04-15 | PCS | 3 | 片 | 接线片8QT.517.2009.6 | 接线片8QT.517.2009.6 | M10020421850038 |  |  |  | 配件 |  |  | 接线片8QT.517.2009.6 | M10020421850038 | 片 | 6.3717
P205150040028 | TZB | SCB13-1000/10变压器 | 1QB.710.36315ACCH | M11050100000110 | 固化剂 | HY5980 CI | 23.32 | KG | 2020-04-15 | PCS | 23.32 | KG | 固化剂HY5980 CI | 固化剂HY5980 CI | M11050100000110 |  |  |  | 树脂 |  |  | 固化剂HY5980 CI | M11050100000110 | KG | 27.7876
P205150040028 | TZB | SCB13-1000/10变压器 | 1QB.710.36315ACCH | M11050100000200 | 促进剂 | DY5985 CI | 1.06 | KG | 2020-04-15 | PCS | 1.06 | KG | 促进剂DY5985 CI | 促进剂DY5985 CI | M11050100000200 |  |  |  | 树脂 |  |  | 促进剂DY5985 CI | M11050100000200 | KG | 67.8496
P205150040028 | TZB | SCB13-1000/10变压器 | 1QB.710.36315ACCH | M11050100000300 | 色浆 | DW0133 CI | 1.06 | KG | 2020-04-15 | PCS | 1.06 | KG | 色浆DW0133 CI | 色浆DW0133 CI | M11050100000300 |  |  |  | 树脂 |  |  | 色浆DW0133 CI | M11050100000300 | KG | 252.2743
P205150040028 | TZB | SCB13-1000/10变压器 | 1QB.710.36315ACCH | M11050100000410 | 增韧剂 | DY040 CI | 2.12 | KG | 2020-04-15 | PCS | 2.12 | KG | 增韧剂DY040 CI | 增韧剂DY040 CI | M11050100000410 |  |  |  | 配件 |  |  | 增韧剂DY040 CI | M11050100000410 | KG | 45.6814
P205150040028 | TZB | SCB13-1000/10变压器 | 1QB.710.36315ACCH | M11050100000500 | 环氧树脂 | CY5980 CI | 24.38 | KG | 2020-04-15 | PCS | 24.38 | KG | 环氧树脂CY5980 CI | 环氧树脂CY5980 CI | M11050100000500 |  |  |  | 树脂 |  |  | 环氧树脂CY5980 CI | M11050100000500 | KG | 27.7876
P205150040028 | TZB | SCB13-1000/10变压器 | 1QB.710.36315ACCH | M11990100001000 | 硅微粉 | 硅宝604 | 48.76 | KG | 2020-04-15 | PCS | 48.76 | KG | 硅微粉硅宝604 | 硅微粉硅宝604 | M11990100001000 |  |  |  | 树脂 |  |  | 硅微粉硅宝604 | M11990100001000 | KG | 2.1504
P205150040028 | TZB | SCB13-1000/10变压器 | 1QB.710.36315ACCH | 5QB-022-36315CA-2 | 垫脚 | 5QB.022.36315ACCH.2 | 1 | 台 | 2020-04-15 | PCS | inf | KG | 垫脚5QB.022.36315ACCH.2 | 垫脚5QB.022.36315ACCH.2 | 5QB-022-36315CA-2 |  |  |  | 配件 |  |  | 垫脚5QB.022.36315ACCH.2 | 5QB-022-36315CA-2 | 台 | 153.21
P205150040028 | TZB | SCB13-1000/10变压器 | 1QB.710.36315ACCH | 5QB-510-36315CA-1 | 导电杆 | 5QB.510.36315ACCH.1 | 1 | 支 | 2020-04-15 | PCS | 1 | 支 | 导电杆5QB.510.36315ACCH.1 | 导电杆5QB.510.36315ACCH.1 | 5QB-510-36315CA-1 |  |  |  | 配件 |  |  | 导电杆5QB.510.36315ACCH.1 | 5QB-510-36315CA-1 | 支 | 69.0265
P205150040028 | TZB | SCB13-1000/10变压器 | 1QB.710.36315ACCH | 5QB-510-36315CA-2 | 导电杆 | 5QB.510.36315ACCH.2 | 2 | 支 | 2020-04-15 | PCS | 2 | 支 | 导电杆5QB.510.36315ACCH.2 | 导电杆5QB.510.36315ACCH.2 | 5QB-510-36315CA-2 |  |  |  | 配件 |  |  | 导电杆5QB.510.36315ACCH.2 | 5QB-510-36315CA-2 | 支 | 37.1681
P205150040028 | TZB | SCB13-1000/10变压器 | 1QB.710.36315ACCH | 5QB-GBJYJ-36315CA-1 | 干变绝缘件 | 5QB.GBJYJ.36315ACCH.1 | 1 | 套 | 2020-04-15 | PCS | inf | KG | 干变绝缘件5QB.GBJYJ.36315ACCH.1 | 干变绝缘件5QB.GBJYJ.36315ACCH.1 | 5QB-GBJYJ-36315CA-1 |  |  |  | 配件 |  |  | 干变绝缘件5QB.GBJYJ.36315ACCH.1 | 5QB-GBJYJ-36315CA-1 | 套 | 575.221
P205150040028 | TZB | SCB13-1000/10变压器 | 1QB.710.36315ACCH | 5QB-SZDK-36315CA-1 | 垫块 | 5QB.SZDK.36315ACCH.1 | 1 | 套 | 2020-04-15 | PCS | inf | KG | 垫块5QB.SZDK.36315ACCH.1 | 垫块5QB.SZDK.36315ACCH.1 | 5QB-SZDK-36315CA-1 |  |  |  | 配件 |  |  | 垫块5QB.SZDK.36315ACCH.1 | 5QB-SZDK-36315CA-1 | 套 | 203.8417
P205150040028 | TZB | SCB13-1000/10变压器 | 1QB.710.36315ACCH | 5QB-TXJJ-36315CA-1 | 铁心夹件 | 5QB.TXJJ.36315ACCH.1 | 1 | 套 | 2020-04-15 | PCS | inf | KG | 铁心夹件5QB.TXJJ.36315ACCH.1 | 铁心夹件5QB.TXJJ.36315ACCH.1 | 5QB-TXJJ-36315CA-1 |  |  |  | 配件 |  |  | 铁心夹件5QB.TXJJ.36315ACCH.1 | 5QB-TXJJ-36315CA-1 | 套 | 765.296
P205150040028 | TZB | SCB13-1000/10变压器 | 1QB.710.36315ACCH | 8QB-130-36315CA-1 | 加强板 | 8QB.130.36315ACCH.1 | 1 | 块 | 2020-04-15 | PCS | inf | KG | 加强板8QB.130.36315ACCH.1 | 加强板8QB.130.36315ACCH.1 | 8QB-130-36315CA-1 |  |  |  | 配件 |  |  | 加强板8QB.130.36315ACCH.1 | 8QB-130-36315CA-1 | 块 | 21.925
P205150040028 | TZB | SCB13-1000/10变压器 | 1QB.710.36315ACCH | 8QB-135-36315CA-1 | 拉板 | 8QB.135.36315ACCH.1 | 1 | 台 | 2020-04-15 | PCS | inf | KG | 拉板8QB.135.36315ACCH.1 | 拉板8QB.135.36315ACCH.1 | 8QB-135-36315CA-1 |  |  |  | 配件 |  |  | 拉板8QB.135.36315ACCH.1 | 8QB-135-36315CA-1 | 台 | 94.42
P205150040028 | TZB | SCB13-1000/10变压器 | 1QB.710.36315ACCH | 8QB-281-36315CA-1 | 减震垫 | 8QB.281.36315ACCH.1 | 1 | 块 | 2020-04-15 | PCS | 0.25 | KG | 减震垫8QB.281.36315ACCH.1 | 减震垫8QB.281.36315ACCH.1 | 8QB-281-36315CA-1 | 重新归类 | 删除
P205150040028 | TZB | SCB13-1000/10变压器 | 1QB.710.36315ACCH | 8QB-570-33337CA-1 | 接线端子 | 8QB.570.33337CA.1 | 18 | 个 | 2020-04-15 | PCS | 18 | 个 | 接线端子8QB.570.33337CA.1 | 接线端子8QB.570.33337CA.1 | 8QB-570-33337CA-1 |  |  |  | 配件 |  |  | 接线端子8QB.570.33337CA.1 | 8QB-570-33337CA-1 | 个 | 5.8407
P205150040028 | TZB | SCB13-1000/10变压器 | 1QB.710.36315ACCH | 8QB-751-30595D-1 | 夹件绝缘 | 8QB.751.30595D.1 | 8 | 块 | 2020-04-15 | PCS | 2.6667 | KG | 夹件绝缘8QB.751.30595D.1 | 夹件绝缘8QB.751.30595D.1 | 8QB-751-30595D-1 |  |  |  | 配件 |  |  | 夹件绝缘8QB.751.30595D.1 | 8QB-751-30595D-1 | 块 | 8.6018
P205150040028 | TZB | SCB13-1000/10变压器 | 1QB.710.36315ACCH | 8QB-786-36314CA-1 | 垫脚绝缘 | 8QB.786.36314ACCH.1 | 4 | 块 | 2020-04-15 | PCS | 0.23529 | KG | 垫脚绝缘8QB.786.36314ACCH.1 | 垫脚绝缘8QB.786.36314ACCH.1 | 8QB-786-36314CA-1 | 重新归类 | 删除
P205150040028 | TZB | SCB13-1000/10变压器 | 1QB.710.36315ACCH | 8QB-868-36315CA-1 | 铭牌 | 8QB.868.36315ACCH.1 | 1 | 块 | 2020-04-15 | PCS | 1 | 块 | 铭牌8QB.868.36315ACCH.1 | 铭牌 8QT.868.2103.1 | M12102000000100 | [7 empty] | M12102000000100 | 块 | 7.1681
P205150040028 | TZB | SCB13-1000/10变压器 | 1QB.710.36315ACCH | 8QT-123-2022-3-047 | 撑条 440×14×12 | 8QT.123.2022.3 | 48 | 支 | 2020-04-15 | PCS | 9.6 | KG | 撑条 440×14×128QT.123.2022.3 | 撑条 440×14×128QT.123.2022.3 | 8QT-123-2022-3-047 |  |  |  | 配件 |  |  | 撑条 440×14×128QT.123.2022.3 | 8QT-123-2022-3-047 | 支 | 6.1947
P205150040028 | TZB | SCB13-1000/10变压器 | 1QB.710.36315ACCH | 8QT-132-2015-698 | 撑板 40×8×435 | 8QT.132.2015 | 3 | 块 | 2020-04-15 | PCS | 1 | KG | 撑板 40×8×4358QT.132.2015 | 撑板 40×8×4358QT.132.2015 | 8QT-132-2015-698 |  |  |  | 配件 |  |  | 撑板 40×8×4358QT.132.2015 | 8QT-132-2015-698 | 块 | 7.7147
P205150040028 | TZB | SCB13-1000/10变压器 | 1QB.710.36315ACCH | 8QT-132-2015-699 | 撑板 60×6×435 | 8QT.132.2015 | 6 | 块 | 2020-04-15 | PCS | 1.2 | KG | 撑板 60×6×4358QT.132.2015 | 撑板 60×6×4358QT.132.2015 | 8QT-132-2015-699 |  |  |  | 配件 |  |  | 撑板 60×6×4358QT.132.2015 | 8QT-132-2015-699 | 块 | 4.8186
P205150040028 | TZB | SCB13-1000/10变压器 | 1QB.710.36315ACCH | 8QT-193-2043-3-021 | 垫块 40×50×10 | 8QT.193.2043.3 | 24 | 块 | 2020-04-15 | PCS | 0.96 | KG | 垫块 40×50×108QT.193.2043.3 | 垫块 40×50×108QT.193.2043.3 | 8QT-193-2043-3-021 |  |  |  | 配件 |  |  | 垫块 40×50×108QT.193.2043.3 | 8QT-193-2043-3-021 | 块 | 2.0283
P205150040028 | TZB | SCB13-1000/10变压器 | 1QB.710.36315ACCH | 8QT-193-2043-3-023 | 垫块 45×50×10 | 8QT.193.2043.3 | 24 | 块 | 2020-04-15 | PCS | 1.0909 | KG | 垫块 45×50×108QT.193.2043.3 | 垫块 45×50×108QT.193.2043.3 | 8QT-193-2043-3-023 |  |  |  | 配件 |  |  | 垫块 45×50×108QT.193.2043.3 | 8QT-193-2043-3-023 | 块 | 2.2938
P205150040028 | TZB | SCB13-1000/10变压器 | 1QB.710.36315ACCH | 8QT-518-2014-4 | 接地片 | 8QT.518.2014.4 | 1 | 片 | 2020-04-15 | PCS | 1 | 片 | 接地片8QT.518.2014.4 | 接地片8QT.518.2014.4 | 8QT-518-2014-4 |  |  |  | 配件 |  |  | 接地片8QT.518.2014.4 | 8QT-518-2014-4 | 片 | 1.1416
P205150040028 | TZB | SCB13-1000/10变压器 | 1QB.710.36315ACCH | F00000000000001 | 硅钢片纵剪加工费 |  | 1532.96 | KG | 2020-04-15 | PCS | 1532.96 | KG | 硅钢片纵剪加工费 | 硅钢片纵剪加工费 | F00000000000001 |  |  |  | 配件 |  |  | 硅钢片纵剪加工费 | F00000000000001 | KG | 0.1724
P205150040028 | TZB | SCB13-1000/10变压器 | 1QB.710.36315ACCH | M01020102330450 | 聚酯亚胺漆包铜扁线 | QZYB-2/180-2.33×4.50/2.49×4.66 | 23.23 | KG | 2020-04-15 | PCS | 23.23 | KG | 聚酯亚胺漆包铜扁线QZYB-2/180-2.33×4.50/2.49×4.66 | 聚酯亚胺漆包铜扁线QZYB-2/180-2.33×4.50/2.49×4.66 | M01020102330450 |  |  | CU10 | 铜 | 漆包扁线 | QZYB-2-C | 聚酯亚胺漆包铜扁线QZYB-2/180-2.33×4.50/2.49×4.66 | M01020102330450 | KG | 39.7692
P205150040028 | TZB | SCB13-1000/10变压器 | 1QB.710.36315ACCH | M01020102850470 | 聚酯亚胺漆包铜扁线 | QZYB-2/180 2.85×4.70/3.01×4.86 | 257.55 | KG | 2020-04-15 | PCS | 257.55 | KG | 聚酯亚胺漆包铜扁线QZYB-2/180 2.85×4.70/3.01×4.86 | 聚酯亚胺漆包铜扁线QZYB-2/180 2.85×4.70/3.01×4.86 | M01020102850470 |  |  | CU10 | 铜 | 漆包扁线 | QZYB-2-C | 聚酯亚胺漆包铜扁线QZYB-2/180 2.85×4.70/3.01×4.86 | M01020102850470 | KG | 72.3805
P205150040028 | TZB | SCB13-1000/10变压器 | 1QB.710.36315ACCH | M01030100190425 | T2铜带 | T2O60-1.90×425-GB/T 18813 | 275.1 | KG | 2020-04-15 | PCS | 275.1 | KG | T2铜带T2O60-1.90×425-GB/T 18813 | T2铜带T2O60-1.90×425-GB/T 18813 | M01030100190425 |  |  | CU25 | 铜 | 变压器铜箔 | TB-B | T2铜带T2O60-1.90×425-GB/T 18813 | M01030100190425 | KG | 67.0177
P205150040028 | TZB | SCB13-1000/10变压器 | 1QB.710.36315ACCH | M01030300100080 | 10×80 铜母线 TMQY | GB/T 5585.1-2005 | 36.4 | KG | 2020-04-15 | PCS | 36.4 | KG | 10×80 铜母线 TMQYGB/T 5585.1-2005 | 10×80 铜母线 TMQYGB/T 5585.1-2005 | M01030300100080 |  |  | CU31 | 铜 | 铜母线 | 0 | 10×80 铜母线 TMQYGB/T 5585.1-2005 | M01030300100080 | KG | 49.0265
P205150040028 | TZB | SCB13-1000/10变压器 | 1QB.710.36315ACCH | M01050200000350 | 聚氯乙烯绝缘电缆 | ZR-BUR-35mm^2 | 2 | M | 2020-04-15 | PCS | 2 | M | 聚氯乙烯绝缘电缆ZR-BUR-35mm^2 | 聚氯乙烯绝缘电缆ZR-BUR-35mm^2 | M01050200000350 |  |  |  | 配件 |  |  | 聚氯乙烯绝缘电缆ZR-BUR-35mm^2 | M01050200000350 | M | 17.4444
P205150040028 | TZB | SCB13-1000/10变压器 | 1QB.710.36315ACCH | M02010102300852 | 剪切后硅钢片 | 23RK085 | 1532.96 | KG | 2020-04-15 | PCS | 1532.96 | KG | 剪切后硅钢片23RK085 | 剪切后硅钢片23RK085 | M02010102300852 |  |  | SS08 | 硅钢片 | 硅钢片 | 23RK085 | 剪切后硅钢片23RK085 | M02010102300852 | KG | 14.6881
P205150040028 | TZB | SCB13-1000/10变压器 | 1QB.710.36315ACCH | M05020100000350 | 铜接线端子 | DT-35 | 6 | 只 | 2020-04-15 | PCS | 6 | 只 | 铜接线端子DT-35 | 铜接线端子DT-35 | M05020100000350 |  |  |  | 配件 |  |  | 铜接线端子DT-35 | M05020100000350 | 只 | 4.7863
P205150040028 | TZB | SCB13-1000/10变压器 | 1QB.710.36315ACCH | M05022700000200 | 接线端子 | 8QT.570.2001.7 | 6 | 只 | 2020-04-15 | PCS | 6 | 只 | 接线端子8QT.570.2001.7 | 接线端子8QT.570.2001.7 | M05022700000200 |  |  |  | 配件 |  |  | 接线端子8QT.570.2001.7 | M05022700000200 | 只 | 5.7522
P205150040028 | TZB | SCB13-1000/10变压器 | 1QB.710.36315ACCH | M06030800000202 | 热缩绝缘管 | φ20（红） | 0 | M | 2020-04-15 | PCS | 0 | M | 热缩绝缘管φ20（红） | 热缩绝缘管φ20（红） | M06030800000202 |  |  |  | 配件 |  |  | 热缩绝缘管φ20（红） | M06030800000202 | M | 0.708
P205150040028 | TZB | SCB13-1000/10变压器 | 1QB.710.36315ACCH | M06030800000203 | 热缩绝缘管 | φ20（黄） | 0 | M | 2020-04-15 | PCS | 0 | M | 热缩绝缘管φ20（黄） | 热缩绝缘管φ20（黄） | M06030800000203 |  |  |  | 配件 |  |  | 热缩绝缘管φ20（黄） | M06030800000203 | M | 0.708
P205150040028 | TZB | SCB13-1000/10变压器 | 1QB.710.36315ACCH | M06030800000204 | 热缩绝缘管 | φ20（绿） | 0 | M | 2020-04-15 | PCS | 0 | M | 热缩绝缘管φ20（绿） | 热缩绝缘管φ20（绿） | M06030800000204 |  |  |  | 配件 |  |  | 热缩绝缘管φ20（绿） | M06030800000204 | M | 0.708
P205150040028 | TZB | SCB13-1000/10变压器 | 1QB.710.36315ACCH | M06031301654030 | 1.1 复合聚酯薄膜 D280 | JB/T 4059 | 3.09 | KG | 2020-04-15 | PCS | 3.09 | KG | 1.1 复合聚酯薄膜 D280JB/T 4059 | 1.1 复合聚酯薄膜 D280JB/T 4059 | M06031301654030 |  |  |  | 配件 |  |  | 1.1 复合聚酯薄膜 D280JB/T 4059 | M06031301654030 | KG | 26.5487
P205150040028 | TZB | SCB13-1000/10变压器 | 1QB.710.36315ACCH | M06039900000006 | 麦管 | NOMEX | 3 | 根 | 2020-04-15 | PCS | 3 | 根 | 麦管NOMEX | 麦管NOMEX | M06039900000006 |  |  |  | 配件 |  |  | 麦管NOMEX | M06039900000006 | 根 | 11.8407
P205150040028 | TZB | SCB13-1000/10变压器 | 1QB.710.36315ACCH | M06050100600030 | 无碱无蜡玻璃纤维带 | ET60-30-（P）-JC/T 174 | 3.3 | KG | 2020-04-15 | PCS | 3.3 | KG | 无碱无蜡玻璃纤维带ET60-30-（P）-JC/T 174 | 无碱无蜡玻璃纤维带ET60-30-（P）-JC/T 174 | M06050100600030 |  |  |  | 配件 |  |  | 无碱无蜡玻璃纤维带ET60-30-（P）-JC/T 174 | M06050100600030 | KG | 40
P205150040028 | TZB | SCB13-1000/10变压器 | 1QB.710.36315ACCH | M06050101400050 | 无碱无蜡玻璃纤维带 | ET140-50-（P）-JC/T 174 | 2.02 | KG | 2020-04-15 | PCS | 2.02 | KG | 无碱无蜡玻璃纤维带ET140-50-（P）-JC/T 174 | 无碱无蜡玻璃纤维带ET140-50-（P）-JC/T 174 | M06050101400050 |  |  |  | 配件 |  |  | 无碱无蜡玻璃纤维带ET140-50-（P）-JC/T 174 | M06050101400050 | KG | 32.7434
P205150040028 | TZB | SCB13-1000/10变压器 | 1QB.710.36315ACCH | M06050500000053 | 0.18 LHL预浸布 | JB/T 10942 | 7.35 | KG | 2020-04-15 | PCS | 7.35 | KG | 0.18 LHL预浸布JB/T 10942 | 0.18 LHL预浸布JB/T 10942 | M06050500000053 |  |  |  | 配件 |  |  | 0.18 LHL预浸布JB/T 10942 | M06050500000053 | KG | 39.823
P205150040028 | TZB | SCB13-1000/10变压器 | 1QB.710.36315ACCH | M06050500000054 | 0.40 LHL预浸布 | JB/T 10942 | 2 | KG | 2020-04-15 | PCS | 2 | KG | 0.40 LHL预浸布JB/T 10942 | 0.40 LHL预浸布JB/T 10942 | M06050500000054 |  |  |  | 配件 |  |  | 0.40 LHL预浸布JB/T 10942 | M06050500000054 | KG | 39.823
P205150040028 | TZB | SCB13-1000/10变压器 | 1QB.710.36315ACCH | M0605200002 | 0.45无碱玻璃纤维短切毡 EMC 450 |  | 3.03 | KG | 2020-04-15 | PCS | 3.03 | KG | 0.45无碱玻璃纤维短切毡 EMC 450 | 0.45无碱玻璃纤维短切毡 EMC 450 | M0605200002 |  |  |  | 配件 |  |  | 0.45无碱玻璃纤维短切毡 EMC 450 | M0605200002 | KG | 11.0619
P205150040028 | TZB | SCB13-1000/10变压器 | 1QB.710.36315ACCH | M06060905000148 | 1.20/5×4 F级有溶剂环氧玻璃纤维网格 2940 | JB/T 10322.3 | 12.1 | M2 | 2020-04-15 | PCS | 12.1 | M2 | 1.20/5×4 F级有溶剂环氧玻璃纤维网格 2940JB/T 10322.3 | 1.20/5×4 F级有溶剂环氧玻璃纤维网格 2940JB/T 10322.3 | M06060905000148 |  |  |  | 配件 |  |  | 1.20/5×4 F级有溶剂环氧玻璃纤维网格 2940JB/T 10322.3 | M06060905000148 | M2 | 13.2743
P205150040028 | TZB | SCB13-1000/10变压器 | 1QB.710.36315ACCH | M06060905000149 | 1.60/6×5 F级有溶剂环氧玻璃纤维网格 2940 | JB/T 10322.3 | 5.5 | M2 | 2020-04-15 | PCS | 5.5 | M2 | 1.60/6×5 F级有溶剂环氧玻璃纤维网格 2940JB/T 10322.3 | 1.60/6×5 F级有溶剂环氧玻璃纤维网格 2940JB/T 10322.3 | M06060905000149 |  |  |  | 配件 |  |  | 1.60/6×5 F级有溶剂环氧玻璃纤维网格 2940JB/T 10322.3 | M06060905000149 | M2 | 15.0442
P205150040028 | TZB | SCB13-1000/10变压器 | 1QB.710.36315ACCH | M06060905000155 | 0.40/3×3 F级有溶剂环氧玻璃纤维网格 2940 | JB/T 10322.3 | 12.12 | M2 | 2020-04-15 | PCS | 12.12 | M2 | 0.40/3×3 F级有溶剂环氧玻璃纤维网格 2940JB/T 10322.3 | 0.40/3×3 F级有溶剂环氧玻璃纤维网格 2940JB/T 10322.3 | M06060905000155 |  |  |  | 配件 |  |  | 0.40/3×3 F级有溶剂环氧玻璃纤维网格 2940JB/T 10322.3 | M06060905000155 | M2 | 9.292
P205150040028 | TZB | SCB13-1000/10变压器 | 1QB.710.36315ACCH | M06070293326840 | 垫块 | 8QT.193.2057.1 | 12 | 块 | 2020-04-15 | PCS | 0.048 | KG | 垫块8QT.193.2057.1 | 垫块8QT.193.2057.1 | M06070293326840 |  |  |  | 配件 |  |  | 垫块8QT.193.2057.1 | M06070293326840 | 块 | 0.708
P205150040028 | TZB | SCB13-1000/10变压器 | 1QB.710.36315ACCH | M06080500000010 | PTC支座 | 8QT.043.2047 | 3 | 支 | 2020-04-15 | PCS | 0.03 | KG | PTC支座8QT.043.2047 | PTC支座8QT.043.2047 | M06080500000010 |  |  |  | 配件 |  |  | PTC支座8QT.043.2047 | M06080500000010 | 支 | 0.885
P205150040028 | TZB | SCB13-1000/10变压器 | 1QB.710.36315ACCH | M06090100600060 | 绝缘子 | ZJ-1-φ60×60 | 6 | 只 | 2020-04-15 | PCS | 6 | 只 | 绝缘子ZJ-1-φ60×60 | 绝缘子ZJ-1-φ60×60 | M06090100600060 |  |  |  | 配件 |  |  | 绝缘子ZJ-1-φ60×60 | M06090100600060 | 只 | 8.8496
P205150040028 | TZB | SCB13-1000/10变压器 | 1QB.710.36315ACCH | M06090100600130 | 绝缘子 | ZJ-10-φ60×130 | 3 | 只 | 2020-04-15 | PCS | 3 | 只 | 绝缘子ZJ-10-φ60×130 | 绝缘子ZJ-10-φ60×130 | M06090100600130 |  |  |  | 配件 |  |  | 绝缘子ZJ-10-φ60×130 | M06090100600130 | 只 | 23.0088
P205150040028 | TZB | SCB13-1000/10变压器 | 1QB.710.36315ACCH | M0701080022 | 弹簧垫圈16（镀黄锌） | GB/T 93 | 3 | 个 | 2020-04-15 | PCS | 3 | 个 | 弹簧垫圈16（镀黄锌）GB/T 93 | 弹簧垫圈16（镀黄锌）GB/T 93 | M0701080022 |  |  |  | 配件 |  |  | 弹簧垫圈16（镀黄锌）GB/T 93 | M0701080022 | 个 | 0.0752
P205150040028 | TZB | SCB13-1000/10变压器 | 1QB.710.36315ACCH | M09010200000100 | 铜垫圈10（镀锡CU2） | GB/T 97.2 | 6 | 个 | 2020-04-15 | PCS | 6 | 个 | 铜垫圈10（镀锡CU2）GB/T 97.2 | 铜垫圈10（镀锡CU2）GB/T 97.2 | M09010200000100 |  |  |  | 配件 |  |  | 铜垫圈10（镀锡CU2）GB/T 97.2 | M09010200000100 | 个 | 0.2564
P205150040028 | TZB | SCB13-1000/10变压器 | 1QB.710.36315ACCH | 5QB-022-36315CA-1 | 垫脚 | 5QB.022.36315ACCH.1 | 1 | 台 | 2020-04-15 | PCS | inf | KG | 垫脚5QB.022.36315ACCH.1 | 垫脚5QB.022.36315ACCH.1 | 5QB-022-36315CA-1 |  |  |  | 配件 |  |  | 垫脚5QB.022.36315ACCH.1 | 5QB-022-36315CA-1 | 台 | 153.21
P205150040028 | TZB | SCB13-1000/10变压器 | 1QB.710.36315ACCH | 5QB-022-36315CA-2 | 垫脚 | 5QB.022.36315ACCH.2 | 1 | 台 | 2020-04-15 | PCS | inf | KG | 垫脚5QB.022.36315ACCH.2 | 垫脚5QB.022.36315ACCH.2 | 5QB-022-36315CA-2 |  |  |  | 配件 |  |  | 垫脚5QB.022.36315ACCH.2 | 5QB-022-36315CA-2 | 台 | 153.21
P205150040028 | TZB | SCB13-1000/10变压器 | 1QB.710.36315ACCH | 5QB-510-36315CA-1 | 导电杆 | 5QB.510.36315ACCH.1 | 1 | 支 | 2020-04-15 | PCS | 1 | 支 | 导电杆5QB.510.36315ACCH.1 | 导电杆5QB.510.36315ACCH.1 | 5QB-510-36315CA-1 |  |  |  | 配件 |  |  | 导电杆5QB.510.36315ACCH.1 | 5QB-510-36315CA-1 | 支 | 69.0265
P205150040028 | TZB | SCB13-1000/10变压器 | 1QB.710.36315ACCH | 5QB-510-36315CA-2 | 导电杆 | 5QB.510.36315ACCH.2 | 2 | 支 | 2020-04-15 | PCS | 2 | 支 | 导电杆5QB.510.36315ACCH.2 | 导电杆5QB.510.36315ACCH.2 | 5QB-510-36315CA-2 |  |  |  | 配件 |  |  | 导电杆5QB.510.36315ACCH.2 | 5QB-510-36315CA-2 | 支 | 37.1681
P205150040028 | TZB | SCB13-1000/10变压器 | 1QB.710.36315ACCH | 5QB-GBJYJ-36315CA-1 | 干变绝缘件 | 5QB.GBJYJ.36315ACCH.1 | 1 | 套 | 2020-04-15 | PCS | inf | KG | 干变绝缘件5QB.GBJYJ.36315ACCH.1 | 干变绝缘件5QB.GBJYJ.36315ACCH.1 | 5QB-GBJYJ-36315CA-1 |  |  |  | 配件 |  |  | 干变绝缘件5QB.GBJYJ.36315ACCH.1 | 5QB-GBJYJ-36315CA-1 | 套 | 575.221
P205150040028 | TZB | SCB13-1000/10变压器 | 1QB.710.36315ACCH | 5QB-SZDK-36315CA-1 | 垫块 | 5QB.SZDK.36315ACCH.1 | 1 | 套 | 2020-04-15 | PCS | inf | KG | 垫块5QB.SZDK.36315ACCH.1 | 垫块5QB.SZDK.36315ACCH.1 | 5QB-SZDK-36315CA-1 |  |  |  | 配件 |  |  | 垫块5QB.SZDK.36315ACCH.1 | 5QB-SZDK-36315CA-1 | 套 | 203.8417
P205150040028 | TZB | SCB13-1000/10变压器 | 1QB.710.36315ACCH | 5QB-TXJJ-36315CA-1 | 铁心夹件 | 5QB.TXJJ.36315ACCH.1 | 1 | 套 | 2020-04-15 | PCS | inf | KG | 铁心夹件5QB.TXJJ.36315ACCH.1 | 铁心夹件5QB.TXJJ.36315ACCH.1 | 5QB-TXJJ-36315CA-1 |  |  |  | 配件 |  |  | 铁心夹件5QB.TXJJ.36315ACCH.1 | 5QB-TXJJ-36315CA-1 | 套 | 765.296
P205150040028 | TZB | SCB13-1000/10变压器 | 1QB.710.36315ACCH | 8QB-130-36315CA-1 | 加强板 | 8QB.130.36315ACCH.1 | 1 | 块 | 2020-04-15 | PCS | inf | KG | 加强板8QB.130.36315ACCH.1 | 加强板8QB.130.36315ACCH.1 | 8QB-130-36315CA-1 |  |  |  | 配件 |  |  | 加强板8QB.130.36315ACCH.1 | 8QB-130-36315CA-1 | 块 | 21.925
P205150040028 | TZB | SCB13-1000/10变压器 | 1QB.710.36315ACCH | 8QB-135-36315CA-1 | 拉板 | 8QB.135.36315ACCH.1 | 1 | 台 | 2020-04-15 | PCS | inf | KG | 拉板8QB.135.36315ACCH.1 | 拉板8QB.135.36315ACCH.1 | 8QB-135-36315CA-1 |  |  |  | 配件 |  |  | 拉板8QB.135.36315ACCH.1 | 8QB-135-36315CA-1 | 台 | 94.42
P205150040028 | TZB | SCB13-1000/10变压器 | 1QB.710.36315ACCH | 8QB-281-36315CA-1 | 减震垫 | 8QB.281.36315ACCH.1 | 1 | 块 | 2020-04-15 | PCS | 0.25 | KG | 减震垫8QB.281.36315ACCH.1 | 减震垫8QB.281.36315ACCH.1 | 8QB-281-36315CA-1 | 重新归类 | 删除
P205150040028 | TZB | SCB13-1000/10变压器 | 1QB.710.36315ACCH | 8QB-570-33337CA-1 | 接线端子 | 8QB.570.33337CA.1 | 18 | 个 | 2020-04-15 | PCS | 18 | 个 | 接线端子8QB.570.33337CA.1 | 接线端子8QB.570.33337CA.1 | 8QB-570-33337CA-1 |  |  |  | 配件 |  |  | 接线端子8QB.570.33337CA.1 | 8QB-570-33337CA-1 | 个 | 5.8407
P205150040028 | TZB | SCB13-1000/10变压器 | 1QB.710.36315ACCH | 8QB-751-30595D-1 | 夹件绝缘 | 8QB.751.30595D.1 | 8 | 块 | 2020-04-15 | PCS | 2.6667 | KG | 夹件绝缘8QB.751.30595D.1 | 夹件绝缘8QB.751.30595D.1 | 8QB-751-30595D-1 |  |  |  | 配件 |  |  | 夹件绝缘8QB.751.30595D.1 | 8QB-751-30595D-1 | 块 | 8.6018
P205150040028 | TZB | SCB13-1000/10变压器 | 1QB.710.36315ACCH | 8QB-786-36314CA-1 | 垫脚绝缘 | 8QB.786.36314ACCH.1 | 4 | 块 | 2020-04-15 | PCS | 0.23529 | KG | 垫脚绝缘8QB.786.36314ACCH.1 | 垫脚绝缘8QB.786.36314ACCH.1 | 8QB-786-36314CA-1 | 重新归类 | 删除
P205150040028 | TZB | SCB13-1000/10变压器 | 1QB.710.36315ACCH | 8QB-868-36315CA-1 | 铭牌 | 8QB.868.36315ACCH.1 | 1 | 块 | 2020-04-15 | PCS | 1 | 块 | 铭牌8QB.868.36315ACCH.1 | 铭牌 8QT.868.2103.1 | M12102000000100 | [7 empty] | M12102000000100 | 块 | 7.1681
P205150040028 | TZB | SCB13-1000/10变压器 | 1QB.710.36315ACCH | 8QT-123-2022-3-047 | 撑条 440×14×12 | 8QT.123.2022.3 | 48 | 支 | 2020-04-15 | PCS | 9.6 | KG | 撑条 440×14×128QT.123.2022.3 | 撑条 440×14×128QT.123.2022.3 | 8QT-123-2022-3-047 |  |  |  | 配件 |  |  | 撑条 440×14×128QT.123.2022.3 | 8QT-123-2022-3-047 | 支 | 6.1947
P205150040028 | TZB | SCB13-1000/10变压器 | 1QB.710.36315ACCH | 8QT-132-2015-698 | 撑板 40×8×435 | 8QT.132.2015 | 3 | 块 | 2020-04-15 | PCS | 1 | KG | 撑板 40×8×4358QT.132.2015 | 撑板 40×8×4358QT.132.2015 | 8QT-132-2015-698 |  |  |  | 配件 |  |  | 撑板 40×8×4358QT.132.2015 | 8QT-132-2015-698 | 块 | 7.7147
P205150040028 | TZB | SCB13-1000/10变压器 | 1QB.710.36315ACCH | 8QT-132-2015-699 | 撑板 60×6×435 | 8QT.132.2015 | 6 | 块 | 2020-04-15 | PCS | 1.2 | KG | 撑板 60×6×4358QT.132.2015 | 撑板 60×6×4358QT.132.2015 | 8QT-132-2015-699 |  |  |  | 配件 |  |  | 撑板 60×6×4358QT.132.2015 | 8QT-132-2015-699 | 块 | 4.8186
P205150040028 | TZB | SCB13-1000/10变压器 | 1QB.710.36315ACCH | 8QT-193-2043-3-021 | 垫块 40×50×10 | 8QT.193.2043.3 | 24 | 块 | 2020-04-15 | PCS | 0.96 | KG | 垫块 40×50×108QT.193.2043.3 | 垫块 40×50×108QT.193.2043.3 | 8QT-193-2043-3-021 |  |  |  | 配件 |  |  | 垫块 40×50×108QT.193.2043.3 | 8QT-193-2043-3-021 | 块 | 2.0283
P205150040028 | TZB | SCB13-1000/10变压器 | 1QB.710.36315ACCH | 8QT-193-2043-3-023 | 垫块 45×50×10 | 8QT.193.2043.3 | 24 | 块 | 2020-04-15 | PCS | 1.0909 | KG | 垫块 45×50×108QT.193.2043.3 | 垫块 45×50×108QT.193.2043.3 | 8QT-193-2043-3-023 |  |  |  | 配件 |  |  | 垫块 45×50×108QT.193.2043.3 | 8QT-193-2043-3-023 | 块 | 2.2938
P205150040028 | TZB | SCB13-1000/10变压器 | 1QB.710.36315ACCH | 8QT-518-2014-4 | 接地片 | 8QT.518.2014.4 | 1 | 片 | 2020-04-15 | PCS | 1 | 片 | 接地片8QT.518.2014.4 | 接地片8QT.518.2014.4 | 8QT-518-2014-4 |  |  |  | 配件 |  |  | 接地片8QT.518.2014.4 | 8QT-518-2014-4 | 片 | 1.1416
P205150040028 | TZB | SCB13-1000/10变压器 | 1QB.710.36315ACCH | F00000000000001 | 硅钢片纵剪加工费 |  | 1532.96 | KG | 2020-04-15 | PCS | 1532.96 | KG | 硅钢片纵剪加工费 | 硅钢片纵剪加工费 | F00000000000001 |  |  |  | 配件 |  |  | 硅钢片纵剪加工费 | F00000000000001 | KG | 0.1724
P205150040028 | TZB | SCB13-1000/10变压器 | 1QB.710.36315ACCH | M01020102330450 | 聚酯亚胺漆包铜扁线 | QZYB-2/180-2.33×4.50/2.49×4.66 | 23.23 | KG | 2020-04-15 | PCS | 23.23 | KG | 聚酯亚胺漆包铜扁线QZYB-2/180-2.33×4.50/2.49×4.66 | 聚酯亚胺漆包铜扁线QZYB-2/180-2.33×4.50/2.49×4.66 | M01020102330450 |  |  | CU10 | 铜 | 漆包扁线 | QZYB-2-C | 聚酯亚胺漆包铜扁线QZYB-2/180-2.33×4.50/2.49×4.66 | M01020102330450 | KG | 39.7692
P205150040028 | TZB | SCB13-1000/10变压器 | 1QB.710.36315ACCH | M01020102850470 | 聚酯亚胺漆包铜扁线 | QZYB-2/180 2.85×4.70/3.01×4.86 | 257.55 | KG | 2020-04-15 | PCS | 257.55 | KG | 聚酯亚胺漆包铜扁线QZYB-2/180 2.85×4.70/3.01×4.86 | 聚酯亚胺漆包铜扁线QZYB-2/180 2.85×4.70/3.01×4.86 | M01020102850470 |  |  | CU10 | 铜 | 漆包扁线 | QZYB-2-C | 聚酯亚胺漆包铜扁线QZYB-2/180 2.85×4.70/3.01×4.86 | M01020102850470 | KG | 72.3805
P205150040028 | TZB | SCB13-1000/10变压器 | 1QB.710.36315ACCH | M01030100190425 | T2铜带 | T2O60-1.90×425-GB/T 18813 | 275.1 | KG | 2020-04-15 | PCS | 275.1 | KG | T2铜带T2O60-1.90×425-GB/T 18813 | T2铜带T2O60-1.90×425-GB/T 18813 | M01030100190425 |  |  | CU25 | 铜 | 变压器铜箔 | TB-B | T2铜带T2O60-1.90×425-GB/T 18813 | M01030100190425 | KG | 67.0177
P205150040028 | TZB | SCB13-1000/10变压器 | 1QB.710.36315ACCH | M01030300100080 | 10×80 铜母线 TMQY | GB/T 5585.1-2005 | 36.4 | KG | 2020-04-15 | PCS | 36.4 | KG | 10×80 铜母线 TMQYGB/T 5585.1-2005 | 10×80 铜母线 TMQYGB/T 5585.1-2005 | M01030300100080 |  |  | CU31 | 铜 | 铜母线 | 0 | 10×80 铜母线 TMQYGB/T 5585.1-2005 | M01030300100080 | KG | 49.0265
P205150040028 | TZB | SCB13-1000/10变压器 | 1QB.710.36315ACCH | M01050200000350 | 聚氯乙烯绝缘电缆 | ZR-BUR-35mm^2 | 2 | M | 2020-04-15 | PCS | 2 | M | 聚氯乙烯绝缘电缆ZR-BUR-35mm^2 | 聚氯乙烯绝缘电缆ZR-BUR-35mm^2 | M01050200000350 |  |  |  | 配件 |  |  | 聚氯乙烯绝缘电缆ZR-BUR-35mm^2 | M01050200000350 | M | 17.4444
P205150040028 | TZB | SCB13-1000/10变压器 | 1QB.710.36315ACCH | M02010102300852 | 剪切后硅钢片 | 23RK085 | 1532.96 | KG | 2020-04-15 | PCS | 1532.96 | KG | 剪切后硅钢片23RK085 | 剪切后硅钢片23RK085 | M02010102300852 |  |  | SS08 | 硅钢片 | 硅钢片 | 23RK085 | 剪切后硅钢片23RK085 | M02010102300852 | KG | 14.6881
P205150040028 | TZB | SCB13-1000/10变压器 | 1QB.710.36315ACCH | M05020100000350 | 铜接线端子 | DT-35 | 6 | 只 | 2020-04-15 | PCS | 6 | 只 | 铜接线端子DT-35 | 铜接线端子DT-35 | M05020100000350 |  |  |  | 配件 |  |  | 铜接线端子DT-35 | M05020100000350 | 只 | 4.7863
P205150040028 | TZB | SCB13-1000/10变压器 | 1QB.710.36315ACCH | M05022700000200 | 接线端子 | 8QT.570.2001.7 | 6 | 只 | 2020-04-15 | PCS | 6 | 只 | 接线端子8QT.570.2001.7 | 接线端子8QT.570.2001.7 | M05022700000200 |  |  |  | 配件 |  |  | 接线端子8QT.570.2001.7 | M05022700000200 | 只 | 5.7522
P205150040028 | TZB | SCB13-1000/10变压器 | 1QB.710.36315ACCH | M06030800000202 | 热缩绝缘管 | φ20（红） | 0 | M | 2020-04-15 | PCS | 0 | M | 热缩绝缘管φ20（红） | 热缩绝缘管φ20（红） | M06030800000202 |  |  |  | 配件 |  |  | 热缩绝缘管φ20（红） | M06030800000202 | M | 0.708
P205150040028 | TZB | SCB13-1000/10变压器 | 1QB.710.36315ACCH | M06030800000203 | 热缩绝缘管 | φ20（黄） | 0 | M | 2020-04-15 | PCS | 0 | M | 热缩绝缘管φ20（黄） | 热缩绝缘管φ20（黄） | M06030800000203 |  |  |  | 配件 |  |  | 热缩绝缘管φ20（黄） | M06030800000203 | M | 0.708
P205150040028 | TZB | SCB13-1000/10变压器 | 1QB.710.36315ACCH | M06030800000204 | 热缩绝缘管 | φ20（绿） | 0 | M | 2020-04-15 | PCS | 0 | M | 热缩绝缘管φ20（绿） | 热缩绝缘管φ20（绿） | M06030800000204 |  |  |  | 配件 |  |  | 热缩绝缘管φ20（绿） | M06030800000204 | M | 0.708
P205150040028 | TZB | SCB13-1000/10变压器 | 1QB.710.36315ACCH | M06031301654030 | 1.1 复合聚酯薄膜 D280 | JB/T 4059 | 3.09 | KG | 2020-04-15 | PCS | 3.09 | KG | 1.1 复合聚酯薄膜 D280JB/T 4059 | 1.1 复合聚酯薄膜 D280JB/T 4059 | M06031301654030 |  |  |  | 配件 |  |  | 1.1 复合聚酯薄膜 D280JB/T 4059 | M06031301654030 | KG | 26.5487
P205150040028 | TZB | SCB13-1000/10变压器 | 1QB.710.36315ACCH | M06039900000006 | 麦管 | NOMEX | 3 | 根 | 2020-04-15 | PCS | 3 | 根 | 麦管NOMEX | 麦管NOMEX | M06039900000006 |  |  |  | 配件 |  |  | 麦管NOMEX | M06039900000006 | 根 | 11.8407
P205150040028 | TZB | SCB13-1000/10变压器 | 1QB.710.36315ACCH | M06050100600030 | 无碱无蜡玻璃纤维带 | ET60-30-（P）-JC/T 174 | 3.3 | KG | 2020-04-15 | PCS | 3.3 | KG | 无碱无蜡玻璃纤维带ET60-30-（P）-JC/T 174 | 无碱无蜡玻璃纤维带ET60-30-（P）-JC/T 174 | M06050100600030 |  |  |  | 配件 |  |  | 无碱无蜡玻璃纤维带ET60-30-（P）-JC/T 174 | M06050100600030 | KG | 40
P205150040028 | TZB | SCB13-1000/10变压器 | 1QB.710.36315ACCH | M06050101400050 | 无碱无蜡玻璃纤维带 | ET140-50-（P）-JC/T 174 | 2.02 | KG | 2020-04-15 | PCS | 2.02 | KG | 无碱无蜡玻璃纤维带ET140-50-（P）-JC/T 174 | 无碱无蜡玻璃纤维带ET140-50-（P）-JC/T 174 | M06050101400050 |  |  |  | 配件 |  |  | 无碱无蜡玻璃纤维带ET140-50-（P）-JC/T 174 | M06050101400050 | KG | 32.7434
P205150040028 | TZB | SCB13-1000/10变压器 | 1QB.710.36315ACCH | M06050500000053 | 0.18 LHL预浸布 | JB/T 10942 | 7.35 | KG | 2020-04-15 | PCS | 7.35 | KG | 0.18 LHL预浸布JB/T 10942 | 0.18 LHL预浸布JB/T 10942 | M06050500000053 |  |  |  | 配件 |  |  | 0.18 LHL预浸布JB/T 10942 | M06050500000053 | KG | 39.823
P205150040028 | TZB | SCB13-1000/10变压器 | 1QB.710.36315ACCH | M06050500000054 | 0.40 LHL预浸布 | JB/T 10942 | 2 | KG | 2020-04-15 | PCS | 2 | KG | 0.40 LHL预浸布JB/T 10942 | 0.40 LHL预浸布JB/T 10942 | M06050500000054 |  |  |  | 配件 |  |  | 0.40 LHL预浸布JB/T 10942 | M06050500000054 | KG | 39.823
P205150040028 | TZB | SCB13-1000/10变压器 | 1QB.710.36315ACCH | M0605200002 | 0.45无碱玻璃纤维短切毡 EMC 450 |  | 3.03 | KG | 2020-04-15 | PCS | 3.03 | KG | 0.45无碱玻璃纤维短切毡 EMC 450 | 0.45无碱玻璃纤维短切毡 EMC 450 | M0605200002 |  |  |  | 配件 |  |  | 0.45无碱玻璃纤维短切毡 EMC 450 | M0605200002 | KG | 11.0619
P205150040028 | TZB | SCB13-1000/10变压器 | 1QB.710.36315ACCH | M06060905000148 | 1.20/5×4 F级有溶剂环氧玻璃纤维网格 2940 | JB/T 10322.3 | 12.1 | M2 | 2020-04-15 | PCS | 12.1 | M2 | 1.20/5×4 F级有溶剂环氧玻璃纤维网格 2940JB/T 10322.3 | 1.20/5×4 F级有溶剂环氧玻璃纤维网格 2940JB/T 10322.3 | M06060905000148 |  |  |  | 配件 |  |  | 1.20/5×4 F级有溶剂环氧玻璃纤维网格 2940JB/T 10322.3 | M06060905000148 | M2 | 13.2743
P205150040028 | TZB | SCB13-1000/10变压器 | 1QB.710.36315ACCH | M06060905000149 | 1.60/6×5 F级有溶剂环氧玻璃纤维网格 2940 | JB/T 10322.3 | 5.5 | M2 | 2020-04-15 | PCS | 5.5 | M2 | 1.60/6×5 F级有溶剂环氧玻璃纤维网格 2940JB/T 10322.3 | 1.60/6×5 F级有溶剂环氧玻璃纤维网格 2940JB/T 10322.3 | M06060905000149 |  |  |  | 配件 |  |  | 1.60/6×5 F级有溶剂环氧玻璃纤维网格 2940JB/T 10322.3 | M06060905000149 | M2 | 15.0442
P205150040028 | TZB | SCB13-1000/10变压器 | 1QB.710.36315ACCH | M06060905000155 | 0.40/3×3 F级有溶剂环氧玻璃纤维网格 2940 | JB/T 10322.3 | 12.12 | M2 | 2020-04-15 | PCS | 12.12 | M2 | 0.40/3×3 F级有溶剂环氧玻璃纤维网格 2940JB/T 10322.3 | 0.40/3×3 F级有溶剂环氧玻璃纤维网格 2940JB/T 10322.3 | M06060905000155 |  |  |  | 配件 |  |  | 0.40/3×3 F级有溶剂环氧玻璃纤维网格 2940JB/T 10322.3 | M06060905000155 | M2 | 9.292
P205150040028 | TZB | SCB13-1000/10变压器 | 1QB.710.36315ACCH | M06070293326840 | 垫块 | 8QT.193.2057.1 | 12 | 块 | 2020-04-15 | PCS | 0.048 | KG | 垫块8QT.193.2057.1 | 垫块8QT.193.2057.1 | M06070293326840 |  |  |  | 配件 |  |  | 垫块8QT.193.2057.1 | M06070293326840 | 块 | 0.708
P205150040028 | TZB | SCB13-1000/10变压器 | 1QB.710.36315ACCH | M06080500000010 | PTC支座 | 8QT.043.2047 | 3 | 支 | 2020-04-15 | PCS | 0.03 | KG | PTC支座8QT.043.2047 | PTC支座8QT.043.2047 | M06080500000010 |  |  |  | 配件 |  |  | PTC支座8QT.043.2047 | M06080500000010 | 支 | 0.885
P205150040028 | TZB | SCB13-1000/10变压器 | 1QB.710.36315ACCH | M06090100600060 | 绝缘子 | ZJ-1-φ60×60 | 6 | 只 | 2020-04-15 | PCS | 6 | 只 | 绝缘子ZJ-1-φ60×60 | 绝缘子ZJ-1-φ60×60 | M06090100600060 |  |  |  | 配件 |  |  | 绝缘子ZJ-1-φ60×60 | M06090100600060 | 只 | 8.8496
P205150040028 | TZB | SCB13-1000/10变压器 | 1QB.710.36315ACCH | M06090100600130 | 绝缘子 | ZJ-10-φ60×130 | 3 | 只 | 2020-04-15 | PCS | 3 | 只 | 绝缘子ZJ-10-φ60×130 | 绝缘子ZJ-10-φ60×130 | M06090100600130 |  |  |  | 配件 |  |  | 绝缘子ZJ-10-φ60×130 | M06090100600130 | 只 | 23.0088
P205150040028 | TZB | SCB13-1000/10变压器 | 1QB.710.36315ACCH | M0701080022 | 弹簧垫圈16（镀黄锌） | GB/T 93 | 3 | 个 | 2020-04-15 | PCS | 3 | 个 | 弹簧垫圈16（镀黄锌）GB/T 93 | 弹簧垫圈16（镀黄锌）GB/T 93 | M0701080022 |  |  |  | 配件 |  |  | 弹簧垫圈16（镀黄锌）GB/T 93 | M0701080022 | 个 | 0.0752
P205150040028 | TZB | SCB13-1000/10变压器 | 1QB.710.36315ACCH | M09010200000120 | 铜垫圈12（镀锡CU2） | GB/T 97.2 | 30 | 个 | 2020-04-15 | PCS | 30 | 个 | 铜垫圈12（镀锡CU2）GB/T 97.2 | 铜垫圈12（镀锡CU2）GB/T 97.2 | M09010200000120 |  |  |  | 配件 |  |  | 铜垫圈12（镀锡CU2）GB/T 97.2 | M09010200000120 | 个 | 0.2222
P205150040028 | TZB | SCB13-1000/10变压器 | 1QB.710.36315ACCH | M09010300000101 | 垫圈10（镀黄锌200HV） | GB/T 97.1 | 2 | 个 | 2020-04-15 | PCS | 2 | 个 | 垫圈10（镀黄锌200HV）GB/T 97.1 | 垫圈10（镀黄锌200HV）GB/T 97.1 | M09010300000101 |  |  |  | 配件 |  |  | 垫圈10（镀黄锌200HV）GB/T 97.1 | M09010300000101 | 个 | 0.0354
P205150040028 | TZB | SCB13-1000/10变压器 | 1QB.710.36315ACCH | M09010300000121 | 垫圈12（镀黄锌200HV） | GB/T 97.1 | 88 | 个 | 2020-04-15 | PCS | 88 | 个 | 垫圈12（镀黄锌200HV）GB/T 97.1 | 垫圈12（镀黄锌200HV）GB/T 97.1 | M09010300000121 |  |  |  | 配件 |  |  | 垫圈12（镀黄锌200HV）GB/T 97.1 | M09010300000121 | 个 | 0.0478
P205150040028 | TZB | SCB13-1000/10变压器 | 1QB.710.36315ACCH | M09010500000087 | 垫圈16（镀黄锌200HV） | GB/T 97.1 | 3 | 个 | 2020-04-15 | PCS | 3 | 个 | 垫圈16（镀黄锌200HV）GB/T 97.1 | 垫圈16（镀黄锌200HV）GB/T 97.1 | M09010500000087 |  |  |  | 配件 |  |  | 垫圈16（镀黄锌200HV）GB/T 97.1 | M09010500000087 | 个 | 0.0752
P205150040028 | TZB | SCB13-1000/10变压器 | 1QB.710.36315ACCH | M09010500000121 | 弹簧垫圈12（镀黄锌） | GB/T 93 | 38 | 个 | 2020-04-15 | PCS | 38 | 个 | 弹簧垫圈12（镀黄锌）GB/T 93 | 弹簧垫圈12（镀黄锌）GB/T 93 | M09010500000121 |  |  |  | 配件 |  |  | 弹簧垫圈12（镀黄锌）GB/T 93 | M09010500000121 | 个 | 0.0611
P205150040028 | TZB | SCB13-1000/10变压器 | 1QB.710.36315ACCH | M09020100000120 | 铜螺母M12（镀锡CU2） | GB/T 6170 | 3 | 个 | 2020-04-15 | PCS | 3 | 个 | 铜螺母M12（镀锡CU2）GB/T 6170 | 铜螺母M12（镀锡CU2）GB/T 6170 | M09020100000120 |  |  |  | 配件 |  |  | 铜螺母M12（镀锡CU2）GB/T 6170 | M09020100000120 | 个 | 1.0513
P205150040028 | TZB | SCB13-1000/10变压器 | 1QB.710.36315ACCH | M09020100000121 | 铜薄螺母M12（镀锡CU2） | GB/T 6172.1 | 3 | 个 | 2020-04-15 | PCS | 3 | 个 | 铜薄螺母M12（镀锡CU2）GB/T 6172.1 | 铜薄螺母M12（镀锡CU2）GB/T 6172.1 | M09020100000121 |  |  |  | 配件 |  |  | 铜薄螺母M12（镀锡CU2）GB/T 6172.1 | M09020100000121 | 个 | 0.5752
P205150040028 | TZB | SCB13-1000/10变压器 | 1QB.710.36315ACCH | M09020200000124 | 螺母M12（镀黄锌8） | GB/T 6170 | 54 | 个 | 2020-04-15 | PCS | 54 | 个 | 螺母M12（镀黄锌8）GB/T 6170 | 螺母M12（镀黄锌8）GB/T 6170 | M09020200000124 |  |  |  | 配件 |  |  | 螺母M12（镀黄锌8）GB/T 6170 | M09020200000124 | 个 | 0.1982
P205150040028 | TZB | SCB13-1000/10变压器 | 1QB.710.36315ACCH | M09020200000171 | 薄螺母M16（镀黄锌8） | GB/T 6172.1 | 12 | 个 | 2020-04-15 | PCS | 12 | 个 | 薄螺母M16（镀黄锌8）GB/T 6172.1 | 薄螺母M16（镀黄锌8）GB/T 6172.1 | M09020200000171 |  |  |  | 配件 |  |  | 薄螺母M16（镀黄锌8）GB/T 6172.1 | M09020200000171 | 个 | 0.4009
P205150040028 | TZB | SCB13-1000/10变压器 | 1QB.710.36315ACCH | M09020200000172 | 螺母M16（镀黄锌8） | GB/T 6170 | 3 | 个 | 2020-04-15 | PCS | 3 | 个 | 螺母M16（镀黄锌8）GB/T 6170 | 螺母M16（镀黄锌8）GB/T 6170 | M09020200000172 |  |  |  | 配件 |  |  | 螺母M16（镀黄锌8）GB/T 6170 | M09020200000172 | 个 | 0.2389
P205150040028 | TZB | SCB13-1000/10变压器 | 1QB.710.36315ACCH | M09030200100020 | 铜螺栓M10×20（CU2） | GB/T 5783 | 6 | 个 | 2020-04-15 | PCS | 6 | 个 | 铜螺栓M10×20（CU2）GB/T 5783 | 铜螺栓M10×20（CU2）GB/T 5783 | M09030200100020 |  |  |  | 配件 |  |  | 铜螺栓M10×20（CU2）GB/T 5783 | M09030200100020 | 个 | 1.7094
P205150040028 | TZB | SCB13-1000/10变压器 | 1QB.710.36315ACCH | M09030200120020 | 铜螺栓M12×20（CU2） | GB/T 5783 | 12 | 个 | 2020-04-15 | PCS | 12 | 个 | 铜螺栓M12×20（CU2）GB/T 5783 | 铜螺栓M12×20（CU2）GB/T 5783 | M09030200120020 |  |  |  | 配件 |  |  | 铜螺栓M12×20（CU2）GB/T 5783 | M09030200120020 | 个 | 5.1282
P205150040028 | TZB | SCB13-1000/10变压器 | 1QB.710.36315ACCH | M09030500000103 | 螺栓M12×50（镀黄锌8.8） | GB/T 5783 | 2 | 个 | 2020-04-15 | PCS | 2 | 个 | 螺栓M12×50（镀黄锌8.8）GB/T 5783 | 螺栓M12×50（镀黄锌8.8）GB/T 5783 | M09030500000103 |  |  |  | 配件 |  |  | 螺栓M12×50（镀黄锌8.8）GB/T 5783 | M09030500000103 | 个 | 0.5385
P205150040028 | TZB | SCB13-1000/10变压器 | 1QB.710.36315ACCH | M09030500000418 | 螺栓M10×16（镀黄锌8.8） | GB/T 5783 | 2 | 个 | 2020-04-15 | PCS | 2 | 个 | 螺栓M10×16（镀黄锌8.8）GB/T 5783 | 螺栓M10×16（镀黄锌8.8）GB/T 5783 | M09030500000418 |  |  |  | 配件 |  |  | 螺栓M10×16（镀黄锌8.8）GB/T 5783 | M09030500000418 | 个 | 0.1938
P205150040028 | TZB | SCB13-1000/10变压器 | 1QB.710.36315ACCH | M09030500000421 | 螺栓M12×15（镀黄锌8.8） | GB/T 5783 | 3 | 个 | 2020-04-15 | PCS | 3 | 个 | 螺栓M12×15（镀黄锌8.8）GB/T 5783 | 螺栓M12×15（镀黄锌8.8）GB/T 5783 | M09030500000421 |  |  |  | 配件 |  |  | 螺栓M12×15（镀黄锌8.8）GB/T 5783 | M09030500000421 | 个 | 0.3327
P205150040028 | TZB | SCB13-1000/10变压器 | 1QB.710.36315ACCH | M09030510120020 | 螺栓M12×20（镀黄锌8.8） | GB/T 5783 | 3 | 个 | 2020-04-15 | PCS | 3 | 个 | 螺栓M12×20（镀黄锌8.8）GB/T 5783 | 螺栓M12×20（镀黄锌8.8）GB/T 5783 | M09030510120020 |  |  |  | 配件 |  |  | 螺栓M12×20（镀黄锌8.8）GB/T 5783 | M09030510120020 | 个 | 0.3009
P205150040028 | TZB | SCB13-1000/10变压器 | 1QB.710.36315ACCH | M09030510120042 | 螺栓M12×40（镀黄锌8.8） | GB/T 5783 | 12 | 个 | 2020-04-15 | PCS | 12 | 个 | 螺栓M12×40（镀黄锌8.8）GB/T 5783 | 螺栓M12×40（镀黄锌8.8）GB/T 5783 | M09030510120042 |  |  |  | 配件 |  |  | 螺栓M12×40（镀黄锌8.8）GB/T 5783 | M09030510120042 | 个 | 0.5761
P205150040028 | TZB | SCB13-1000/10变压器 | 1QB.710.36315ACCH | M09030510120045 | 螺栓M12×45（镀黄锌8.8） | GB/T 5781 | 8 | 个 | 2020-04-15 | PCS | 8 | 个 | 螺栓M12×45（镀黄锌8.8）GB/T 5781 | 螺栓M12×45（镀黄锌8.8）GB/T 5781 | M09030510120045 |  |  |  | 配件 |  |  | 螺栓M12×45（镀黄锌8.8）GB/T 5781 | M09030510120045 | 个 | 0.6283
P205150040028 | TZB | SCB13-1000/10变压器 | 1QB.710.36315ACCH | M09031300160060 | 内六角圆柱端紧定螺钉M16×60 | GB/T 79 | 12 | 只 | 2020-04-15 | PCS | 12 | 只 | 内六角圆柱端紧定螺钉M16×60GB/T 79 | 螺栓M16×60（镀黄锌8.8）GB/T 5783 | M09030500000419 |  |  |  | 配件 |  |  | 螺栓M16×60（镀黄锌8.8）GB/T 5783 | M09030500000419 | 个 | 1.1416
P205150040028 | TZB | SCB13-1000/10变压器 | 1QB.710.36315ACCH | M09040301203900 | 双头螺杆 12×390×80×80 | 8QT.931.2028.1 | 8 | 个 | 2020-04-15 | PCS | 2 | KG | 双头螺杆 12×390×80×808QT.931.2028.1 | 双头螺杆 12×390×80×808QT.931.2028.1 | M09040301203900 |  |  |  | 配件 |  |  | 双头螺杆 12×390×80×808QT.931.2028.1 | M09040301203900 | 个 | 1.9316
P205150040028 | TZB | SCB13-1000/10变压器 | 1QB.710.36315ACCH | M09050101602315 | 焊接螺柱M12×30（镀黄锌8.8） | GB/T 902.1 | 3 | 个 | 2020-04-15 | PCS | 3 | 个 | 焊接螺柱M12×30（镀黄锌8.8）GB/T 902.1 | 焊接螺柱M12×30（镀黄锌8.8）GB/T 902.1 | M09050101602315 | [7 empty] | M09050101602315 | 个 | 0.5097
P205150040028 | TZB | SCB13-1000/10变压器 | 1QB.710.36315ACCH | M10010600000160 | 压钉垫圈 | 8QT.950.2006.1 | 12 | 只 | 2020-04-15 | PCS | 12 | 只 | 压钉垫圈8QT.950.2006.1 | 压钉垫圈8QT.950.2006.1 | M10010600000160 |  |  |  | 配件 |  |  | 压钉垫圈8QT.950.2006.1 | M10010600000160 | 只 | 0.9402
P205150040028 | TZB | SCB13-1000/10变压器 | 1QB.710.36315ACCH | M10020421850038 | 接线片 | 8QT.517.2009.6 | 3 | 片 | 2020-04-15 | PCS | 3 | 片 | 接线片8QT.517.2009.6 | 接线片8QT.517.2009.6 | M10020421850038 |  |  |  | 配件 |  |  | 接线片8QT.517.2009.6 | M10020421850038 | 片 | 6.3717
P205150040028 | TZB | SCB13-1000/10变压器 | 1QB.710.36315ACCH | M11050100000110 | 固化剂 | HY5980 CI | 23.32 | KG | 2020-04-15 | PCS | 23.32 | KG | 固化剂HY5980 CI | 固化剂HY5980 CI | M11050100000110 |  |  |  | 树脂 |  |  | 固化剂HY5980 CI | M11050100000110 | KG | 27.7876
P205150040028 | TZB | SCB13-1000/10变压器 | 1QB.710.36315ACCH | M11050100000200 | 促进剂 | DY5985 CI | 1.06 | KG | 2020-04-15 | PCS | 1.06 | KG | 促进剂DY5985 CI | 促进剂DY5985 CI | M11050100000200 |  |  |  | 树脂 |  |  | 促进剂DY5985 CI | M11050100000200 | KG | 67.8496
P205150040028 | TZB | SCB13-1000/10变压器 | 1QB.710.36315ACCH | M11050100000300 | 色浆 | DW0133 CI | 1.06 | KG | 2020-04-15 | PCS | 1.06 | KG | 色浆DW0133 CI | 色浆DW0133 CI | M11050100000300 |  |  |  | 树脂 |  |  | 色浆DW0133 CI | M11050100000300 | KG | 252.2743
P205150040028 | TZB | SCB13-1000/10变压器 | 1QB.710.36315ACCH | M11050100000410 | 增韧剂 | DY040 CI | 2.12 | KG | 2020-04-15 | PCS | 2.12 | KG | 增韧剂DY040 CI | 增韧剂DY040 CI | M11050100000410 |  |  |  | 配件 |  |  | 增韧剂DY040 CI | M11050100000410 | KG | 45.6814
P205150040028 | TZB | SCB13-1000/10变压器 | 1QB.710.36315ACCH | M11050100000500 | 环氧树脂 | CY5980 CI | 24.38 | KG | 2020-04-15 | PCS | 24.38 | KG | 环氧树脂CY5980 CI | 环氧树脂CY5980 CI | M11050100000500 |  |  |  | 树脂 |  |  | 环氧树脂CY5980 CI | M11050100000500 | KG | 27.7876
P205150040028 | TZB | SCB13-1000/10变压器 | 1QB.710.36315ACCH | M11990100001000 | 硅微粉 | 硅宝604 | 48.76 | KG | 2020-04-15 | PCS | 48.76 | KG | 硅微粉硅宝604 | 硅微粉硅宝604 | M11990100001000 |  |  |  | 树脂 |  |  | 硅微粉硅宝604 | M11990100001000 | KG | 2.1504
P202180250028 | TZB | SCB13-1250/10变压器 | 1QB.710.36316ACCH | 8QB-786-36314CA-1 | 垫脚绝缘 | 8QB.786.36314ACCH.1 | 4 | 块 | 2020-04-16 | PCS | 0.23529 | KG | 垫脚绝缘8QB.786.36314ACCH.1 | 垫脚绝缘8QB.786.36314ACCH.1 | 8QB-786-36314CA-1 | 重新归类 | 删除
P202180250028 | TZB | SCB13-1250/10变压器 | 1QB.710.36316ACCH | 5QB-022-36316CA-1 | 垫脚 | 5QB.022.36316ACCH.1 | 1 | 台 | 2020-04-16 | PCS | inf | KG | 垫脚5QB.022.36316ACCH.1 | 垫脚5QB.022.36316ACCH.1 | 5QB-022-36316CA-1 |  |  |  | 配件 |  |  | 垫脚5QB.022.36316ACCH.1 | 5QB-022-36316CA-1 | 台 | 207.139
P202180250028 | TZB | SCB13-1250/10变压器 | 1QB.710.36316ACCH | 5QB-022-36316CA-2 | 垫脚 | 5QB.022.36316ACCH.2 | 1 | 台 | 2020-04-16 | PCS | inf | KG | 垫脚5QB.022.36316ACCH.2 | 垫脚5QB.022.36316ACCH.2 | 5QB-022-36316CA-2 |  |  |  | 配件 |  |  | 垫脚5QB.022.36316ACCH.2 | 5QB-022-36316CA-2 | 台 | 207.139
P202180250028 | TZB | SCB13-1250/10变压器 | 1QB.710.36316ACCH | 5QB-510-36316CA-1 | 导电杆 | 5QB.510.36316ACCH.1 | 1 | 支 | 2020-04-16 | PCS | 1 | 支 | 导电杆5QB.510.36316ACCH.1 | 导电杆5QB.510.36316ACCH.1 | 5QB-510-36316CA-1 |  |  |  | 配件 |  |  | 导电杆5QB.510.36316ACCH.1 | 5QB-510-36316CA-1 | 支 | 75.2212
P202180250028 | TZB | SCB13-1250/10变压器 | 1QB.710.36316ACCH | 5QB-510-36316CA-2 | 导电杆 | 5QB.510.36316ACCH.2 | 2 | 支 | 2020-04-16 | PCS | 2 | 支 | 导电杆5QB.510.36316ACCH.2 | 导电杆5QB.510.36316ACCH.2 | 5QB-510-36316CA-2 |  |  |  | 配件 |  |  | 导电杆5QB.510.36316ACCH.2 | 5QB-510-36316CA-2 | 支 | 34.5133
P202180250028 | TZB | SCB13-1250/10变压器 | 1QB.710.36316ACCH | 5QB-GBJYJ-36316CA-1 | 干变绝缘件 | 5QB.GBJYJ.36316ACCH.1 | 1 | 套 | 2020-04-16 | PCS | inf | KG | 干变绝缘件5QB.GBJYJ.36316ACCH.1 | 干变绝缘件5QB.GBJYJ.36316ACCH.1 | 5QB-GBJYJ-36316CA-1 |  |  |  | 配件 |  |  | 干变绝缘件5QB.GBJYJ.36316ACCH.1 | 5QB-GBJYJ-36316CA-1 | 套 | 575.221
P202180250028 | TZB | SCB13-1250/10变压器 | 1QB.710.36316ACCH | 5QB-SZDK-36315CA-1 | 垫块 | 5QB.SZDK.36315ACCH.1 | 1 | 套 | 2020-04-16 | PCS | inf | KG | 垫块5QB.SZDK.36315ACCH.1 | 垫块5QB.SZDK.36315ACCH.1 | 5QB-SZDK-36315CA-1 |  |  |  | 配件 |  |  | 垫块5QB.SZDK.36315ACCH.1 | 5QB-SZDK-36315CA-1 | 套 | 203.8417
P202180250028 | TZB | SCB13-1250/10变压器 | 1QB.710.36316ACCH | 5QB-TXJJ-36316CA-1 | 铁心夹件 | 5QB.TXJJ.36316ACCH.1 | 1 | 套 | 2020-04-16 | PCS | inf | KG | 铁心夹件5QB.TXJJ.36316ACCH.1 | 铁心夹件5QB.TXJJ.36316ACCH.1 | 5QB-TXJJ-36316CA-1 |  |  |  | 配件 |  |  | 铁心夹件5QB.TXJJ.36316ACCH.1 | 5QB-TXJJ-36316CA-1 | 套 | 835.368
P202180250028 | TZB | SCB13-1250/10变压器 | 1QB.710.36316ACCH | 8QB-130-36316CA-1 | 加强板 | 8QB.130.36316ACCH.1 | 1 | 块 | 2020-04-16 | PCS | inf | KG | 加强板8QB.130.36316ACCH.1 | 加强板8QB.130.36316ACCH.1 | 8QB-130-36316CA-1 |  |  |  | 配件 |  |  | 加强板8QB.130.36316ACCH.1 | 8QB-130-36316CA-1 | 块 | 22.544
P202180250028 | TZB | SCB13-1250/10变压器 | 1QB.710.36316ACCH | 8QB-135-36316CA-1 | 拉板 | 8QB.135.36316ACCH.1 | 1 | 台 | 2020-04-16 | PCS | inf | KG | 拉板8QB.135.36316ACCH.1 | 拉板8QB.135.36316ACCH.1 | 8QB-135-36316CA-1 |  |  |  | 配件 |  |  | 拉板8QB.135.36316ACCH.1 | 8QB-135-36316CA-1 | 台 | 100.254
P202180250028 | TZB | SCB13-1250/10变压器 | 1QB.710.36316ACCH | 8QB-281-36316CA-1 | 减震垫 | 8QB.281.36316ACCH.1 | 1 | 块 | 2020-04-16 | PCS | 0.25 | KG | 减震垫8QB.281.36316ACCH.1 | 减震垫8QB.281.36316ACCH.1 | 8QB-281-36316CA-1 | 重新归类 | 删除
P202180250028 | TZB | SCB13-1250/10变压器 | 1QB.710.36316ACCH | 8QB-570-33337CA-1 | 接线端子 | 8QB.570.33337CA.1 | 18 | 个 | 2020-04-16 | PCS | 18 | 个 | 接线端子8QB.570.33337CA.1 | 接线端子8QB.570.33337CA.1 | 8QB-570-33337CA-1 |  |  |  | 配件 |  |  | 接线端子8QB.570.33337CA.1 | 8QB-570-33337CA-1 | 个 | 5.8407
P202180250028 | TZB | SCB13-1250/10变压器 | 1QB.710.36316ACCH | 8QB-751-36316ACCH-1 | 夹件绝缘 | 8QB.751.36316ACCH.1 | 8 | 块 | 2020-04-16 | PCS | 2.6667 | KG | 夹件绝缘8QB.751.36316ACCH.1 | 夹件绝缘8QB.751.36316ACCH.1 | 8QB-751-36316ACCH-1 |  |  |  | 配件 |  |  | 夹件绝缘8QB.751.36316ACCH.1 | 8QB-751-36316ACCH-1 | 块 | 9.3186
P202180250028 | TZB | SCB13-1250/10变压器 | 1QB.710.36316ACCH | M09030200120020 | 铜螺栓M12×20（CU2） | GB/T 5783 | 12 | 个 | 2020-04-16 | PCS | 12 | 个 | 铜螺栓M12×20（CU2）GB/T 5783 | 铜螺栓M12×20（CU2）GB/T 5783 | M09030200120020 |  |  |  | 配件 |  |  | 铜螺栓M12×20（CU2）GB/T 5783 | M09030200120020 | 个 | 5.1282
P202180250028 | TZB | SCB13-1250/10变压器 | 1QB.710.36316ACCH | M09030500000103 | 螺栓M12×50（镀黄锌8.8） | GB/T 5783 | 2 | 个 | 2020-04-16 | PCS | 2 | 个 | 螺栓M12×50（镀黄锌8.8）GB/T 5783 | 螺栓M12×50（镀黄锌8.8）GB/T 5783 | M09030500000103 |  |  |  | 配件 |  |  | 螺栓M12×50（镀黄锌8.8）GB/T 5783 | M09030500000103 | 个 | 0.5385
P202180250028 | TZB | SCB13-1250/10变压器 | 1QB.710.36316ACCH | M09030500000418 | 螺栓M10×16（镀黄锌8.8） | GB/T 5783 | 2 | 个 | 2020-04-16 | PCS | 2 | 个 | 螺栓M10×16（镀黄锌8.8）GB/T 5783 | 螺栓M10×16（镀黄锌8.8）GB/T 5783 | M09030500000418 |  |  |  | 配件 |  |  | 螺栓M10×16（镀黄锌8.8）GB/T 5783 | M09030500000418 | 个 | 0.1938
P202180250028 | TZB | SCB13-1250/10变压器 | 1QB.710.36316ACCH | M09030500000421 | 螺栓M12×15（镀黄锌8.8） | GB/T 5783 | 3 | 个 | 2020-04-16 | PCS | 3 | 个 | 螺栓M12×15（镀黄锌8.8）GB/T 5783 | 螺栓M12×15（镀黄锌8.8）GB/T 5783 | M09030500000421 |  |  |  | 配件 |  |  | 螺栓M12×15（镀黄锌8.8）GB/T 5783 | M09030500000421 | 个 | 0.3327
P202180250028 | TZB | SCB13-1250/10变压器 | 1QB.710.36316ACCH | M09030510120020 | 螺栓M12×20（镀黄锌8.8） | GB/T 5783 | 3 | 个 | 2020-04-16 | PCS | 3 | 个 | 螺栓M12×20（镀黄锌8.8）GB/T 5783 | 螺栓M12×20（镀黄锌8.8）GB/T 5783 | M09030510120020 |  |  |  | 配件 |  |  | 螺栓M12×20（镀黄锌8.8）GB/T 5783 | M09030510120020 | 个 | 0.3009
P202180250028 | TZB | SCB13-1250/10变压器 | 1QB.710.36316ACCH | M09030510120045 | 螺栓M12×45（镀黄锌8.8） | GB/T 5781 | 8 | 个 | 2020-04-16 | PCS | 8 | 个 | 螺栓M12×45（镀黄锌8.8）GB/T 5781 | 螺栓M12×45（镀黄锌8.8）GB/T 5781 | M09030510120045 |  |  |  | 配件 |  |  | 螺栓M12×45（镀黄锌8.8）GB/T 5781 | M09030510120045 | 个 | 0.6283
P202180250028 | TZB | SCB13-1250/10变压器 | 1QB.710.36316ACCH | M09031300160060 | 内六角圆柱端紧定螺钉M16×60 | GB/T 79 | 12 | 只 | 2020-04-16 | PCS | 12 | 只 | 内六角圆柱端紧定螺钉M16×60GB/T 79 | 螺栓M16×60（镀黄锌8.8）GB/T 5783 | M09030500000419 |  |  |  | 配件 |  |  | 螺栓M16×60（镀黄锌8.8）GB/T 5783 | M09030500000419 | 个 | 1.1416
P202180250028 | TZB | SCB13-1250/10变压器 | 1QB.710.36316ACCH | M09040301203900 | 双头螺杆 12×390×80×80 | 8QT.931.2028.1 | 8 | 个 | 2020-04-16 | PCS | 2 | KG | 双头螺杆 12×390×80×808QT.931.2028.1 | 双头螺杆 12×390×80×808QT.931.2028.1 | M09040301203900 |  |  |  | 配件 |  |  | 双头螺杆 12×390×80×808QT.931.2028.1 | M09040301203900 | 个 | 1.9316
P202180250028 | TZB | SCB13-1250/10变压器 | 1QB.710.36316ACCH | M09050101602313 | 螺栓M16×45（镀黄锌8.8） | GB/T 5783 | 12 | 个 | 2020-04-16 | PCS | 12 | 个 | 螺栓M16×45（镀黄锌8.8）GB/T 5783 | 螺栓M16×45（镀黄锌8.8）GB/T 5783 | M09050101602313 |  |  |  | 配件 |  |  | 螺栓M16×45（镀黄锌8.8）GB/T 5783 | M09050101602313 | 个 | 1.1947
P202180250028 | TZB | SCB13-1250/10变压器 | 1QB.710.36316ACCH | M09050101602315 | 焊接螺柱M12×30（镀黄锌8.8） | GB/T 902.1 | 3 | 个 | 2020-04-16 | PCS | 3 | 个 | 焊接螺柱M12×30（镀黄锌8.8）GB/T 902.1 | 焊接螺柱M12×30（镀黄锌8.8）GB/T 902.1 | M09050101602315 | [7 empty] | M09050101602315 | 个 | 0.5097
P202180250028 | TZB | SCB13-1250/10变压器 | 1QB.710.36316ACCH | M10010600000160 | 压钉垫圈 | 8QT.950.2006.1 | 12 | 只 | 2020-04-16 | PCS | 12 | 只 | 压钉垫圈8QT.950.2006.1 | 压钉垫圈8QT.950.2006.1 | M10010600000160 |  |  |  | 配件 |  |  | 压钉垫圈8QT.950.2006.1 | M10010600000160 | 只 | 0.9402
P202180250028 | TZB | SCB13-1250/10变压器 | 1QB.710.36316ACCH | M10020421850038 | 接线片 | 8QT.517.2009.6 | 3 | 片 | 2020-04-16 | PCS | 3 | 片 | 接线片8QT.517.2009.6 | 接线片8QT.517.2009.6 | M10020421850038 |  |  |  | 配件 |  |  | 接线片8QT.517.2009.6 | M10020421850038 | 片 | 6.3717
P202180250028 | TZB | SCB13-1250/10变压器 | 1QB.710.36316ACCH | M11050100000110 | 固化剂 | HY5980 CI | 28.62 | KG | 2020-04-16 | PCS | 28.62 | KG | 固化剂HY5980 CI | 固化剂HY5980 CI | M11050100000110 |  |  |  | 树脂 |  |  | 固化剂HY5980 CI | M11050100000110 | KG | 27.7876
P202180250028 | TZB | SCB13-1250/10变压器 | 1QB.710.36316ACCH | M11050100000200 | 促进剂 | DY5985 CI | 1.06 | KG | 2020-04-16 | PCS | 1.06 | KG | 促进剂DY5985 CI | 促进剂DY5985 CI | M11050100000200 |  |  |  | 树脂 |  |  | 促进剂DY5985 CI | M11050100000200 | KG | 67.8496
P202180250028 | TZB | SCB13-1250/10变压器 | 1QB.710.36316ACCH | M11050100000300 | 色浆 | DW0133 CI | 1.06 | KG | 2020-04-16 | PCS | 1.06 | KG | 色浆DW0133 CI | 色浆DW0133 CI | M11050100000300 |  |  |  | 树脂 |  |  | 色浆DW0133 CI | M11050100000300 | KG | 252.2743
P202180250028 | TZB | SCB13-1250/10变压器 | 1QB.710.36316ACCH | M11050100000410 | 增韧剂 | DY040 CI | 2.12 | KG | 2020-04-16 | PCS | 2.12 | KG | 增韧剂DY040 CI | 增韧剂DY040 CI | M11050100000410 |  |  |  | 配件 |  |  | 增韧剂DY040 CI | M11050100000410 | KG | 45.6814
P202180250028 | TZB | SCB13-1250/10变压器 | 1QB.710.36316ACCH | M11050100000500 | 环氧树脂 | CY5980 CI | 29.68 | KG | 2020-04-16 | PCS | 29.68 | KG | 环氧树脂CY5980 CI | 环氧树脂CY5980 CI | M11050100000500 |  |  |  | 树脂 |  |  | 环氧树脂CY5980 CI | M11050100000500 | KG | 27.7876
P202180250028 | TZB | SCB13-1250/10变压器 | 1QB.710.36316ACCH | M11990100001000 | 硅微粉 | 硅宝604 | 60.42 | KG | 2020-04-16 | PCS | 60.42 | KG | 硅微粉硅宝604 | 硅微粉硅宝604 | M11990100001000 |  |  |  | 树脂 |  |  | 硅微粉硅宝604 | M11990100001000 | KG | 2.1504
P202180250028 | TZB | SCB13-1250/10变压器 | 1QB.710.36316ACCH | 8QB-868-36316CA-1 | 铭牌 | 8QB.868.36316ACCH.1 | 1 | 块 | 2020-04-16 | PCS | 1 | 块 | 铭牌8QB.868.36316ACCH.1 | 铭牌 8QT.868.2103.1 | M12102000000100 | [7 empty] | M12102000000100 | 块 | 7.1681
P202180250028 | TZB | SCB13-1250/10变压器 | 1QB.710.36316ACCH | 8QT-123-2022-1-915 | 撑条 493×6×5 | 8QT.123.2022.1 | 6 | 支 | 2020-04-16 | PCS | 0.16667 | KG | 撑条 493×6×58QT.123.2022.1 | 撑条 493×6×58QT.123.2022.1 | 8QT-123-2022-1-915 |  |  |  | 配件 |  |  | 撑条 493×6×58QT.123.2022.1 | 8QT-123-2022-1-915 | 支 | 0.4316
P202180250028 | TZB | SCB13-1250/10变压器 | 1QB.710.36316ACCH | 8QT-123-2022-3-048 | 撑条 490×20×16 | 8QT.123.2022.3 | 48 | 支 | 2020-04-16 | PCS | 24 | KG | 撑条 490×20×168QT.123.2022.3 | 撑条 490×20×168QT.123.2022.3 | 8QT-123-2022-3-048 |  |  |  | 配件 |  |  | 撑条 490×20×168QT.123.2022.3 | 8QT-123-2022-3-048 | 支 | 13.1018
P202180250028 | TZB | SCB13-1250/10变压器 | 1QB.710.36316ACCH | 8QT-132-2015-283 | 撑板 40×8×485 | 8QT.132.2015 | 3 | 支 | 2020-04-16 | PCS | 1 | KG | 撑板 40×8×4858QT.132.2015 | 撑板 40×8×4858QT.132.2015 | 8QT-132-2015-283 |  |  |  | 配件 |  |  | 撑板 40×8×4858QT.132.2015 | 8QT-132-2015-283 | 支 | 7.8147
P202180250028 | TZB | SCB13-1250/10变压器 | 1QB.710.36316ACCH | 8QT-132-2015-701 | 撑板 60×8×485 | 8QT.132.2015 | 6 | 块 | 2020-04-16 | PCS | 1.2 | KG | 撑板 60×8×4858QT.132.2015 | 撑板 60×8×4858QT.132.2015 | 8QT-132-2015-701 |  |  |  | 配件 |  |  | 撑板 60×8×4858QT.132.2015 | 8QT-132-2015-701 | 块 | 4.8186
P202180250028 | TZB | SCB13-1250/10变压器 | 1QB.710.36316ACCH | 8QT-193-2043-3-021 | 垫块 40×50×10 | 8QT.193.2043.3 | 24 | 块 | 2020-04-16 | PCS | 0.96 | KG | 垫块 40×50×108QT.193.2043.3 | 垫块 40×50×108QT.193.2043.3 | 8QT-193-2043-3-021 |  |  |  | 配件 |  |  | 垫块 40×50×108QT.193.2043.3 | 8QT-193-2043-3-021 | 块 | 2.0283
P202180250028 | TZB | SCB13-1250/10变压器 | 1QB.710.36316ACCH | 8QT-193-2043-3-023 | 垫块 45×50×10 | 8QT.193.2043.3 | 24 | 块 | 2020-04-16 | PCS | 1.0909 | KG | 垫块 45×50×108QT.193.2043.3 | 垫块 45×50×108QT.193.2043.3 | 8QT-193-2043-3-023 |  |  |  | 配件 |  |  | 垫块 45×50×108QT.193.2043.3 | 8QT-193-2043-3-023 | 块 | 2.2938
P202180250028 | TZB | SCB13-1250/10变压器 | 1QB.710.36316ACCH | 8QT-518-2014-4 | 接地片 | 8QT.518.2014.4 | 1 | 片 | 2020-04-16 | PCS | 1 | 片 | 接地片8QT.518.2014.4 | 接地片8QT.518.2014.4 | 8QT-518-2014-4 |  |  |  | 配件 |  |  | 接地片8QT.518.2014.4 | 8QT-518-2014-4 | 片 | 1.1416
P202180250028 | TZB | SCB13-1250/10变压器 | 1QB.710.36316ACCH | F00000000000001 | 硅钢片纵剪加工费 |  | 1806.48 | KG | 2020-04-16 | PCS | 1806.48 | KG | 硅钢片纵剪加工费 | 硅钢片纵剪加工费 | F00000000000001 |  |  |  | 配件 |  |  | 硅钢片纵剪加工费 | F00000000000001 | KG | 0.1724
P202180250028 | TZB | SCB13-1250/10变压器 | 1QB.710.36316ACCH | M01020102850600 | 聚酯亚胺漆包铜扁线 | QZYB-2/180 2.85×6.00/3.01×6.16 | 334.31 | KG | 2020-04-16 | PCS | 334.31 | KG | 聚酯亚胺漆包铜扁线QZYB-2/180 2.85×6.00/3.01×6.16 | 聚酯亚胺漆包铜扁线QZYB-2/180 2.85×6.00/3.01×6.16 | M01020102850600 |  |  | CU10 | 铜 | 漆包扁线 | QZYB-2-C | 聚酯亚胺漆包铜扁线QZYB-2/180 2.85×6.00/3.01×6.16 | M01020102850600 | KG | 72.3805
P202180250028 | TZB | SCB13-1250/10变压器 | 1QB.710.36316ACCH | M01020107500578 | 聚酯亚胺漆包铜扁线 | QZYB-2/180 2.62×4.80/2.78×4.96 | 13.13 | KG | 2020-04-16 | PCS | 13.13 | KG | 聚酯亚胺漆包铜扁线QZYB-2/180 2.62×4.80/2.78×4.96 | 聚酯亚胺漆包铜扁线QZYB-2/180 2.62×4.80/2.78×4.96 | M01020107500578 |  |  | CU10 | 铜 | 漆包扁线 | QZYB-2-C | 聚酯亚胺漆包铜扁线QZYB-2/180 2.62×4.80/2.78×4.96 | M01020107500578 | KG | 65.0531
P202180250028 | TZB | SCB13-1250/10变压器 | 1QB.710.36316ACCH | M01030101050470 | T2铜带 | T2O60-1.05×470-GB/T 18813 | 324.45 | KG | 2020-04-16 | PCS | 324.45 | KG | T2铜带T2O60-1.05×470-GB/T 18813 | T2铜带T2O60-1.05×470-GB/T 18813 | M01030101050470 |  |  | CU25 | 铜 | 变压器铜箔 | TB-B | T2铜带T2O60-1.05×470-GB/T 18813 | M01030101050470 | KG | 71.0708
P202180250028 | TZB | SCB13-1250/10变压器 | 1QB.710.36316ACCH | M01030300100100 | 10×100 铜母线 TMQY | GB/T 5585.1-2005 | 47.84 | KG | 2020-04-16 | PCS | 47.84 | KG | 10×100 铜母线 TMQYGB/T 5585.1-2005 | 10×100 铜母线 TMQYGB/T 5585.1-2005 | M01030300100100 |  |  | CU31 | 铜 | 铜母线 | 0 | 10×100 铜母线 TMQYGB/T 5585.1-2005 | M01030300100100 | KG | 48.0088
P202180250028 | TZB | SCB13-1250/10变压器 | 1QB.710.36316ACCH | M01050200000500 | 塑包电缆 | BVR-50mm^2 | 2 | M | 2020-04-16 | PCS | 2 | M | 塑包电缆BVR-50mm^2 | 塑包电缆BVR-50mm^2 | M01050200000500 |  |  |  | 配件 |  |  | 塑包电缆BVR-50mm^2 | M01050200000500 | M | 41.0256
P202180250028 | TZB | SCB13-1250/10变压器 | 1QB.710.36316ACCH | M02010102300852 | 剪切后硅钢片 | 23RK085 | 1806.48 | KG | 2020-04-16 | PCS | 1806.48 | KG | 剪切后硅钢片23RK085 | 剪切后硅钢片23RK085 | M02010102300852 |  |  | SS08 | 硅钢片 | 硅钢片 | 23RK085 | 剪切后硅钢片23RK085 | M02010102300852 | KG | 14.6881
P202180250028 | TZB | SCB13-1250/10变压器 | 1QB.710.36316ACCH | M05020100000500 | 铜接线端子 | DT-50 | 6 | 只 | 2020-04-16 | PCS | 6 | 只 | 铜接线端子DT-50 | 铜接线端子DT-50 | M05020100000500 |  |  |  | 配件 |  |  | 铜接线端子DT-50 | M05020100000500 | 只 | 5.9829
P202180250028 | TZB | SCB13-1250/10变压器 | 1QB.710.36316ACCH | M05022700000200 | 接线端子 | 8QT.570.2001.7 | 6 | 只 | 2020-04-16 | PCS | 6 | 只 | 接线端子8QT.570.2001.7 | 接线端子8QT.570.2001.7 | M05022700000200 |  |  |  | 配件 |  |  | 接线端子8QT.570.2001.7 | M05022700000200 | 只 | 5.7522
P202180250028 | TZB | SCB13-1250/10变压器 | 1QB.710.36316ACCH | M06030800000202 | 热缩绝缘管 | φ20（红） | 0 | M | 2020-04-16 | PCS | 0 | M | 热缩绝缘管φ20（红） | 热缩绝缘管φ20（红） | M06030800000202 |  |  |  | 配件 |  |  | 热缩绝缘管φ20（红） | M06030800000202 | M | 0.708
P202180250028 | TZB | SCB13-1250/10变压器 | 1QB.710.36316ACCH | M06030800000203 | 热缩绝缘管 | φ20（黄） | 0 | M | 2020-04-16 | PCS | 0 | M | 热缩绝缘管φ20（黄） | 热缩绝缘管φ20（黄） | M06030800000203 |  |  |  | 配件 |  |  | 热缩绝缘管φ20（黄） | M06030800000203 | M | 0.708
P202180250028 | TZB | SCB13-1250/10变压器 | 1QB.710.36316ACCH | M06030800000204 | 热缩绝缘管 | φ20（绿） | 0 | M | 2020-04-16 | PCS | 0 | M | 热缩绝缘管φ20（绿） | 热缩绝缘管φ20（绿） | M06030800000204 |  |  |  | 配件 |  |  | 热缩绝缘管φ20（绿） | M06030800000204 | M | 0.708
P202180250028 | TZB | SCB13-1250/10变压器 | 1QB.710.36316ACCH | M06031301654030 | 1.1 复合聚酯薄膜 D280 | JB/T 4059 | 4.12 | KG | 2020-04-16 | PCS | 4.12 | KG | 1.1 复合聚酯薄膜 D280JB/T 4059 | 1.1 复合聚酯薄膜 D280JB/T 4059 | M06031301654030 |  |  |  | 配件 |  |  | 1.1 复合聚酯薄膜 D280JB/T 4059 | M06031301654030 | KG | 26.5487
P202180250028 | TZB | SCB13-1250/10变压器 | 1QB.710.36316ACCH | M06039900000006 | 麦管 | NOMEX | 3 | 根 | 2020-04-16 | PCS | 3 | 根 | 麦管NOMEX | 麦管NOMEX | M06039900000006 |  |  |  | 配件 |  |  | 麦管NOMEX | M06039900000006 | 根 | 11.8407
P202180250028 | TZB | SCB13-1250/10变压器 | 1QB.710.36316ACCH | M06050100600030 | 无碱无蜡玻璃纤维带 | ET60-30-（P）-JC/T 174 | 3.3 | KG | 2020-04-16 | PCS | 3.3 | KG | 无碱无蜡玻璃纤维带ET60-30-（P）-JC/T 174 | 无碱无蜡玻璃纤维带ET60-30-（P）-JC/T 174 | M06050100600030 |  |  |  | 配件 |  |  | 无碱无蜡玻璃纤维带ET60-30-（P）-JC/T 174 | M06050100600030 | KG | 40
P202180250028 | TZB | SCB13-1250/10变压器 | 1QB.710.36316ACCH | M06050101400050 | 无碱无蜡玻璃纤维带 | ET140-50-（P）-JC/T 174 | 2.02 | KG | 2020-04-16 | PCS | 2.02 | KG | 无碱无蜡玻璃纤维带ET140-50-（P）-JC/T 174 | 无碱无蜡玻璃纤维带ET140-50-（P）-JC/T 174 | M06050101400050 |  |  |  | 配件 |  |  | 无碱无蜡玻璃纤维带ET140-50-（P）-JC/T 174 | M06050101400050 | KG | 32.7434
P202180250028 | TZB | SCB13-1250/10变压器 | 1QB.710.36316ACCH | M06050500000053 | 0.18 LHL预浸布 | JB/T 10942 | 7.35 | KG | 2020-04-16 | PCS | 7.35 | KG | 0.18 LHL预浸布JB/T 10942 | 0.18 LHL预浸布JB/T 10942 | M06050500000053 |  |  |  | 配件 |  |  | 0.18 LHL预浸布JB/T 10942 | M06050500000053 | KG | 39.823
P202180250028 | TZB | SCB13-1250/10变压器 | 1QB.710.36316ACCH | M06050500000054 | 0.40 LHL预浸布 | JB/T 10942 | 3 | KG | 2020-04-16 | PCS | 3 | KG | 0.40 LHL预浸布JB/T 10942 | 0.40 LHL预浸布JB/T 10942 | M06050500000054 |  |  |  | 配件 |  |  | 0.40 LHL预浸布JB/T 10942 | M06050500000054 | KG | 39.823
P202180250028 | TZB | SCB13-1250/10变压器 | 1QB.710.36316ACCH | M0605200002 | 0.45无碱玻璃纤维短切毡 EMC 450 |  | 4.04 | KG | 2020-04-16 | PCS | 4.04 | KG | 0.45无碱玻璃纤维短切毡 EMC 450 | 0.45无碱玻璃纤维短切毡 EMC 450 | M0605200002 |  |  |  | 配件 |  |  | 0.45无碱玻璃纤维短切毡 EMC 450 | M0605200002 | KG | 11.0619
P202180250028 | TZB | SCB13-1250/10变压器 | 1QB.710.36316ACCH | M06060905000148 | 1.20/5×4 F级有溶剂环氧玻璃纤维网格 2940 | JB/T 10322.3 | 14.3 | M2 | 2020-04-16 | PCS | 14.3 | M2 | 1.20/5×4 F级有溶剂环氧玻璃纤维网格 2940JB/T 10322.3 | 1.20/5×4 F级有溶剂环氧玻璃纤维网格 2940JB/T 10322.3 | M06060905000148 |  |  |  | 配件 |  |  | 1.20/5×4 F级有溶剂环氧玻璃纤维网格 2940JB/T 10322.3 | M06060905000148 | M2 | 13.2743
P202180250028 | TZB | SCB13-1250/10变压器 | 1QB.710.36316ACCH | M06060905000149 | 1.60/6×5 F级有溶剂环氧玻璃纤维网格 2940 | JB/T 10322.3 | 6.6 | M2 | 2020-04-16 | PCS | 6.6 | M2 | 1.60/6×5 F级有溶剂环氧玻璃纤维网格 2940JB/T 10322.3 | 1.60/6×5 F级有溶剂环氧玻璃纤维网格 2940JB/T 10322.3 | M06060905000149 |  |  |  | 配件 |  |  | 1.60/6×5 F级有溶剂环氧玻璃纤维网格 2940JB/T 10322.3 | M06060905000149 | M2 | 15.0442
P202180250028 | TZB | SCB13-1250/10变压器 | 1QB.710.36316ACCH | M06060905000155 | 0.40/3×3 F级有溶剂环氧玻璃纤维网格 2940 | JB/T 10322.3 | 14.14 | M2 | 2020-04-16 | PCS | 14.14 | M2 | 0.40/3×3 F级有溶剂环氧玻璃纤维网格 2940JB/T 10322.3 | 0.40/3×3 F级有溶剂环氧玻璃纤维网格 2940JB/T 10322.3 | M06060905000155 |  |  |  | 配件 |  |  | 0.40/3×3 F级有溶剂环氧玻璃纤维网格 2940JB/T 10322.3 | M06060905000155 | M2 | 9.292
P202180250028 | TZB | SCB13-1250/10变压器 | 1QB.710.36316ACCH | M06070293326840 | 垫块 | 8QT.193.2057.1 | 12 | 块 | 2020-04-16 | PCS | 0.048 | KG | 垫块8QT.193.2057.1 | 垫块8QT.193.2057.1 | M06070293326840 |  |  |  | 配件 |  |  | 垫块8QT.193.2057.1 | M06070293326840 | 块 | 0.708
P202180250028 | TZB | SCB13-1250/10变压器 | 1QB.710.36316ACCH | M06080500000010 | PTC支座 | 8QT.043.2047 | 3 | 支 | 2020-04-16 | PCS | 0.03 | KG | PTC支座8QT.043.2047 | PTC支座8QT.043.2047 | M06080500000010 |  |  |  | 配件 |  |  | PTC支座8QT.043.2047 | M06080500000010 | 支 | 0.885
P202180250028 | TZB | SCB13-1250/10变压器 | 1QB.710.36316ACCH | M06090100600060 | 绝缘子 | ZJ-1-φ60×60 | 6 | 只 | 2020-04-16 | PCS | 6 | 只 | 绝缘子ZJ-1-φ60×60 | 绝缘子ZJ-1-φ60×60 | M06090100600060 |  |  |  | 配件 |  |  | 绝缘子ZJ-1-φ60×60 | M06090100600060 | 只 | 8.8496
P202180250028 | TZB | SCB13-1250/10变压器 | 1QB.710.36316ACCH | M06090100600130 | 绝缘子 | ZJ-10-φ60×130 | 3 | 只 | 2020-04-16 | PCS | 3 | 只 | 绝缘子ZJ-10-φ60×130 | 绝缘子ZJ-10-φ60×130 | M06090100600130 |  |  |  | 配件 |  |  | 绝缘子ZJ-10-φ60×130 | M06090100600130 | 只 | 23.0088
P202180250028 | TZB | SCB13-1250/10变压器 | 1QB.710.36316ACCH | M0701080022 | 弹簧垫圈16（镀黄锌） | GB/T 93 | 15 | 个 | 2020-04-16 | PCS | 15 | 个 | 弹簧垫圈16（镀黄锌）GB/T 93 | 弹簧垫圈16（镀黄锌）GB/T 93 | M0701080022 |  |  |  | 配件 |  |  | 弹簧垫圈16（镀黄锌）GB/T 93 | M0701080022 | 个 | 0.0752
P202180250028 | TZB | SCB13-1250/10变压器 | 1QB.710.36316ACCH | M09010200000100 | 铜垫圈10（镀锡CU2） | GB/T 97.2 | 6 | 个 | 2020-04-16 | PCS | 6 | 个 | 铜垫圈10（镀锡CU2）GB/T 97.2 | 铜垫圈10（镀锡CU2）GB/T 97.2 | M09010200000100 |  |  |  | 配件 |  |  | 铜垫圈10（镀锡CU2）GB/T 97.2 | M09010200000100 | 个 | 0.2564
P202180250028 | TZB | SCB13-1250/10变压器 | 1QB.710.36316ACCH | M09010200000120 | 铜垫圈12（镀锡CU2） | GB/T 97.2 | 30 | 个 | 2020-04-16 | PCS | 30 | 个 | 铜垫圈12（镀锡CU2）GB/T 97.2 | 铜垫圈12（镀锡CU2）GB/T 97.2 | M09010200000120 |  |  |  | 配件 |  |  | 铜垫圈12（镀锡CU2）GB/T 97.2 | M09010200000120 | 个 | 0.2222
P202180250028 | TZB | SCB13-1250/10变压器 | 1QB.710.36316ACCH | M09010300000101 | 垫圈10（镀黄锌200HV） | GB/T 97.1 | 2 | 个 | 2020-04-16 | PCS | 2 | 个 | 垫圈10（镀黄锌200HV）GB/T 97.1 | 垫圈10（镀黄锌200HV）GB/T 97.1 | M09010300000101 |  |  |  | 配件 |  |  | 垫圈10（镀黄锌200HV）GB/T 97.1 | M09010300000101 | 个 | 0.0354
P202180250028 | TZB | SCB13-1250/10变压器 | 1QB.710.36316ACCH | M09010300000121 | 垫圈12（镀黄锌200HV） | GB/T 97.1 | 58 | 个 | 2020-04-16 | PCS | 58 | 个 | 垫圈12（镀黄锌200HV）GB/T 97.1 | 垫圈12（镀黄锌200HV）GB/T 97.1 | M09010300000121 |  |  |  | 配件 |  |  | 垫圈12（镀黄锌200HV）GB/T 97.1 | M09010300000121 | 个 | 0.0478
P202180250028 | TZB | SCB13-1250/10变压器 | 1QB.710.36316ACCH | M09010500000087 | 垫圈16（镀黄锌200HV） | GB/T 97.1 | 27 | 个 | 2020-04-16 | PCS | 27 | 个 | 垫圈16（镀黄锌200HV）GB/T 97.1 | 垫圈16（镀黄锌200HV）GB/T 97.1 | M09010500000087 |  |  |  | 配件 |  |  | 垫圈16（镀黄锌200HV）GB/T 97.1 | M09010500000087 | 个 | 0.0752
P202180250028 | TZB | SCB13-1250/10变压器 | 1QB.710.36316ACCH | M09010500000121 | 弹簧垫圈12（镀黄锌） | GB/T 93 | 26 | 个 | 2020-04-16 | PCS | 26 | 个 | 弹簧垫圈12（镀黄锌）GB/T 93 | 弹簧垫圈12（镀黄锌）GB/T 93 | M09010500000121 |  |  |  | 配件 |  |  | 弹簧垫圈12（镀黄锌）GB/T 93 | M09010500000121 | 个 | 0.0611
P202180250028 | TZB | SCB13-1250/10变压器 | 1QB.710.36316ACCH | M09020100000120 | 铜螺母M12（镀锡CU2） | GB/T 6170 | 3 | 个 | 2020-04-16 | PCS | 3 | 个 | 铜螺母M12（镀锡CU2）GB/T 6170 | 铜螺母M12（镀锡CU2）GB/T 6170 | M09020100000120 |  |  |  | 配件 |  |  | 铜螺母M12（镀锡CU2）GB/T 6170 | M09020100000120 | 个 | 1.0513
P202180250028 | TZB | SCB13-1250/10变压器 | 1QB.710.36316ACCH | M09020100000121 | 铜薄螺母M12（镀锡CU2） | GB/T 6172.1 | 3 | 个 | 2020-04-16 | PCS | 3 | 个 | 铜薄螺母M12（镀锡CU2）GB/T 6172.1 | 铜薄螺母M12（镀锡CU2）GB/T 6172.1 | M09020100000121 |  |  |  | 配件 |  |  | 铜薄螺母M12（镀锡CU2）GB/T 6172.1 | M09020100000121 | 个 | 0.5752
P202180250028 | TZB | SCB13-1250/10变压器 | 1QB.710.36316ACCH | M09020200000124 | 螺母M12（镀黄锌8） | GB/T 6170 | 42 | 个 | 2020-04-16 | PCS | 42 | 个 | 螺母M12（镀黄锌8）GB/T 6170 | 螺母M12（镀黄锌8）GB/T 6170 | M09020200000124 |  |  |  | 配件 |  |  | 螺母M12（镀黄锌8）GB/T 6170 | M09020200000124 | 个 | 0.1982
P202180250028 | TZB | SCB13-1250/10变压器 | 1QB.710.36316ACCH | M09020200000171 | 薄螺母M16（镀黄锌8） | GB/T 6172.1 | 12 | 个 | 2020-04-16 | PCS | 12 | 个 | 薄螺母M16（镀黄锌8）GB/T 6172.1 | 薄螺母M16（镀黄锌8）GB/T 6172.1 | M09020200000171 |  |  |  | 配件 |  |  | 薄螺母M16（镀黄锌8）GB/T 6172.1 | M09020200000171 | 个 | 0.4009
P202180250028 | TZB | SCB13-1250/10变压器 | 1QB.710.36316ACCH | M09020200000172 | 螺母M16（镀黄锌8） | GB/T 6170 | 15 | 个 | 2020-04-16 | PCS | 15 | 个 | 螺母M16（镀黄锌8）GB/T 6170 | 螺母M16（镀黄锌8）GB/T 6170 | M09020200000172 |  |  |  | 配件 |  |  | 螺母M16（镀黄锌8）GB/T 6170 | M09020200000172 | 个 | 0.2389
P202180250028 | TZB | SCB13-1250/10变压器 | 1QB.710.36316ACCH | M09030200100020 | 铜螺栓M10×20（CU2） | GB/T 5783 | 6 | 个 | 2020-04-16 | PCS | 6 | 个 | 铜螺栓M10×20（CU2）GB/T 5783 | 铜螺栓M10×20（CU2）GB/T 5783 | M09030200100020 |  |  |  | 配件 |  |  | 铜螺栓M10×20（CU2）GB/T 5783 | M09030200100020 | 个 | 1.7094
P202180250028 | TZB | SCB13-1250/10变压器 | 1QB.710.36316ACCH | M09030200120020 | 铜螺栓M12×20（CU2） | GB/T 5783 | 12 | 个 | 2020-04-16 | PCS | 12 | 个 | 铜螺栓M12×20（CU2）GB/T 5783 | 铜螺栓M12×20（CU2）GB/T 5783 | M09030200120020 |  |  |  | 配件 |  |  | 铜螺栓M12×20（CU2）GB/T 5783 | M09030200120020 | 个 | 5.1282
P202180250028 | TZB | SCB13-1250/10变压器 | 1QB.710.36316ACCH | 5QB-022-36316CA-1 | 垫脚 | 5QB.022.36316ACCH.1 | 1 | 台 | 2020-04-16 | PCS | inf | KG | 垫脚5QB.022.36316ACCH.1 | 垫脚5QB.022.36316ACCH.1 | 5QB-022-36316CA-1 |  |  |  | 配件 |  |  | 垫脚5QB.022.36316ACCH.1 | 5QB-022-36316CA-1 | 台 | 207.139
P202180250028 | TZB | SCB13-1250/10变压器 | 1QB.710.36316ACCH | 5QB-022-36316CA-2 | 垫脚 | 5QB.022.36316ACCH.2 | 1 | 台 | 2020-04-16 | PCS | inf | KG | 垫脚5QB.022.36316ACCH.2 | 垫脚5QB.022.36316ACCH.2 | 5QB-022-36316CA-2 |  |  |  | 配件 |  |  | 垫脚5QB.022.36316ACCH.2 | 5QB-022-36316CA-2 | 台 | 207.139
P202180250028 | TZB | SCB13-1250/10变压器 | 1QB.710.36316ACCH | 5QB-510-36316CA-1 | 导电杆 | 5QB.510.36316ACCH.1 | 1 | 支 | 2020-04-16 | PCS | 1 | 支 | 导电杆5QB.510.36316ACCH.1 | 导电杆5QB.510.36316ACCH.1 | 5QB-510-36316CA-1 |  |  |  | 配件 |  |  | 导电杆5QB.510.36316ACCH.1 | 5QB-510-36316CA-1 | 支 | 75.2212
P202180250028 | TZB | SCB13-1250/10变压器 | 1QB.710.36316ACCH | 5QB-510-36316CA-2 | 导电杆 | 5QB.510.36316ACCH.2 | 2 | 支 | 2020-04-16 | PCS | 2 | 支 | 导电杆5QB.510.36316ACCH.2 | 导电杆5QB.510.36316ACCH.2 | 5QB-510-36316CA-2 |  |  |  | 配件 |  |  | 导电杆5QB.510.36316ACCH.2 | 5QB-510-36316CA-2 | 支 | 34.5133
P202180250028 | TZB | SCB13-1250/10变压器 | 1QB.710.36316ACCH | 5QB-GBJYJ-36316CA-1 | 干变绝缘件 | 5QB.GBJYJ.36316ACCH.1 | 1 | 套 | 2020-04-16 | PCS | inf | KG | 干变绝缘件5QB.GBJYJ.36316ACCH.1 | 干变绝缘件5QB.GBJYJ.36316ACCH.1 | 5QB-GBJYJ-36316CA-1 |  |  |  | 配件 |  |  | 干变绝缘件5QB.GBJYJ.36316ACCH.1 | 5QB-GBJYJ-36316CA-1 | 套 | 575.221
P202180250028 | TZB | SCB13-1250/10变压器 | 1QB.710.36316ACCH | 5QB-SZDK-36315CA-1 | 垫块 | 5QB.SZDK.36315ACCH.1 | 1 | 套 | 2020-04-16 | PCS | inf | KG | 垫块5QB.SZDK.36315ACCH.1 | 垫块5QB.SZDK.36315ACCH.1 | 5QB-SZDK-36315CA-1 |  |  |  | 配件 |  |  | 垫块5QB.SZDK.36315ACCH.1 | 5QB-SZDK-36315CA-1 | 套 | 203.8417
P202180250028 | TZB | SCB13-1250/10变压器 | 1QB.710.36316ACCH | 5QB-TXJJ-36316CA-1 | 铁心夹件 | 5QB.TXJJ.36316ACCH.1 | 1 | 套 | 2020-04-16 | PCS | inf | KG | 铁心夹件5QB.TXJJ.36316ACCH.1 | 铁心夹件5QB.TXJJ.36316ACCH.1 | 5QB-TXJJ-36316CA-1 |  |  |  | 配件 |  |  | 铁心夹件5QB.TXJJ.36316ACCH.1 | 5QB-TXJJ-36316CA-1 | 套 | 835.368
P202180250028 | TZB | SCB13-1250/10变压器 | 1QB.710.36316ACCH | 8QB-130-36316CA-1 | 加强板 | 8QB.130.36316ACCH.1 | 1 | 块 | 2020-04-16 | PCS | inf | KG | 加强板8QB.130.36316ACCH.1 | 加强板8QB.130.36316ACCH.1 | 8QB-130-36316CA-1 |  |  |  | 配件 |  |  | 加强板8QB.130.36316ACCH.1 | 8QB-130-36316CA-1 | 块 | 22.544
P202180250028 | TZB | SCB13-1250/10变压器 | 1QB.710.36316ACCH | 8QB-135-36316CA-1 | 拉板 | 8QB.135.36316ACCH.1 | 1 | 台 | 2020-04-16 | PCS | inf | KG | 拉板8QB.135.36316ACCH.1 | 拉板8QB.135.36316ACCH.1 | 8QB-135-36316CA-1 |  |  |  | 配件 |  |  | 拉板8QB.135.36316ACCH.1 | 8QB-135-36316CA-1 | 台 | 100.254
P202180250028 | TZB | SCB13-1250/10变压器 | 1QB.710.36316ACCH | 8QB-281-36316CA-1 | 减震垫 | 8QB.281.36316ACCH.1 | 1 | 块 | 2020-04-16 | PCS | 0.25 | KG | 减震垫8QB.281.36316ACCH.1 | 减震垫8QB.281.36316ACCH.1 | 8QB-281-36316CA-1 | 重新归类 | 删除
P202180250028 | TZB | SCB13-1250/10变压器 | 1QB.710.36316ACCH | 8QB-570-33337CA-1 | 接线端子 | 8QB.570.33337CA.1 | 18 | 个 | 2020-04-16 | PCS | 18 | 个 | 接线端子8QB.570.33337CA.1 | 接线端子8QB.570.33337CA.1 | 8QB-570-33337CA-1 |  |  |  | 配件 |  |  | 接线端子8QB.570.33337CA.1 | 8QB-570-33337CA-1 | 个 | 5.8407
P202180250028 | TZB | SCB13-1250/10变压器 | 1QB.710.36316ACCH | 8QB-751-36316ACCH-1 | 夹件绝缘 | 8QB.751.36316ACCH.1 | 8 | 块 | 2020-04-16 | PCS | 2.6667 | KG | 夹件绝缘8QB.751.36316ACCH.1 | 夹件绝缘8QB.751.36316ACCH.1 | 8QB-751-36316ACCH-1 |  |  |  | 配件 |  |  | 夹件绝缘8QB.751.36316ACCH.1 | 8QB-751-36316ACCH-1 | 块 | 9.3186
P202180250028 | TZB | SCB13-1250/10变压器 | 1QB.710.36316ACCH | 8QB-786-36314CA-1 | 垫脚绝缘 | 8QB.786.36314ACCH.1 | 4 | 块 | 2020-04-16 | PCS | 0.23529 | KG | 垫脚绝缘8QB.786.36314ACCH.1 | 垫脚绝缘8QB.786.36314ACCH.1 | 8QB-786-36314CA-1 | 重新归类 | 删除
P202180250028 | TZB | SCB13-1250/10变压器 | 1QB.710.36316ACCH | 8QB-868-36316CA-1 | 铭牌 | 8QB.868.36316ACCH.1 | 1 | 块 | 2020-04-16 | PCS | 1 | 块 | 铭牌8QB.868.36316ACCH.1 | 铭牌 8QT.868.2103.1 | M12102000000100 | [7 empty] | M12102000000100 | 块 | 7.1681
P202180250028 | TZB | SCB13-1250/10变压器 | 1QB.710.36316ACCH | 8QT-123-2022-1-915 | 撑条 493×6×5 | 8QT.123.2022.1 | 6 | 支 | 2020-04-16 | PCS | 0.16667 | KG | 撑条 493×6×58QT.123.2022.1 | 撑条 493×6×58QT.123.2022.1 | 8QT-123-2022-1-915 |  |  |  | 配件 |  |  | 撑条 493×6×58QT.123.2022.1 | 8QT-123-2022-1-915 | 支 | 0.4316
P202180250028 | TZB | SCB13-1250/10变压器 | 1QB.710.36316ACCH | 8QT-123-2022-3-048 | 撑条 490×20×16 | 8QT.123.2022.3 | 48 | 支 | 2020-04-16 | PCS | 24 | KG | 撑条 490×20×168QT.123.2022.3 | 撑条 490×20×168QT.123.2022.3 | 8QT-123-2022-3-048 |  |  |  | 配件 |  |  | 撑条 490×20×168QT.123.2022.3 | 8QT-123-2022-3-048 | 支 | 13.1018
P202180250028 | TZB | SCB13-1250/10变压器 | 1QB.710.36316ACCH | 8QT-132-2015-283 | 撑板 40×8×485 | 8QT.132.2015 | 3 | 支 | 2020-04-16 | PCS | 1 | KG | 撑板 40×8×4858QT.132.2015 | 撑板 40×8×4858QT.132.2015 | 8QT-132-2015-283 |  |  |  | 配件 |  |  | 撑板 40×8×4858QT.132.2015 | 8QT-132-2015-283 | 支 | 7.8147
P202180250028 | TZB | SCB13-1250/10变压器 | 1QB.710.36316ACCH | 8QT-132-2015-701 | 撑板 60×8×485 | 8QT.132.2015 | 6 | 块 | 2020-04-16 | PCS | 1.2 | KG | 撑板 60×8×4858QT.132.2015 | 撑板 60×8×4858QT.132.2015 | 8QT-132-2015-701 |  |  |  | 配件 |  |  | 撑板 60×8×4858QT.132.2015 | 8QT-132-2015-701 | 块 | 4.8186
P202180250028 | TZB | SCB13-1250/10变压器 | 1QB.710.36316ACCH | 8QT-193-2043-3-021 | 垫块 40×50×10 | 8QT.193.2043.3 | 24 | 块 | 2020-04-16 | PCS | 0.96 | KG | 垫块 40×50×108QT.193.2043.3 | 垫块 40×50×108QT.193.2043.3 | 8QT-193-2043-3-021 |  |  |  | 配件 |  |  | 垫块 40×50×108QT.193.2043.3 | 8QT-193-2043-3-021 | 块 | 2.0283
P202180250028 | TZB | SCB13-1250/10变压器 | 1QB.710.36316ACCH | 8QT-193-2043-3-023 | 垫块 45×50×10 | 8QT.193.2043.3 | 24 | 块 | 2020-04-16 | PCS | 1.0909 | KG | 垫块 45×50×108QT.193.2043.3 | 垫块 45×50×108QT.193.2043.3 | 8QT-193-2043-3-023 |  |  |  | 配件 |  |  | 垫块 45×50×108QT.193.2043.3 | 8QT-193-2043-3-023 | 块 | 2.2938
P202180250028 | TZB | SCB13-1250/10变压器 | 1QB.710.36316ACCH | 8QT-518-2014-4 | 接地片 | 8QT.518.2014.4 | 1 | 片 | 2020-04-16 | PCS | 1 | 片 | 接地片8QT.518.2014.4 | 接地片8QT.518.2014.4 | 8QT-518-2014-4 |  |  |  | 配件 |  |  | 接地片8QT.518.2014.4 | 8QT-518-2014-4 | 片 | 1.1416
P202180250028 | TZB | SCB13-1250/10变压器 | 1QB.710.36316ACCH | F00000000000001 | 硅钢片纵剪加工费 |  | 1806.48 | KG | 2020-04-16 | PCS | 1806.48 | KG | 硅钢片纵剪加工费 | 硅钢片纵剪加工费 | F00000000000001 |  |  |  | 配件 |  |  | 硅钢片纵剪加工费 | F00000000000001 | KG | 0.1724
P202180250028 | TZB | SCB13-1250/10变压器 | 1QB.710.36316ACCH | M01020102850600 | 聚酯亚胺漆包铜扁线 | QZYB-2/180 2.85×6.00/3.01×6.16 | 334.31 | KG | 2020-04-16 | PCS | 334.31 | KG | 聚酯亚胺漆包铜扁线QZYB-2/180 2.85×6.00/3.01×6.16 | 聚酯亚胺漆包铜扁线QZYB-2/180 2.85×6.00/3.01×6.16 | M01020102850600 |  |  | CU10 | 铜 | 漆包扁线 | QZYB-2-C | 聚酯亚胺漆包铜扁线QZYB-2/180 2.85×6.00/3.01×6.16 | M01020102850600 | KG | 72.3805
P202180250028 | TZB | SCB13-1250/10变压器 | 1QB.710.36316ACCH | M01020107500578 | 聚酯亚胺漆包铜扁线 | QZYB-2/180 2.62×4.80/2.78×4.96 | 13.13 | KG | 2020-04-16 | PCS | 13.13 | KG | 聚酯亚胺漆包铜扁线QZYB-2/180 2.62×4.80/2.78×4.96 | 聚酯亚胺漆包铜扁线QZYB-2/180 2.62×4.80/2.78×4.96 | M01020107500578 |  |  | CU10 | 铜 | 漆包扁线 | QZYB-2-C | 聚酯亚胺漆包铜扁线QZYB-2/180 2.62×4.80/2.78×4.96 | M01020107500578 | KG | 65.0531
P202180250028 | TZB | SCB13-1250/10变压器 | 1QB.710.36316ACCH | M01030101050470 | T2铜带 | T2O60-1.05×470-GB/T 18813 | 324.45 | KG | 2020-04-16 | PCS | 324.45 | KG | T2铜带T2O60-1.05×470-GB/T 18813 | T2铜带T2O60-1.05×470-GB/T 18813 | M01030101050470 |  |  | CU25 | 铜 | 变压器铜箔 | TB-B | T2铜带T2O60-1.05×470-GB/T 18813 | M01030101050470 | KG | 71.0708
P202180250028 | TZB | SCB13-1250/10变压器 | 1QB.710.36316ACCH | M01030300100100 | 10×100 铜母线 TMQY | GB/T 5585.1-2005 | 47.84 | KG | 2020-04-16 | PCS | 47.84 | KG | 10×100 铜母线 TMQYGB/T 5585.1-2005 | 10×100 铜母线 TMQYGB/T 5585.1-2005 | M01030300100100 |  |  | CU31 | 铜 | 铜母线 | 0 | 10×100 铜母线 TMQYGB/T 5585.1-2005 | M01030300100100 | KG | 48.0088
P202180250028 | TZB | SCB13-1250/10变压器 | 1QB.710.36316ACCH | M01050200000500 | 塑包电缆 | BVR-50mm^2 | 2 | M | 2020-04-16 | PCS | 2 | M | 塑包电缆BVR-50mm^2 | 塑包电缆BVR-50mm^2 | M01050200000500 |  |  |  | 配件 |  |  | 塑包电缆BVR-50mm^2 | M01050200000500 | M | 41.0256
P202180250028 | TZB | SCB13-1250/10变压器 | 1QB.710.36316ACCH | M02010102300852 | 剪切后硅钢片 | 23RK085 | 1806.48 | KG | 2020-04-16 | PCS | 1806.48 | KG | 剪切后硅钢片23RK085 | 剪切后硅钢片23RK085 | M02010102300852 |  |  | SS08 | 硅钢片 | 硅钢片 | 23RK085 | 剪切后硅钢片23RK085 | M02010102300852 | KG | 14.6881
P202180250028 | TZB | SCB13-1250/10变压器 | 1QB.710.36316ACCH | M05020100000500 | 铜接线端子 | DT-50 | 6 | 只 | 2020-04-16 | PCS | 6 | 只 | 铜接线端子DT-50 | 铜接线端子DT-50 | M05020100000500 |  |  |  | 配件 |  |  | 铜接线端子DT-50 | M05020100000500 | 只 | 5.9829
P202180250028 | TZB | SCB13-1250/10变压器 | 1QB.710.36316ACCH | M05022700000200 | 接线端子 | 8QT.570.2001.7 | 6 | 只 | 2020-04-16 | PCS | 6 | 只 | 接线端子8QT.570.2001.7 | 接线端子8QT.570.2001.7 | M05022700000200 |  |  |  | 配件 |  |  | 接线端子8QT.570.2001.7 | M05022700000200 | 只 | 5.7522
P202180250028 | TZB | SCB13-1250/10变压器 | 1QB.710.36316ACCH | M06030800000202 | 热缩绝缘管 | φ20（红） | 0 | M | 2020-04-16 | PCS | 0 | M | 热缩绝缘管φ20（红） | 热缩绝缘管φ20（红） | M06030800000202 |  |  |  | 配件 |  |  | 热缩绝缘管φ20（红） | M06030800000202 | M | 0.708
P202180250028 | TZB | SCB13-1250/10变压器 | 1QB.710.36316ACCH | M06030800000203 | 热缩绝缘管 | φ20（黄） | 0 | M | 2020-04-16 | PCS | 0 | M | 热缩绝缘管φ20（黄） | 热缩绝缘管φ20（黄） | M06030800000203 |  |  |  | 配件 |  |  | 热缩绝缘管φ20（黄） | M06030800000203 | M | 0.708
P202180250028 | TZB | SCB13-1250/10变压器 | 1QB.710.36316ACCH | M06030800000204 | 热缩绝缘管 | φ20（绿） | 0 | M | 2020-04-16 | PCS | 0 | M | 热缩绝缘管φ20（绿） | 热缩绝缘管φ20（绿） | M06030800000204 |  |  |  | 配件 |  |  | 热缩绝缘管φ20（绿） | M06030800000204 | M | 0.708
P202180250028 | TZB | SCB13-1250/10变压器 | 1QB.710.36316ACCH | M06031301654030 | 1.1 复合聚酯薄膜 D280 | JB/T 4059 | 4.12 | KG | 2020-04-16 | PCS | 4.12 | KG | 1.1 复合聚酯薄膜 D280JB/T 4059 | 1.1 复合聚酯薄膜 D280JB/T 4059 | M06031301654030 |  |  |  | 配件 |  |  | 1.1 复合聚酯薄膜 D280JB/T 4059 | M06031301654030 | KG | 26.5487
P202180250028 | TZB | SCB13-1250/10变压器 | 1QB.710.36316ACCH | M06039900000006 | 麦管 | NOMEX | 3 | 根 | 2020-04-16 | PCS | 3 | 根 | 麦管NOMEX | 麦管NOMEX | M06039900000006 |  |  |  | 配件 |  |  | 麦管NOMEX | M06039900000006 | 根 | 11.8407
P202180250028 | TZB | SCB13-1250/10变压器 | 1QB.710.36316ACCH | M06050100600030 | 无碱无蜡玻璃纤维带 | ET60-30-（P）-JC/T 174 | 3.3 | KG | 2020-04-16 | PCS | 3.3 | KG | 无碱无蜡玻璃纤维带ET60-30-（P）-JC/T 174 | 无碱无蜡玻璃纤维带ET60-30-（P）-JC/T 174 | M06050100600030 |  |  |  | 配件 |  |  | 无碱无蜡玻璃纤维带ET60-30-（P）-JC/T 174 | M06050100600030 | KG | 40
P202180250028 | TZB | SCB13-1250/10变压器 | 1QB.710.36316ACCH | M06050101400050 | 无碱无蜡玻璃纤维带 | ET140-50-（P）-JC/T 174 | 2.02 | KG | 2020-04-16 | PCS | 2.02 | KG | 无碱无蜡玻璃纤维带ET140-50-（P）-JC/T 174 | 无碱无蜡玻璃纤维带ET140-50-（P）-JC/T 174 | M06050101400050 |  |  |  | 配件 |  |  | 无碱无蜡玻璃纤维带ET140-50-（P）-JC/T 174 | M06050101400050 | KG | 32.7434
P202180250028 | TZB | SCB13-1250/10变压器 | 1QB.710.36316ACCH | M06050500000053 | 0.18 LHL预浸布 | JB/T 10942 | 7.35 | KG | 2020-04-16 | PCS | 7.35 | KG | 0.18 LHL预浸布JB/T 10942 | 0.18 LHL预浸布JB/T 10942 | M06050500000053 |  |  |  | 配件 |  |  | 0.18 LHL预浸布JB/T 10942 | M06050500000053 | KG | 39.823
P202180250028 | TZB | SCB13-1250/10变压器 | 1QB.710.36316ACCH | M06050500000054 | 0.40 LHL预浸布 | JB/T 10942 | 3 | KG | 2020-04-16 | PCS | 3 | KG | 0.40 LHL预浸布JB/T 10942 | 0.40 LHL预浸布JB/T 10942 | M06050500000054 |  |  |  | 配件 |  |  | 0.40 LHL预浸布JB/T 10942 | M06050500000054 | KG | 39.823
P202180250028 | TZB | SCB13-1250/10变压器 | 1QB.710.36316ACCH | M0605200002 | 0.45无碱玻璃纤维短切毡 EMC 450 |  | 4.04 | KG | 2020-04-16 | PCS | 4.04 | KG | 0.45无碱玻璃纤维短切毡 EMC 450 | 0.45无碱玻璃纤维短切毡 EMC 450 | M0605200002 |  |  |  | 配件 |  |  | 0.45无碱玻璃纤维短切毡 EMC 450 | M0605200002 | KG | 11.0619
P202180250028 | TZB | SCB13-1250/10变压器 | 1QB.710.36316ACCH | M06060905000148 | 1.20/5×4 F级有溶剂环氧玻璃纤维网格 2940 | JB/T 10322.3 | 14.3 | M2 | 2020-04-16 | PCS | 14.3 | M2 | 1.20/5×4 F级有溶剂环氧玻璃纤维网格 2940JB/T 10322.3 | 1.20/5×4 F级有溶剂环氧玻璃纤维网格 2940JB/T 10322.3 | M06060905000148 |  |  |  | 配件 |  |  | 1.20/5×4 F级有溶剂环氧玻璃纤维网格 2940JB/T 10322.3 | M06060905000148 | M2 | 13.2743
P202180250028 | TZB | SCB13-1250/10变压器 | 1QB.710.36316ACCH | M06060905000149 | 1.60/6×5 F级有溶剂环氧玻璃纤维网格 2940 | JB/T 10322.3 | 6.6 | M2 | 2020-04-16 | PCS | 6.6 | M2 | 1.60/6×5 F级有溶剂环氧玻璃纤维网格 2940JB/T 10322.3 | 1.60/6×5 F级有溶剂环氧玻璃纤维网格 2940JB/T 10322.3 | M06060905000149 |  |  |  | 配件 |  |  | 1.60/6×5 F级有溶剂环氧玻璃纤维网格 2940JB/T 10322.3 | M06060905000149 | M2 | 15.0442
P202180250028 | TZB | SCB13-1250/10变压器 | 1QB.710.36316ACCH | M06060905000155 | 0.40/3×3 F级有溶剂环氧玻璃纤维网格 2940 | JB/T 10322.3 | 14.14 | M2 | 2020-04-16 | PCS | 14.14 | M2 | 0.40/3×3 F级有溶剂环氧玻璃纤维网格 2940JB/T 10322.3 | 0.40/3×3 F级有溶剂环氧玻璃纤维网格 2940JB/T 10322.3 | M06060905000155 |  |  |  | 配件 |  |  | 0.40/3×3 F级有溶剂环氧玻璃纤维网格 2940JB/T 10322.3 | M06060905000155 | M2 | 9.292
P202180250028 | TZB | SCB13-1250/10变压器 | 1QB.710.36316ACCH | M06070293326840 | 垫块 | 8QT.193.2057.1 | 12 | 块 | 2020-04-16 | PCS | 0.048 | KG | 垫块8QT.193.2057.1 | 垫块8QT.193.2057.1 | M06070293326840 |  |  |  | 配件 |  |  | 垫块8QT.193.2057.1 | M06070293326840 | 块 | 0.708
P202180250028 | TZB | SCB13-1250/10变压器 | 1QB.710.36316ACCH | M06080500000010 | PTC支座 | 8QT.043.2047 | 3 | 支 | 2020-04-16 | PCS | 0.03 | KG | PTC支座8QT.043.2047 | PTC支座8QT.043.2047 | M06080500000010 |  |  |  | 配件 |  |  | PTC支座8QT.043.2047 | M06080500000010 | 支 | 0.885
P202180250028 | TZB | SCB13-1250/10变压器 | 1QB.710.36316ACCH | M06090100600060 | 绝缘子 | ZJ-1-φ60×60 | 6 | 只 | 2020-04-16 | PCS | 6 | 只 | 绝缘子ZJ-1-φ60×60 | 绝缘子ZJ-1-φ60×60 | M06090100600060 |  |  |  | 配件 |  |  | 绝缘子ZJ-1-φ60×60 | M06090100600060 | 只 | 8.8496
P202180250028 | TZB | SCB13-1250/10变压器 | 1QB.710.36316ACCH | M06090100600130 | 绝缘子 | ZJ-10-φ60×130 | 3 | 只 | 2020-04-16 | PCS | 3 | 只 | 绝缘子ZJ-10-φ60×130 | 绝缘子ZJ-10-φ60×130 | M06090100600130 |  |  |  | 配件 |  |  | 绝缘子ZJ-10-φ60×130 | M06090100600130 | 只 | 23.0088
P202180250028 | TZB | SCB13-1250/10变压器 | 1QB.710.36316ACCH | M0701080022 | 弹簧垫圈16（镀黄锌） | GB/T 93 | 15 | 个 | 2020-04-16 | PCS | 15 | 个 | 弹簧垫圈16（镀黄锌）GB/T 93 | 弹簧垫圈16（镀黄锌）GB/T 93 | M0701080022 |  |  |  | 配件 |  |  | 弹簧垫圈16（镀黄锌）GB/T 93 | M0701080022 | 个 | 0.0752
P202180250028 | TZB | SCB13-1250/10变压器 | 1QB.710.36316ACCH | M09010200000100 | 铜垫圈10（镀锡CU2） | GB/T 97.2 | 6 | 个 | 2020-04-16 | PCS | 6 | 个 | 铜垫圈10（镀锡CU2）GB/T 97.2 | 铜垫圈10（镀锡CU2）GB/T 97.2 | M09010200000100 |  |  |  | 配件 |  |  | 铜垫圈10（镀锡CU2）GB/T 97.2 | M09010200000100 | 个 | 0.2564
P202180250028 | TZB | SCB13-1250/10变压器 | 1QB.710.36316ACCH | M09010200000120 | 铜垫圈12（镀锡CU2） | GB/T 97.2 | 30 | 个 | 2020-04-16 | PCS | 30 | 个 | 铜垫圈12（镀锡CU2）GB/T 97.2 | 铜垫圈12（镀锡CU2）GB/T 97.2 | M09010200000120 |  |  |  | 配件 |  |  | 铜垫圈12（镀锡CU2）GB/T 97.2 | M09010200000120 | 个 | 0.2222
P202180250028 | TZB | SCB13-1250/10变压器 | 1QB.710.36316ACCH | M09010300000101 | 垫圈10（镀黄锌200HV） | GB/T 97.1 | 2 | 个 | 2020-04-16 | PCS | 2 | 个 | 垫圈10（镀黄锌200HV）GB/T 97.1 | 垫圈10（镀黄锌200HV）GB/T 97.1 | M09010300000101 |  |  |  | 配件 |  |  | 垫圈10（镀黄锌200HV）GB/T 97.1 | M09010300000101 | 个 | 0.0354
P202180250028 | TZB | SCB13-1250/10变压器 | 1QB.710.36316ACCH | M09010300000121 | 垫圈12（镀黄锌200HV） | GB/T 97.1 | 58 | 个 | 2020-04-16 | PCS | 58 | 个 | 垫圈12（镀黄锌200HV）GB/T 97.1 | 垫圈12（镀黄锌200HV）GB/T 97.1 | M09010300000121 |  |  |  | 配件 |  |  | 垫圈12（镀黄锌200HV）GB/T 97.1 | M09010300000121 | 个 | 0.0478
P202180250028 | TZB | SCB13-1250/10变压器 | 1QB.710.36316ACCH | M09010500000087 | 垫圈16（镀黄锌200HV） | GB/T 97.1 | 27 | 个 | 2020-04-16 | PCS | 27 | 个 | 垫圈16（镀黄锌200HV）GB/T 97.1 | 垫圈16（镀黄锌200HV）GB/T 97.1 | M09010500000087 |  |  |  | 配件 |  |  | 垫圈16（镀黄锌200HV）GB/T 97.1 | M09010500000087 | 个 | 0.0752
P202180250028 | TZB | SCB13-1250/10变压器 | 1QB.710.36316ACCH | M09010500000121 | 弹簧垫圈12（镀黄锌） | GB/T 93 | 26 | 个 | 2020-04-16 | PCS | 26 | 个 | 弹簧垫圈12（镀黄锌）GB/T 93 | 弹簧垫圈12（镀黄锌）GB/T 93 | M09010500000121 |  |  |  | 配件 |  |  | 弹簧垫圈12（镀黄锌）GB/T 93 | M09010500000121 | 个 | 0.0611
P202180250028 | TZB | SCB13-1250/10变压器 | 1QB.710.36316ACCH | M09020100000120 | 铜螺母M12（镀锡CU2） | GB/T 6170 | 3 | 个 | 2020-04-16 | PCS | 3 | 个 | 铜螺母M12（镀锡CU2）GB/T 6170 | 铜螺母M12（镀锡CU2）GB/T 6170 | M09020100000120 |  |  |  | 配件 |  |  | 铜螺母M12（镀锡CU2）GB/T 6170 | M09020100000120 | 个 | 1.0513
P202180250028 | TZB | SCB13-1250/10变压器 | 1QB.710.36316ACCH | M09020100000121 | 铜薄螺母M12（镀锡CU2） | GB/T 6172.1 | 3 | 个 | 2020-04-16 | PCS | 3 | 个 | 铜薄螺母M12（镀锡CU2）GB/T 6172.1 | 铜薄螺母M12（镀锡CU2）GB/T 6172.1 | M09020100000121 |  |  |  | 配件 |  |  | 铜薄螺母M12（镀锡CU2）GB/T 6172.1 | M09020100000121 | 个 | 0.5752
P202180250028 | TZB | SCB13-1250/10变压器 | 1QB.710.36316ACCH | M09020200000124 | 螺母M12（镀黄锌8） | GB/T 6170 | 42 | 个 | 2020-04-16 | PCS | 42 | 个 | 螺母M12（镀黄锌8）GB/T 6170 | 螺母M12（镀黄锌8）GB/T 6170 | M09020200000124 |  |  |  | 配件 |  |  | 螺母M12（镀黄锌8）GB/T 6170 | M09020200000124 | 个 | 0.1982
P202180250028 | TZB | SCB13-1250/10变压器 | 1QB.710.36316ACCH | M09020200000171 | 薄螺母M16（镀黄锌8） | GB/T 6172.1 | 12 | 个 | 2020-04-16 | PCS | 12 | 个 | 薄螺母M16（镀黄锌8）GB/T 6172.1 | 薄螺母M16（镀黄锌8）GB/T 6172.1 | M09020200000171 |  |  |  | 配件 |  |  | 薄螺母M16（镀黄锌8）GB/T 6172.1 | M09020200000171 | 个 | 0.4009
P202180250028 | TZB | SCB13-1250/10变压器 | 1QB.710.36316ACCH | M09020200000172 | 螺母M16（镀黄锌8） | GB/T 6170 | 15 | 个 | 2020-04-16 | PCS | 15 | 个 | 螺母M16（镀黄锌8）GB/T 6170 | 螺母M16（镀黄锌8）GB/T 6170 | M09020200000172 |  |  |  | 配件 |  |  | 螺母M16（镀黄锌8）GB/T 6170 | M09020200000172 | 个 | 0.2389
P202180250028 | TZB | SCB13-1250/10变压器 | 1QB.710.36316ACCH | M09030200100020 | 铜螺栓M10×20（CU2） | GB/T 5783 | 6 | 个 | 2020-04-16 | PCS | 6 | 个 | 铜螺栓M10×20（CU2）GB/T 5783 | 铜螺栓M10×20（CU2）GB/T 5783 | M09030200100020 |  |  |  | 配件 |  |  | 铜螺栓M10×20（CU2）GB/T 5783 | M09030200100020 | 个 | 1.7094
P202180250028 | TZB | SCB13-1250/10变压器 | 1QB.710.36316ACCH | M09030500000103 | 螺栓M12×50（镀黄锌8.8） | GB/T 5783 | 2 | 个 | 2020-04-16 | PCS | 2 | 个 | 螺栓M12×50（镀黄锌8.8）GB/T 5783 | 螺栓M12×50（镀黄锌8.8）GB/T 5783 | M09030500000103 |  |  |  | 配件 |  |  | 螺栓M12×50（镀黄锌8.8）GB/T 5783 | M09030500000103 | 个 | 0.5385
P202180250028 | TZB | SCB13-1250/10变压器 | 1QB.710.36316ACCH | M09030500000418 | 螺栓M10×16（镀黄锌8.8） | GB/T 5783 | 2 | 个 | 2020-04-16 | PCS | 2 | 个 | 螺栓M10×16（镀黄锌8.8）GB/T 5783 | 螺栓M10×16（镀黄锌8.8）GB/T 5783 | M09030500000418 |  |  |  | 配件 |  |  | 螺栓M10×16（镀黄锌8.8）GB/T 5783 | M09030500000418 | 个 | 0.1938
P202180250028 | TZB | SCB13-1250/10变压器 | 1QB.710.36316ACCH | M09030500000421 | 螺栓M12×15（镀黄锌8.8） | GB/T 5783 | 3 | 个 | 2020-04-16 | PCS | 3 | 个 | 螺栓M12×15（镀黄锌8.8）GB/T 5783 | 螺栓M12×15（镀黄锌8.8）GB/T 5783 | M09030500000421 |  |  |  | 配件 |  |  | 螺栓M12×15（镀黄锌8.8）GB/T 5783 | M09030500000421 | 个 | 0.3327
P202180250028 | TZB | SCB13-1250/10变压器 | 1QB.710.36316ACCH | M09030510120020 | 螺栓M12×20（镀黄锌8.8） | GB/T 5783 | 3 | 个 | 2020-04-16 | PCS | 3 | 个 | 螺栓M12×20（镀黄锌8.8）GB/T 5783 | 螺栓M12×20（镀黄锌8.8）GB/T 5783 | M09030510120020 |  |  |  | 配件 |  |  | 螺栓M12×20（镀黄锌8.8）GB/T 5783 | M09030510120020 | 个 | 0.3009
P202180250028 | TZB | SCB13-1250/10变压器 | 1QB.710.36316ACCH | M09030510120045 | 螺栓M12×45（镀黄锌8.8） | GB/T 5781 | 8 | 个 | 2020-04-16 | PCS | 8 | 个 | 螺栓M12×45（镀黄锌8.8）GB/T 5781 | 螺栓M12×45（镀黄锌8.8）GB/T 5781 | M09030510120045 |  |  |  | 配件 |  |  | 螺栓M12×45（镀黄锌8.8）GB/T 5781 | M09030510120045 | 个 | 0.6283
P202180250028 | TZB | SCB13-1250/10变压器 | 1QB.710.36316ACCH | M09031300160060 | 内六角圆柱端紧定螺钉M16×60 | GB/T 79 | 12 | 只 | 2020-04-16 | PCS | 12 | 只 | 内六角圆柱端紧定螺钉M16×60GB/T 79 | 螺栓M16×60（镀黄锌8.8）GB/T 5783 | M09030500000419 |  |  |  | 配件 |  |  | 螺栓M16×60（镀黄锌8.8）GB/T 5783 | M09030500000419 | 个 | 1.1416
P202180250028 | TZB | SCB13-1250/10变压器 | 1QB.710.36316ACCH | M09040301203900 | 双头螺杆 12×390×80×80 | 8QT.931.2028.1 | 8 | 个 | 2020-04-16 | PCS | 2 | KG | 双头螺杆 12×390×80×808QT.931.2028.1 | 双头螺杆 12×390×80×808QT.931.2028.1 | M09040301203900 |  |  |  | 配件 |  |  | 双头螺杆 12×390×80×808QT.931.2028.1 | M09040301203900 | 个 | 1.9316
P202180250028 | TZB | SCB13-1250/10变压器 | 1QB.710.36316ACCH | M09050101602313 | 螺栓M16×45（镀黄锌8.8） | GB/T 5783 | 12 | 个 | 2020-04-16 | PCS | 12 | 个 | 螺栓M16×45（镀黄锌8.8）GB/T 5783 | 螺栓M16×45（镀黄锌8.8）GB/T 5783 | M09050101602313 |  |  |  | 配件 |  |  | 螺栓M16×45（镀黄锌8.8）GB/T 5783 | M09050101602313 | 个 | 1.1947
P202180250028 | TZB | SCB13-1250/10变压器 | 1QB.710.36316ACCH | M09050101602315 | 焊接螺柱M12×30（镀黄锌8.8） | GB/T 902.1 | 3 | 个 | 2020-04-16 | PCS | 3 | 个 | 焊接螺柱M12×30（镀黄锌8.8）GB/T 902.1 | 焊接螺柱M12×30（镀黄锌8.8）GB/T 902.1 | M09050101602315 | [7 empty] | M09050101602315 | 个 | 0.5097
P202180250028 | TZB | SCB13-1250/10变压器 | 1QB.710.36316ACCH | M10010600000160 | 压钉垫圈 | 8QT.950.2006.1 | 12 | 只 | 2020-04-16 | PCS | 12 | 只 | 压钉垫圈8QT.950.2006.1 | 压钉垫圈8QT.950.2006.1 | M10010600000160 |  |  |  | 配件 |  |  | 压钉垫圈8QT.950.2006.1 | M10010600000160 | 只 | 0.9402
P202180250028 | TZB | SCB13-1250/10变压器 | 1QB.710.36316ACCH | M10020421850038 | 接线片 | 8QT.517.2009.6 | 3 | 片 | 2020-04-16 | PCS | 3 | 片 | 接线片8QT.517.2009.6 | 接线片8QT.517.2009.6 | M10020421850038 |  |  |  | 配件 |  |  | 接线片8QT.517.2009.6 | M10020421850038 | 片 | 6.3717
P202180250028 | TZB | SCB13-1250/10变压器 | 1QB.710.36316ACCH | M11050100000110 | 固化剂 | HY5980 CI | 28.62 | KG | 2020-04-16 | PCS | 28.62 | KG | 固化剂HY5980 CI | 固化剂HY5980 CI | M11050100000110 |  |  |  | 树脂 |  |  | 固化剂HY5980 CI | M11050100000110 | KG | 27.7876
P202180250028 | TZB | SCB13-1250/10变压器 | 1QB.710.36316ACCH | M11050100000200 | 促进剂 | DY5985 CI | 1.06 | KG | 2020-04-16 | PCS | 1.06 | KG | 促进剂DY5985 CI | 促进剂DY5985 CI | M11050100000200 |  |  |  | 树脂 |  |  | 促进剂DY5985 CI | M11050100000200 | KG | 67.8496
P202180250028 | TZB | SCB13-1250/10变压器 | 1QB.710.36316ACCH | M11050100000300 | 色浆 | DW0133 CI | 1.06 | KG | 2020-04-16 | PCS | 1.06 | KG | 色浆DW0133 CI | 色浆DW0133 CI | M11050100000300 |  |  |  | 树脂 |  |  | 色浆DW0133 CI | M11050100000300 | KG | 252.2743
P202180250028 | TZB | SCB13-1250/10变压器 | 1QB.710.36316ACCH | M11050100000410 | 增韧剂 | DY040 CI | 2.12 | KG | 2020-04-16 | PCS | 2.12 | KG | 增韧剂DY040 CI | 增韧剂DY040 CI | M11050100000410 |  |  |  | 配件 |  |  | 增韧剂DY040 CI | M11050100000410 | KG | 45.6814
P202180250028 | TZB | SCB13-1250/10变压器 | 1QB.710.36316ACCH | M11050100000500 | 环氧树脂 | CY5980 CI | 29.68 | KG | 2020-04-16 | PCS | 29.68 | KG | 环氧树脂CY5980 CI | 环氧树脂CY5980 CI | M11050100000500 |  |  |  | 树脂 |  |  | 环氧树脂CY5980 CI | M11050100000500 | KG | 27.7876
P202180250028 | TZB | SCB13-1250/10变压器 | 1QB.710.36316ACCH | M11990100001000 | 硅微粉 | 硅宝604 | 60.42 | KG | 2020-04-16 | PCS | 60.42 | KG | 硅微粉硅宝604 | 硅微粉硅宝604 | M11990100001000 |  |  |  | 树脂 |  |  | 硅微粉硅宝604 | M11990100001000 | KG | 2.1504
P202190340025 | TZB | SCB13-1600/10变压器 | 1QB.710.36317ACCH | 5QB-022-36317ACCH-1 | 垫脚 | 5QB.022.36317ACCH.1 | 1 | 台 | 2020-04-24 | PCS | inf | KG | 垫脚5QB.022.36317ACCH.1 | 垫脚5QB.022.36317ACCH.1 | 5QB-022-36317ACCH-1 |  |  |  | 配件 |  |  | 垫脚5QB.022.36317ACCH.1 | 5QB-022-36317ACCH-1 | 台 | 207.1386
P202190340025 | TZB | SCB13-1600/10变压器 | 1QB.710.36317ACCH | 5QB-022-36317ACCH-2 | 垫脚 | 5QB.022.36317ACCH.2 | 1 | 台 | 2020-04-24 | PCS | inf | KG | 垫脚5QB.022.36317ACCH.2 | 垫脚5QB.022.36317ACCH.2 | 5QB-022-36317ACCH-2 |  |  |  | 配件 |  |  | 垫脚5QB.022.36317ACCH.2 | 5QB-022-36317ACCH-2 | 台 | 207.1386
P202190340025 | TZB | SCB13-1600/10变压器 | 1QB.710.36317ACCH | 5QB-510-36317ACCH-1 | 导电杆 | 5QB.510.36317ACCH.1 | 1 | 支 | 2020-04-24 | PCS | 1 | 支 | 导电杆5QB.510.36317ACCH.1 | 导电杆5QB.510.36317ACCH.1 | 5QB-510-36317ACCH-1 |  |  |  | 配件 |  |  | 导电杆5QB.510.36317ACCH.1 | 5QB-510-36317ACCH-1 | 支 | 88.4956
P202190340025 | TZB | SCB13-1600/10变压器 | 1QB.710.36317ACCH | 5QB-510-36317ACCH-2 | 导电杆 | 5QB.510.36317ACCH.2 | 2 | 支 | 2020-04-24 | PCS | 2 | 支 | 导电杆5QB.510.36317ACCH.2 | 导电杆5QB.510.36317ACCH.2 | 5QB-510-36317ACCH-2 |  |  |  | 配件 |  |  | 导电杆5QB.510.36317ACCH.2 | 5QB-510-36317ACCH-2 | 支 | 45.1327
P202190340025 | TZB | SCB13-1600/10变压器 | 1QB.710.36317ACCH | 5QB-GBJYJ-36317ACCH | 干变绝缘件 | 5QB.GBJYJ.36317ACCH.1 | 1 | 套 | 2020-04-24 | PCS | inf | KG | 干变绝缘件5QB.GBJYJ.36317ACCH.1 | 干变绝缘件5QB.GBJYJ.36317ACCH.1 | 5QB-GBJYJ-36317ACCH |  |  |  | 配件 |  |  | 干变绝缘件5QB.GBJYJ.36317ACCH.1 | 5QB-GBJYJ-36317ACCH | 套 | 575.221
P202190340025 | TZB | SCB13-1600/10变压器 | 1QB.710.36317ACCH | 5QB-SZDK-36317ACCH-1 | 垫块 | 5QB.SZDK.36317ACCH.1 | 1 | 套 | 2020-04-24 | PCS | inf | KG | 垫块5QB.SZDK.36317ACCH.1 | 垫块5QB.SZDK.36317ACCH.1 | 5QB-SZDK-36317ACCH-1 |  |  |  | 配件 |  |  | 垫块5QB.SZDK.36317ACCH.1 | 5QB-SZDK-36317ACCH-1 | 套 | 292.0367
P202190340025 | TZB | SCB13-1600/10变压器 | 1QB.710.36317ACCH | 5QB-TXJJ-36317ACCH-1 | 铁心夹件 | 5QB.TXJJ.36317ACCH.1 | 1 | 套 | 2020-04-24 | PCS | inf | KG | 铁心夹件5QB.TXJJ.36317ACCH.1 | 铁心夹件5QB.TXJJ.36317ACCH.1 | 5QB-TXJJ-36317ACCH-1 |  |  |  | 配件 |  |  | 铁心夹件5QB.TXJJ.36317ACCH.1 | 5QB-TXJJ-36317ACCH-1 | 套 | 885.0429
P202190340025 | TZB | SCB13-1600/10变压器 | 1QB.710.36317ACCH | 8QB-130-36317ACCH-1 | 加强板 | 8QB.130.36317ACCH.1 | 1 | 块 | 2020-04-24 | PCS | inf | KG | 加强板8QB.130.36317ACCH.1 | 加强板8QB.130.36317ACCH.1 | 8QB-130-36317ACCH-1 |  |  |  | 配件 |  |  | 加强板8QB.130.36317ACCH.1 | 8QB-130-36317ACCH-1 | 块 | 23.34
P202190340025 | TZB | SCB13-1600/10变压器 | 1QB.710.36317ACCH | 8QB-135-36317ACCH-1 | 拉板 | 8QB.135.36317ACCH.1 | 1 | 台 | 2020-04-24 | PCS | inf | KG | 拉板8QB.135.36317ACCH.1 | 拉板8QB.135.36317ACCH.1 | 8QB-135-36317ACCH-1 |  |  |  | 配件 |  |  | 拉板8QB.135.36317ACCH.1 | 8QB-135-36317ACCH-1 | 台 | 117.2286
P202190340025 | TZB | SCB13-1600/10变压器 | 1QB.710.36317ACCH | 8QB-281-36317ACCH-1 | 减震垫 | 8QB.281.36317ACCH.1 | 1 | 块 | 2020-04-24 | PCS | 0.25 | KG | 减震垫8QB.281.36317ACCH.1 | 减震垫8QB.281.36317ACCH.1 | 8QB-281-36317ACCH-1 | 重新归类 | 删除
P202190340025 | TZB | SCB13-1600/10变压器 | 1QB.710.36317ACCH | 8QB-517-36317ACCH-1 | 接线片 | 8QB.517.36317ACCH.1 | 3 | 块 | 2020-04-24 | PCS | 3 | 块 | 接线片8QB.517.36317ACCH.1 | 接线片8QT.517.2009.1 | M10020421850040 |  |  |  | 配件 |  |  | 接线片8QT.517.2009.1 | M10020421850040 | 片 | 9.6552
P202190340025 | TZB | SCB13-1600/10变压器 | 1QB.710.36317ACCH | 8QB-751-36316ACCH-1 | 夹件绝缘 | 8QB.751.36316ACCH.1 | 8 | 块 | 2020-04-24 | PCS | 2.6667 | KG | 夹件绝缘8QB.751.36316ACCH.1 | 夹件绝缘8QB.751.36316ACCH.1 | 8QB-751-36316ACCH-1 |  |  |  | 配件 |  |  | 夹件绝缘8QB.751.36316ACCH.1 | 8QB-751-36316ACCH-1 | 块 | 9.3186
P202190340025 | TZB | SCB13-1600/10变压器 | 1QB.710.36317ACCH | 8QB-786-36314CA-1 | 垫脚绝缘 | 8QB.786.36314ACCH.1 | 4 | 块 | 2020-04-24 | PCS | 0.23529 | KG | 垫脚绝缘8QB.786.36314ACCH.1 | 垫脚绝缘8QB.786.36314ACCH.1 | 8QB-786-36314CA-1 | 重新归类 | 删除
P202190340025 | TZB | SCB13-1600/10变压器 | 1QB.710.36317ACCH | 8QB-868-36317ACCH-1 | 铭牌 | 8QB.868.36317ACCH.1 | 1 | 块 | 2020-04-24 | PCS | 1 | 块 | 铭牌8QB.868.36317ACCH.1 | 铭牌 8QT.868.2103.1 | M12102000000100 | [7 empty] | M12102000000100 | 块 | 7.1681
P202190340025 | TZB | SCB13-1600/10变压器 | 1QB.710.36317ACCH | 8QT-123-2022-3-049 | 撑条 590×21×18 | 8QT.123.2022.3 | 48 | 支 | 2020-04-24 | PCS | 24 | KG | 撑条 590×21×188QT.123.2022.3 | 撑条 590×21×188QT.123.2022.3 | 8QT-123-2022-3-049 |  |  |  | 配件 |  |  | 撑条 590×21×188QT.123.2022.3 | 8QT-123-2022-3-049 | 支 | 18.646
P202190340025 | TZB | SCB13-1600/10变压器 | 1QB.710.36317ACCH | 8QT-132-2015-702 | 撑板 60×8×590 | 8QT.132.2015 | 6 | 块 | 2020-04-24 | PCS | 3 | KG | 撑板 60×8×5908QT.132.2015 | 撑板 60×8×5908QT.132.2015 | 8QT-132-2015-702 |  |  |  | 配件 |  |  | 撑板 60×8×5908QT.132.2015 | 8QT-132-2015-702 | 块 | 12.7522
P202190340025 | TZB | SCB13-1600/10变压器 | 1QB.710.36317ACCH | 8QT-132-2015-703 | 撑板 40×10×590 | 8QT.132.2015 | 3 | 块 | 2020-04-24 | PCS | 1.5 | KG | 撑板 40×10×5908QT.132.2015 | 撑板 40×10×5908QT.132.2015 | 8QT-132-2015-703 |  |  |  | 配件 |  |  | 撑板 40×10×5908QT.132.2015 | 8QT-132-2015-703 | 块 | 10.635
P202190340025 | TZB | SCB13-1600/10变压器 | 1QB.710.36317ACCH | 8QT-193-2043-3-116 | 垫块 50×60×10 | 8QT.193.2043.3 | 48 | 块 | 2020-04-24 | PCS | 2.8235 | KG | 垫块 50×60×108QT.193.2043.3 | 垫块 50×60×108QT.193.2043.3 | 8QT-193-2043-3-116 |  |  |  | 配件 |  |  | 垫块 50×60×108QT.193.2043.3 | 8QT-193-2043-3-116 | 块 | 3.0585
P202190340025 | TZB | SCB13-1600/10变压器 | 1QB.710.36317ACCH | 8QT-518-2014-4 | 接地片 | 8QT.518.2014.4 | 1 | 片 | 2020-04-24 | PCS | 1 | 片 | 接地片8QT.518.2014.4 | 接地片8QT.518.2014.4 | 8QT-518-2014-4 |  |  |  | 配件 |  |  | 接地片8QT.518.2014.4 | 8QT-518-2014-4 | 片 | 1.1416
P202190340025 | TZB | SCB13-1600/10变压器 | 1QB.710.36317ACCH | F00000000000001 | 硅钢片纵剪加工费 |  | 2262 | KG | 2020-04-24 | PCS | 2262 | KG | 硅钢片纵剪加工费 | 硅钢片纵剪加工费 | F00000000000001 |  |  |  | 配件 |  |  | 硅钢片纵剪加工费 | F00000000000001 | KG | 0.1724
P202190340025 | TZB | SCB13-1600/10变压器 | 1QB.710.36317ACCH | M01020102700840 | 聚酯亚胺漆包铜扁线 | QZYB-2/180 2.70×8.40/2.86×8.56 | 428.24 | KG | 2020-04-24 | PCS | 428.24 | KG | 聚酯亚胺漆包铜扁线QZYB-2/180 2.70×8.40/2.86×8.56 | 聚酯亚胺漆包铜扁线QZYB-2/180 2.70×8.40/2.86×8.56 | M01020102700840 |  |  | CU10 | 铜 | 漆包扁线 | QZYB-2-C | 聚酯亚胺漆包铜扁线QZYB-2/180 2.70×8.40/2.86×8.56 | M01020102700840 | KG | 72.3805
P202190340025 | TZB | SCB13-1600/10变压器 | 1QB.710.36317ACCH | M01020107500600 | 聚酯亚胺漆包铜扁线 | QZYB-2/180-2.45×6.80/2.61×6.96 | 17.17 | KG | 2020-04-24 | PCS | 17.17 | KG | 聚酯亚胺漆包铜扁线QZYB-2/180-2.45×6.80/2.61×6.96 | 聚酯亚胺漆包铜扁线QZYB-2/180-2.45×6.80/2.61×6.96 | M01020107500600 |  |  | CU10 | 铜 | 漆包扁线 | QZYB-2-C | 聚酯亚胺漆包铜扁线QZYB-2/180-2.45×6.80/2.61×6.96 | M01020107500600 | KG | 40.5641
P202190340025 | TZB | SCB13-1600/10变压器 | 1QB.710.36317ACCH | M01030101200565 | T2铜带 | T2O60-1.20×565-GB/T 18813 | 442.05 | KG | 2020-04-24 | PCS | 442.05 | KG | T2铜带T2O60-1.20×565-GB/T 18813 | T2铜带T2O60-1.20×565-GB/T 18813 | M01030101200565 |  |  | CU25 | 铜 | 变压器铜箔 | TB-B | T2铜带T2O60-1.20×565-GB/T 18813 | M01030101200565 | KG | 71.0708
P202190340025 | TZB | SCB13-1600/10变压器 | 1QB.710.36317ACCH | M01030300120100 | 12×100 铜母线 TMQY | GB/T 5585.1-2005 | 61.36 | KG | 2020-04-24 | PCS | 61.36 | KG | 12×100 铜母线 TMQYGB/T 5585.1-2005 | 12×100 铜母线 TMQYGB/T 5585.1-2005 | M01030300120100 |  |  | CU31 | 铜 | 铜母线 | 0 | 12×100 铜母线 TMQYGB/T 5585.1-2005 | M01030300120100 | KG | 46.7414
P202190340025 | TZB | SCB13-1600/10变压器 | 1QB.710.36317ACCH | M01050200000500 | 塑包电缆 | BVR-50mm^2 | 2 | M | 2020-04-24 | PCS | 2 | M | 塑包电缆BVR-50mm^2 | 塑包电缆BVR-50mm^2 | M01050200000500 |  |  |  | 配件 |  |  | 塑包电缆BVR-50mm^2 | M01050200000500 | M | 41.0256
P202190340025 | TZB | SCB13-1600/10变压器 | 1QB.710.36317ACCH | M02010102300852 | 剪切后硅钢片 | 23RK085 | 2262 | KG | 2020-04-24 | PCS | 2262 | KG | 剪切后硅钢片23RK085 | 剪切后硅钢片23RK085 | M02010102300852 |  |  | SS08 | 硅钢片 | 硅钢片 | 23RK085 | 剪切后硅钢片23RK085 | M02010102300852 | KG | 14.6881
P202190340025 | TZB | SCB13-1600/10变压器 | 1QB.710.36317ACCH | M05020100000500 | 铜接线端子 | DT-50 | 6 | 只 | 2020-04-24 | PCS | 6 | 只 | 铜接线端子DT-50 | 铜接线端子DT-50 | M05020100000500 |  |  |  | 配件 |  |  | 铜接线端子DT-50 | M05020100000500 | 只 | 5.9829
P202190340025 | TZB | SCB13-1600/10变压器 | 1QB.710.36317ACCH | M05022700000250 | 接线端子 | 8QT.570.2001.8 | 24 | 只 | 2020-04-24 | PCS | 24 | 只 | 接线端子8QT.570.2001.8 | 接线端子8QT.570.2001.8 | M05022700000250 |  |  |  | 配件 |  |  | 接线端子8QT.570.2001.8 | M05022700000250 | 只 | 10.354
P202190340025 | TZB | SCB13-1600/10变压器 | 1QB.710.36317ACCH | M06030800000202 | 热缩绝缘管 | φ20（红） | 0 | M | 2020-04-24 | PCS | 0 | M | 热缩绝缘管φ20（红） | 热缩绝缘管φ20（红） | M06030800000202 |  |  |  | 配件 |  |  | 热缩绝缘管φ20（红） | M06030800000202 | M | 0.708
P202190340025 | TZB | SCB13-1600/10变压器 | 1QB.710.36317ACCH | M06030800000203 | 热缩绝缘管 | φ20（黄） | 0 | M | 2020-04-24 | PCS | 0 | M | 热缩绝缘管φ20（黄） | 热缩绝缘管φ20（黄） | M06030800000203 |  |  |  | 配件 |  |  | 热缩绝缘管φ20（黄） | M06030800000203 | M | 0.708
P202190340025 | TZB | SCB13-1600/10变压器 | 1QB.710.36317ACCH | M06030800000204 | 热缩绝缘管 | φ20（绿） | 0 | M | 2020-04-24 | PCS | 0 | M | 热缩绝缘管φ20（绿） | 热缩绝缘管φ20（绿） | M06030800000204 |  |  |  | 配件 |  |  | 热缩绝缘管φ20（绿） | M06030800000204 | M | 0.708
P202190340025 | TZB | SCB13-1600/10变压器 | 1QB.710.36317ACCH | M06031301654030 | 1.1 复合聚酯薄膜 D280 | JB/T 4059 | 5.15 | KG | 2020-04-24 | PCS | 5.15 | KG | 1.1 复合聚酯薄膜 D280JB/T 4059 | 1.1 复合聚酯薄膜 D280JB/T 4059 | M06031301654030 |  |  |  | 配件 |  |  | 1.1 复合聚酯薄膜 D280JB/T 4059 | M06031301654030 | KG | 26.5487
P202190340025 | TZB | SCB13-1600/10变压器 | 1QB.710.36317ACCH | M06039900000006 | 麦管 | NOMEX | 3 | 根 | 2020-04-24 | PCS | 3 | 根 | 麦管NOMEX | 麦管NOMEX | M06039900000006 |  |  |  | 配件 |  |  | 麦管NOMEX | M06039900000006 | 根 | 11.8407
P202190340025 | TZB | SCB13-1600/10变压器 | 1QB.710.36317ACCH | M06050100600030 | 无碱无蜡玻璃纤维带 | ET60-30-（P）-JC/T 174 | 3.3 | KG | 2020-04-24 | PCS | 3.3 | KG | 无碱无蜡玻璃纤维带ET60-30-（P）-JC/T 174 | 无碱无蜡玻璃纤维带ET60-30-（P）-JC/T 174 | M06050100600030 |  |  |  | 配件 |  |  | 无碱无蜡玻璃纤维带ET60-30-（P）-JC/T 174 | M06050100600030 | KG | 40
P202190340025 | TZB | SCB13-1600/10变压器 | 1QB.710.36317ACCH | M06050101400050 | 无碱无蜡玻璃纤维带 | ET140-50-（P）-JC/T 174 | 2.02 | KG | 2020-04-24 | PCS | 2.02 | KG | 无碱无蜡玻璃纤维带ET140-50-（P）-JC/T 174 | 无碱无蜡玻璃纤维带ET140-50-（P）-JC/T 174 | M06050101400050 |  |  |  | 配件 |  |  | 无碱无蜡玻璃纤维带ET140-50-（P）-JC/T 174 | M06050101400050 | KG | 32.7434
P202190340025 | TZB | SCB13-1600/10变压器 | 1QB.710.36317ACCH | M06050500000053 | 0.18 LHL预浸布 | JB/T 10942 | 8.4 | KG | 2020-04-24 | PCS | 8.4 | KG | 0.18 LHL预浸布JB/T 10942 | 0.18 LHL预浸布JB/T 10942 | M06050500000053 |  |  |  | 配件 |  |  | 0.18 LHL预浸布JB/T 10942 | M06050500000053 | KG | 39.823
P202190340025 | TZB | SCB13-1600/10变压器 | 1QB.710.36317ACCH | M06050500000054 | 0.40 LHL预浸布 | JB/T 10942 | 2 | KG | 2020-04-24 | PCS | 2 | KG | 0.40 LHL预浸布JB/T 10942 | 0.40 LHL预浸布JB/T 10942 | M06050500000054 |  |  |  | 配件 |  |  | 0.40 LHL预浸布JB/T 10942 | M06050500000054 | KG | 39.823
P202190340025 | TZB | SCB13-1600/10变压器 | 1QB.710.36317ACCH | M0605200002 | 0.45无碱玻璃纤维短切毡 EMC 450 |  | 4.04 | KG | 2020-04-24 | PCS | 4.04 | KG | 0.45无碱玻璃纤维短切毡 EMC 450 | 0.45无碱玻璃纤维短切毡 EMC 450 | M0605200002 |  |  |  | 配件 |  |  | 0.45无碱玻璃纤维短切毡 EMC 450 | M0605200002 | KG | 11.0619
P202190340025 | TZB | SCB13-1600/10变压器 | 1QB.710.36317ACCH | M06060905000148 | 1.20/5×4 F级有溶剂环氧玻璃纤维网格 2940 | JB/T 10322.3 | 18.7 | M2 | 2020-04-24 | PCS | 18.7 | M2 | 1.20/5×4 F级有溶剂环氧玻璃纤维网格 2940JB/T 10322.3 | 1.20/5×4 F级有溶剂环氧玻璃纤维网格 2940JB/T 10322.3 | M06060905000148 |  |  |  | 配件 |  |  | 1.20/5×4 F级有溶剂环氧玻璃纤维网格 2940JB/T 10322.3 | M06060905000148 | M2 | 13.2743
P202190340025 | TZB | SCB13-1600/10变压器 | 1QB.710.36317ACCH | M06060905000149 | 1.60/6×5 F级有溶剂环氧玻璃纤维网格 2940 | JB/T 10322.3 | 5.5 | M2 | 2020-04-24 | PCS | 5.5 | M2 | 1.60/6×5 F级有溶剂环氧玻璃纤维网格 2940JB/T 10322.3 | 1.60/6×5 F级有溶剂环氧玻璃纤维网格 2940JB/T 10322.3 | M06060905000149 |  |  |  | 配件 |  |  | 1.60/6×5 F级有溶剂环氧玻璃纤维网格 2940JB/T 10322.3 | M06060905000149 | M2 | 15.0442
P202190340025 | TZB | SCB13-1600/10变压器 | 1QB.710.36317ACCH | M06060905000155 | 0.40/3×3 F级有溶剂环氧玻璃纤维网格 2940 | JB/T 10322.3 | 19.19 | M2 | 2020-04-24 | PCS | 19.19 | M2 | 0.40/3×3 F级有溶剂环氧玻璃纤维网格 2940JB/T 10322.3 | 0.40/3×3 F级有溶剂环氧玻璃纤维网格 2940JB/T 10322.3 | M06060905000155 |  |  |  | 配件 |  |  | 0.40/3×3 F级有溶剂环氧玻璃纤维网格 2940JB/T 10322.3 | M06060905000155 | M2 | 9.292
P202190340025 | TZB | SCB13-1600/10变压器 | 1QB.710.36317ACCH | M06070293326840 | 垫块 | 8QT.193.2057.1 | 12 | 块 | 2020-04-24 | PCS | 0.048 | KG | 垫块8QT.193.2057.1 | 垫块8QT.193.2057.1 | M06070293326840 |  |  |  | 配件 |  |  | 垫块8QT.193.2057.1 | M06070293326840 | 块 | 0.708
P202190340025 | TZB | SCB13-1600/10变压器 | 1QB.710.36317ACCH | M06080500000010 | PTC支座 | 8QT.043.2047 | 3 | 支 | 2020-04-24 | PCS | 0.03 | KG | PTC支座8QT.043.2047 | PTC支座8QT.043.2047 | M06080500000010 |  |  |  | 配件 |  |  | PTC支座8QT.043.2047 | M06080500000010 | 支 | 0.885
P202190340025 | TZB | SCB13-1600/10变压器 | 1QB.710.36317ACCH | M06090100600060 | 绝缘子 | ZJ-1-φ60×60 | 6 | 只 | 2020-04-24 | PCS | 6 | 只 | 绝缘子ZJ-1-φ60×60 | 绝缘子ZJ-1-φ60×60 | M06090100600060 |  |  |  | 配件 |  |  | 绝缘子ZJ-1-φ60×60 | M06090100600060 | 只 | 8.8496
P202190340025 | TZB | SCB13-1600/10变压器 | 1QB.710.36317ACCH | M06090100600130 | 绝缘子 | ZJ-10-φ60×130 | 3 | 只 | 2020-04-24 | PCS | 3 | 只 | 绝缘子ZJ-10-φ60×130 | 绝缘子ZJ-10-φ60×130 | M06090100600130 |  |  |  | 配件 |  |  | 绝缘子ZJ-10-φ60×130 | M06090100600130 | 只 | 23.0088
P202190340025 | TZB | SCB13-1600/10变压器 | 1QB.710.36317ACCH | M0701080022 | 弹簧垫圈16（镀黄锌） | GB/T 93 | 15 | 个 | 2020-04-24 | PCS | 15 | 个 | 弹簧垫圈16（镀黄锌）GB/T 93 | 弹簧垫圈16（镀黄锌）GB/T 93 | M0701080022 |  |  |  | 配件 |  |  | 弹簧垫圈16（镀黄锌）GB/T 93 | M0701080022 | 个 | 0.0752
P202190340025 | TZB | SCB13-1600/10变压器 | 1QB.710.36317ACCH | M09010200000100 | 铜垫圈10（镀锡CU2） | GB/T 97.2 | 12 | 个 | 2020-04-24 | PCS | 12 | 个 | 铜垫圈10（镀锡CU2）GB/T 97.2 | 铜垫圈10（镀锡CU2）GB/T 97.2 | M09010200000100 |  |  |  | 配件 |  |  | 铜垫圈10（镀锡CU2）GB/T 97.2 | M09010200000100 | 个 | 0.2564
P202190340025 | TZB | SCB13-1600/10变压器 | 1QB.710.36317ACCH | M09010200000120 | 铜垫圈12（镀锡CU2） | GB/T 97.2 | 30 | 个 | 2020-04-24 | PCS | 30 | 个 | 铜垫圈12（镀锡CU2）GB/T 97.2 | 铜垫圈12（镀锡CU2）GB/T 97.2 | M09010200000120 |  |  |  | 配件 |  |  | 铜垫圈12（镀锡CU2）GB/T 97.2 | M09010200000120 | 个 | 0.2222
P202190340025 | TZB | SCB13-1600/10变压器 | 1QB.710.36317ACCH | M09010300000101 | 垫圈10（镀黄锌200HV） | GB/T 97.1 | 2 | 个 | 2020-04-24 | PCS | 2 | 个 | 垫圈10（镀黄锌200HV）GB/T 97.1 | 垫圈10（镀黄锌200HV）GB/T 97.1 | M09010300000101 |  |  |  | 配件 |  |  | 垫圈10（镀黄锌200HV）GB/T 97.1 | M09010300000101 | 个 | 0.0354
P202190340025 | TZB | SCB13-1600/10变压器 | 1QB.710.36317ACCH | M09010300000121 | 垫圈12（镀黄锌200HV） | GB/T 97.1 | 58 | 个 | 2020-04-24 | PCS | 58 | 个 | 垫圈12（镀黄锌200HV）GB/T 97.1 | 垫圈12（镀黄锌200HV）GB/T 97.1 | M09010300000121 |  |  |  | 配件 |  |  | 垫圈12（镀黄锌200HV）GB/T 97.1 | M09010300000121 | 个 | 0.0478
P202190340025 | TZB | SCB13-1600/10变压器 | 1QB.710.36317ACCH | M09010500000087 | 垫圈16（镀黄锌200HV） | GB/T 97.1 | 27 | 个 | 2020-04-24 | PCS | 27 | 个 | 垫圈16（镀黄锌200HV）GB/T 97.1 | 垫圈16（镀黄锌200HV）GB/T 97.1 | M09010500000087 |  |  |  | 配件 |  |  | 垫圈16（镀黄锌200HV）GB/T 97.1 | M09010500000087 | 个 | 0.0752
P202190340025 | TZB | SCB13-1600/10变压器 | 1QB.710.36317ACCH | M09030200200027 | 螺栓M16×50（镀黄锌8.8） | GB/T 5783 | 12 | 个 | 2020-04-24 | PCS | 12 | 个 | 螺栓M16×50（镀黄锌8.8）GB/T 5783 | 螺栓M16×50（镀黄锌8.8）GB/T 5783 | M09030200200027 |  |  |  | 配件 |  |  | 螺栓M16×50（镀黄锌8.8）GB/T 5783 | M09030200200027 | 个 | 1.3717
P202190340025 | TZB | SCB13-1600/10变压器 | 1QB.710.36317ACCH | M09030500000103 | 螺栓M12×50（镀黄锌8.8） | GB/T 5783 | 2 | 个 | 2020-04-24 | PCS | 2 | 个 | 螺栓M12×50（镀黄锌8.8）GB/T 5783 | 螺栓M12×50（镀黄锌8.8）GB/T 5783 | M09030500000103 |  |  |  | 配件 |  |  | 螺栓M12×50（镀黄锌8.8）GB/T 5783 | M09030500000103 | 个 | 0.5385
P202190340025 | TZB | SCB13-1600/10变压器 | 1QB.710.36317ACCH | M09030500000418 | 螺栓M10×16（镀黄锌8.8） | GB/T 5783 | 2 | 个 | 2020-04-24 | PCS | 2 | 个 | 螺栓M10×16（镀黄锌8.8）GB/T 5783 | 螺栓M10×16（镀黄锌8.8）GB/T 5783 | M09030500000418 |  |  |  | 配件 |  |  | 螺栓M10×16（镀黄锌8.8）GB/T 5783 | M09030500000418 | 个 | 0.1938
P202190340025 | TZB | SCB13-1600/10变压器 | 1QB.710.36317ACCH | M09030500000421 | 螺栓M12×15（镀黄锌8.8） | GB/T 5783 | 3 | 个 | 2020-04-24 | PCS | 3 | 个 | 螺栓M12×15（镀黄锌8.8）GB/T 5783 | 螺栓M12×15（镀黄锌8.8）GB/T 5783 | M09030500000421 |  |  |  | 配件 |  |  | 螺栓M12×15（镀黄锌8.8）GB/T 5783 | M09030500000421 | 个 | 0.3327
P202190340025 | TZB | SCB13-1600/10变压器 | 1QB.710.36317ACCH | M09030510120026 | 螺栓M12×25（镀黄锌8.8） | GB/T 5783 | 3 | 个 | 2020-04-24 | PCS | 3 | 个 | 螺栓M12×25（镀黄锌8.8）GB/T 5783 | 螺栓M12×25（镀黄锌8.8）GB/T 5783 | M09030510120026 |  |  |  | 配件 |  |  | 螺栓M12×25（镀黄锌8.8）GB/T 5783 | M09030510120026 | 个 | 0.392
P202190340025 | TZB | SCB13-1600/10变压器 | 1QB.710.36317ACCH | M09030510120045 | 螺栓M12×45（镀黄锌8.8） | GB/T 5781 | 8 | 个 | 2020-04-24 | PCS | 8 | 个 | 螺栓M12×45（镀黄锌8.8）GB/T 5781 | 螺栓M12×45（镀黄锌8.8）GB/T 5781 | M09030510120045 |  |  |  | 配件 |  |  | 螺栓M12×45（镀黄锌8.8）GB/T 5781 | M09030510120045 | 个 | 0.6283
P202190340025 | TZB | SCB13-1600/10变压器 | 1QB.710.36317ACCH | M09031300160060 | 内六角圆柱端紧定螺钉M16×60 | GB/T 79 | 12 | 只 | 2020-04-24 | PCS | 12 | 只 | 内六角圆柱端紧定螺钉M16×60GB/T 79 | 螺栓M16×60（镀黄锌8.8）GB/T 5783 | M09030500000419 |  |  |  | 配件 |  |  | 螺栓M16×60（镀黄锌8.8）GB/T 5783 | M09030500000419 | 个 | 1.1416
P202190340025 | TZB | SCB13-1600/10变压器 | 1QB.710.36317ACCH | M09040301204102 | 双头螺杆 12×410×80×80 | 8QT.931.2028.1 | 8 | 个 | 2020-04-24 | PCS | 2 | KG | 双头螺杆 12×410×80×808QT.931.2028.1 | 双头螺杆 12×410×80×808QT.931.2028.1 | M09040301204102 |  |  |  | 配件 |  |  | 双头螺杆 12×410×80×808QT.931.2028.1 | M09040301204102 | 个 | 2.5199
P202190340025 | TZB | SCB13-1600/10变压器 | 1QB.710.36317ACCH | M09050101602315 | 焊接螺柱M12×30（镀黄锌8.8） | GB/T 902.1 | 3 | 个 | 2020-04-24 | PCS | 3 | 个 | 焊接螺柱M12×30（镀黄锌8.8）GB/T 902.1 | 焊接螺柱M12×30（镀黄锌8.8）GB/T 902.1 | M09050101602315 | [7 empty] | M09050101602315 | 个 | 0.5097
P202190340025 | TZB | SCB13-1600/10变压器 | 1QB.710.36317ACCH | M10010600000160 | 压钉垫圈 | 8QT.950.2006.1 | 12 | 只 | 2020-04-24 | PCS | 12 | 只 | 压钉垫圈8QT.950.2006.1 | 压钉垫圈8QT.950.2006.1 | M10010600000160 |  |  |  | 配件 |  |  | 压钉垫圈8QT.950.2006.1 | M10010600000160 | 只 | 0.9402
P202190340025 | TZB | SCB13-1600/10变压器 | 1QB.710.36317ACCH | M11050100000110 | 固化剂 | HY5980 CI | 31.8 | KG | 2020-04-24 | PCS | 31.8 | KG | 固化剂HY5980 CI | 固化剂HY5980 CI | M11050100000110 |  |  |  | 树脂 |  |  | 固化剂HY5980 CI | M11050100000110 | KG | 27.7876
P202190340025 | TZB | SCB13-1600/10变压器 | 1QB.710.36317ACCH | M11050100000200 | 促进剂 | DY5985 CI | 1.06 | KG | 2020-04-24 | PCS | 1.06 | KG | 促进剂DY5985 CI | 促进剂DY5985 CI | M11050100000200 |  |  |  | 树脂 |  |  | 促进剂DY5985 CI | M11050100000200 | KG | 67.8496
P202190340025 | TZB | SCB13-1600/10变压器 | 1QB.710.36317ACCH | M11050100000300 | 色浆 | DW0133 CI | 1.06 | KG | 2020-04-24 | PCS | 1.06 | KG | 色浆DW0133 CI | 色浆DW0133 CI | M11050100000300 |  |  |  | 树脂 |  |  | 色浆DW0133 CI | M11050100000300 | KG | 252.2743
P202190340025 | TZB | SCB13-1600/10变压器 | 1QB.710.36317ACCH | M11050100000410 | 增韧剂 | DY040 CI | 3.18 | KG | 2020-04-24 | PCS | 3.18 | KG | 增韧剂DY040 CI | 增韧剂DY040 CI | M11050100000410 |  |  |  | 配件 |  |  | 增韧剂DY040 CI | M11050100000410 | KG | 45.6814
P202190340025 | TZB | SCB13-1600/10变压器 | 1QB.710.36317ACCH | M11050100000500 | 环氧树脂 | CY5980 CI | 32.86 | KG | 2020-04-24 | PCS | 32.86 | KG | 环氧树脂CY5980 CI | 环氧树脂CY5980 CI | M11050100000500 |  |  |  | 树脂 |  |  | 环氧树脂CY5980 CI | M11050100000500 | KG | 27.7876
P202190340025 | TZB | SCB13-1600/10变压器 | 1QB.710.36317ACCH | M11990100001000 | 硅微粉 | 硅宝604 | 65.72 | KG | 2020-04-24 | PCS | 65.72 | KG | 硅微粉硅宝604 | 硅微粉硅宝604 | M11990100001000 |  |  |  | 树脂 |  |  | 硅微粉硅宝604 | M11990100001000 | KG | 2.1504
P202190340025 | TZB | SCB13-1600/10变压器 | 1QB.710.36317ACCH | M09010500000121 | 弹簧垫圈12（镀黄锌） | GB/T 93 | 26 | 个 | 2020-04-24 | PCS | 26 | 个 | 弹簧垫圈12（镀黄锌）GB/T 93 | 弹簧垫圈12（镀黄锌）GB/T 93 | M09010500000121 |  |  |  | 配件 |  |  | 弹簧垫圈12（镀黄锌）GB/T 93 | M09010500000121 | 个 | 0.0611
P202190340025 | TZB | SCB13-1600/10变压器 | 1QB.710.36317ACCH | M09020100000120 | 铜螺母M12（镀锡CU2） | GB/T 6170 | 3 | 个 | 2020-04-24 | PCS | 3 | 个 | 铜螺母M12（镀锡CU2）GB/T 6170 | 铜螺母M12（镀锡CU2）GB/T 6170 | M09020100000120 |  |  |  | 配件 |  |  | 铜螺母M12（镀锡CU2）GB/T 6170 | M09020100000120 | 个 | 1.0513
P202190340025 | TZB | SCB13-1600/10变压器 | 1QB.710.36317ACCH | M09020100000121 | 铜薄螺母M12（镀锡CU2） | GB/T 6172.1 | 3 | 个 | 2020-04-24 | PCS | 3 | 个 | 铜薄螺母M12（镀锡CU2）GB/T 6172.1 | 铜薄螺母M12（镀锡CU2）GB/T 6172.1 | M09020100000121 |  |  |  | 配件 |  |  | 铜薄螺母M12（镀锡CU2）GB/T 6172.1 | M09020100000121 | 个 | 0.5752
P202190340025 | TZB | SCB13-1600/10变压器 | 1QB.710.36317ACCH | M09020200000124 | 螺母M12（镀黄锌8） | GB/T 6170 | 42 | 个 | 2020-04-24 | PCS | 42 | 个 | 螺母M12（镀黄锌8）GB/T 6170 | 螺母M12（镀黄锌8）GB/T 6170 | M09020200000124 |  |  |  | 配件 |  |  | 螺母M12（镀黄锌8）GB/T 6170 | M09020200000124 | 个 | 0.1982
P202190340025 | TZB | SCB13-1600/10变压器 | 1QB.710.36317ACCH | M09020200000171 | 薄螺母M16（镀黄锌8） | GB/T 6172.1 | 12 | 个 | 2020-04-24 | PCS | 12 | 个 | 薄螺母M16（镀黄锌8）GB/T 6172.1 | 薄螺母M16（镀黄锌8）GB/T 6172.1 | M09020200000171 |  |  |  | 配件 |  |  | 薄螺母M16（镀黄锌8）GB/T 6172.1 | M09020200000171 | 个 | 0.4009
P202190340025 | TZB | SCB13-1600/10变压器 | 1QB.710.36317ACCH | M09020200000172 | 螺母M16（镀黄锌8） | GB/T 6170 | 15 | 个 | 2020-04-24 | PCS | 15 | 个 | 螺母M16（镀黄锌8）GB/T 6170 | 螺母M16（镀黄锌8）GB/T 6170 | M09020200000172 |  |  |  | 配件 |  |  | 螺母M16（镀黄锌8）GB/T 6170 | M09020200000172 | 个 | 0.2389
P202190340025 | TZB | SCB13-1600/10变压器 | 1QB.710.36317ACCH | M09030200100025 | 铜螺栓M10×25（镀锡CU2） | GB/T 5783 | 6 | 个 | 2020-04-24 | PCS | 6 | 个 | 铜螺栓M10×25（镀锡CU2）GB/T 5783 | 铜螺栓M10×25（镀锡CU2）GB/T 5783 | M09030200100025 |  |  |  | 配件 |  |  | 铜螺栓M10×25（镀锡CU2）GB/T 5783 | M09030200100025 | 个 | 2.5929
P202190340025 | TZB | SCB13-1600/10变压器 | 1QB.710.36317ACCH | M09030200120025 | 铜螺栓M12×25（镀锡CU2） | GB/T 5783 | 12 | 个 | 2020-04-24 | PCS | 12 | 个 | 铜螺栓M12×25（镀锡CU2）GB/T 5783 | 铜螺栓M12×25（镀锡CU2）GB/T 5783 | M09030200120025 |  |  |  | 配件 |  |  | 铜螺栓M12×25（镀锡CU2）GB/T 5783 | M09030200120025 | 个 | 2.1795
P202190340025 | TZB | SCB13-1600/10变压器 | 1QB.710.36317ACCH | 5QB-022-36317ACCH-1 | 垫脚 | 5QB.022.36317ACCH.1 | 1 | 台 | 2020-04-24 | PCS | inf | KG | 垫脚5QB.022.36317ACCH.1 | 垫脚5QB.022.36317ACCH.1 | 5QB-022-36317ACCH-1 |  |  |  | 配件 |  |  | 垫脚5QB.022.36317ACCH.1 | 5QB-022-36317ACCH-1 | 台 | 207.1386
P202190340025 | TZB | SCB13-1600/10变压器 | 1QB.710.36317ACCH | M09030200200027 | 螺栓M16×50（镀黄锌8.8） | GB/T 5783 | 12 | 个 | 2020-04-24 | PCS | 12 | 个 | 螺栓M16×50（镀黄锌8.8）GB/T 5783 | 螺栓M16×50（镀黄锌8.8）GB/T 5783 | M09030200200027 |  |  |  | 配件 |  |  | 螺栓M16×50（镀黄锌8.8）GB/T 5783 | M09030200200027 | 个 | 1.3717
P202190340025 | TZB | SCB13-1600/10变压器 | 1QB.710.36317ACCH | M09030500000103 | 螺栓M12×50（镀黄锌8.8） | GB/T 5783 | 2 | 个 | 2020-04-24 | PCS | 2 | 个 | 螺栓M12×50（镀黄锌8.8）GB/T 5783 | 螺栓M12×50（镀黄锌8.8）GB/T 5783 | M09030500000103 |  |  |  | 配件 |  |  | 螺栓M12×50（镀黄锌8.8）GB/T 5783 | M09030500000103 | 个 | 0.5385
P202190340025 | TZB | SCB13-1600/10变压器 | 1QB.710.36317ACCH | M09030500000418 | 螺栓M10×16（镀黄锌8.8） | GB/T 5783 | 2 | 个 | 2020-04-24 | PCS | 2 | 个 | 螺栓M10×16（镀黄锌8.8）GB/T 5783 | 螺栓M10×16（镀黄锌8.8）GB/T 5783 | M09030500000418 |  |  |  | 配件 |  |  | 螺栓M10×16（镀黄锌8.8）GB/T 5783 | M09030500000418 | 个 | 0.1938
P202190340025 | TZB | SCB13-1600/10变压器 | 1QB.710.36317ACCH | M09030500000421 | 螺栓M12×15（镀黄锌8.8） | GB/T 5783 | 3 | 个 | 2020-04-24 | PCS | 3 | 个 | 螺栓M12×15（镀黄锌8.8）GB/T 5783 | 螺栓M12×15（镀黄锌8.8）GB/T 5783 | M09030500000421 |  |  |  | 配件 |  |  | 螺栓M12×15（镀黄锌8.8）GB/T 5783 | M09030500000421 | 个 | 0.3327
P202190340025 | TZB | SCB13-1600/10变压器 | 1QB.710.36317ACCH | M09030510120026 | 螺栓M12×25（镀黄锌8.8） | GB/T 5783 | 3 | 个 | 2020-04-24 | PCS | 3 | 个 | 螺栓M12×25（镀黄锌8.8）GB/T 5783 | 螺栓M12×25（镀黄锌8.8）GB/T 5783 | M09030510120026 |  |  |  | 配件 |  |  | 螺栓M12×25（镀黄锌8.8）GB/T 5783 | M09030510120026 | 个 | 0.392
P202190340025 | TZB | SCB13-1600/10变压器 | 1QB.710.36317ACCH | M09030510120045 | 螺栓M12×45（镀黄锌8.8） | GB/T 5781 | 8 | 个 | 2020-04-24 | PCS | 8 | 个 | 螺栓M12×45（镀黄锌8.8）GB/T 5781 | 螺栓M12×45（镀黄锌8.8）GB/T 5781 | M09030510120045 |  |  |  | 配件 |  |  | 螺栓M12×45（镀黄锌8.8）GB/T 5781 | M09030510120045 | 个 | 0.6283
P202190340025 | TZB | SCB13-1600/10变压器 | 1QB.710.36317ACCH | M09031300160060 | 内六角圆柱端紧定螺钉M16×60 | GB/T 79 | 12 | 只 | 2020-04-24 | PCS | 12 | 只 | 内六角圆柱端紧定螺钉M16×60GB/T 79 | 螺栓M16×60（镀黄锌8.8）GB/T 5783 | M09030500000419 |  |  |  | 配件 |  |  | 螺栓M16×60（镀黄锌8.8）GB/T 5783 | M09030500000419 | 个 | 1.1416
P202190340025 | TZB | SCB13-1600/10变压器 | 1QB.710.36317ACCH | M09040301204102 | 双头螺杆 12×410×80×80 | 8QT.931.2028.1 | 8 | 个 | 2020-04-24 | PCS | 2 | KG | 双头螺杆 12×410×80×808QT.931.2028.1 | 双头螺杆 12×410×80×808QT.931.2028.1 | M09040301204102 |  |  |  | 配件 |  |  | 双头螺杆 12×410×80×808QT.931.2028.1 | M09040301204102 | 个 | 2.5199
P202190340025 | TZB | SCB13-1600/10变压器 | 1QB.710.36317ACCH | M09050101602315 | 焊接螺柱M12×30（镀黄锌8.8） | GB/T 902.1 | 3 | 个 | 2020-04-24 | PCS | 3 | 个 | 焊接螺柱M12×30（镀黄锌8.8）GB/T 902.1 | 焊接螺柱M12×30（镀黄锌8.8）GB/T 902.1 | M09050101602315 | [7 empty] | M09050101602315 | 个 | 0.5097
P202190340025 | TZB | SCB13-1600/10变压器 | 1QB.710.36317ACCH | M10010600000160 | 压钉垫圈 | 8QT.950.2006.1 | 12 | 只 | 2020-04-24 | PCS | 12 | 只 | 压钉垫圈8QT.950.2006.1 | 压钉垫圈8QT.950.2006.1 | M10010600000160 |  |  |  | 配件 |  |  | 压钉垫圈8QT.950.2006.1 | M10010600000160 | 只 | 0.9402
P202190340025 | TZB | SCB13-1600/10变压器 | 1QB.710.36317ACCH | M11050100000110 | 固化剂 | HY5980 CI | 31.8 | KG | 2020-04-24 | PCS | 31.8 | KG | 固化剂HY5980 CI | 固化剂HY5980 CI | M11050100000110 |  |  |  | 树脂 |  |  | 固化剂HY5980 CI | M11050100000110 | KG | 27.7876
P202190340025 | TZB | SCB13-1600/10变压器 | 1QB.710.36317ACCH | M11050100000200 | 促进剂 | DY5985 CI | 1.06 | KG | 2020-04-24 | PCS | 1.06 | KG | 促进剂DY5985 CI | 促进剂DY5985 CI | M11050100000200 |  |  |  | 树脂 |  |  | 促进剂DY5985 CI | M11050100000200 | KG | 67.8496
P202190340025 | TZB | SCB13-1600/10变压器 | 1QB.710.36317ACCH | M11050100000300 | 色浆 | DW0133 CI | 1.06 | KG | 2020-04-24 | PCS | 1.06 | KG | 色浆DW0133 CI | 色浆DW0133 CI | M11050100000300 |  |  |  | 树脂 |  |  | 色浆DW0133 CI | M11050100000300 | KG | 252.2743
P202190340025 | TZB | SCB13-1600/10变压器 | 1QB.710.36317ACCH | M11050100000410 | 增韧剂 | DY040 CI | 3.18 | KG | 2020-04-24 | PCS | 3.18 | KG | 增韧剂DY040 CI | 增韧剂DY040 CI | M11050100000410 |  |  |  | 配件 |  |  | 增韧剂DY040 CI | M11050100000410 | KG | 45.6814
P202190340025 | TZB | SCB13-1600/10变压器 | 1QB.710.36317ACCH | M11050100000500 | 环氧树脂 | CY5980 CI | 32.86 | KG | 2020-04-24 | PCS | 32.86 | KG | 环氧树脂CY5980 CI | 环氧树脂CY5980 CI | M11050100000500 |  |  |  | 树脂 |  |  | 环氧树脂CY5980 CI | M11050100000500 | KG | 27.7876
P202190340025 | TZB | SCB13-1600/10变压器 | 1QB.710.36317ACCH | M11990100001000 | 硅微粉 | 硅宝604 | 65.72 | KG | 2020-04-24 | PCS | 65.72 | KG | 硅微粉硅宝604 | 硅微粉硅宝604 | M11990100001000 |  |  |  | 树脂 |  |  | 硅微粉硅宝604 | M11990100001000 | KG | 2.1504
P202190340025 | TZB | SCB13-1600/10变压器 | 1QB.710.36317ACCH | 8QB-786-36314CA-1 | 垫脚绝缘 | 8QB.786.36314ACCH.1 | 4 | 块 | 2020-04-24 | PCS | 0.23529 | KG | 垫脚绝缘8QB.786.36314ACCH.1 | 垫脚绝缘8QB.786.36314ACCH.1 | 8QB-786-36314CA-1 | 重新归类 | 删除
P202190340025 | TZB | SCB13-1600/10变压器 | 1QB.710.36317ACCH | 8QB-868-36317ACCH-1 | 铭牌 | 8QB.868.36317ACCH.1 | 1 | 块 | 2020-04-24 | PCS | 1 | 块 | 铭牌8QB.868.36317ACCH.1 | 铭牌 8QT.868.2103.1 | M12102000000100 | [7 empty] | M12102000000100 | 块 | 7.1681
P202190340025 | TZB | SCB13-1600/10变压器 | 1QB.710.36317ACCH | 8QT-123-2022-3-049 | 撑条 590×21×18 | 8QT.123.2022.3 | 48 | 支 | 2020-04-24 | PCS | 24 | KG | 撑条 590×21×188QT.123.2022.3 | 撑条 590×21×188QT.123.2022.3 | 8QT-123-2022-3-049 |  |  |  | 配件 |  |  | 撑条 590×21×188QT.123.2022.3 | 8QT-123-2022-3-049 | 支 | 18.646
P202190340025 | TZB | SCB13-1600/10变压器 | 1QB.710.36317ACCH | 8QT-132-2015-702 | 撑板 60×8×590 | 8QT.132.2015 | 6 | 块 | 2020-04-24 | PCS | 3 | KG | 撑板 60×8×5908QT.132.2015 | 撑板 60×8×5908QT.132.2015 | 8QT-132-2015-702 |  |  |  | 配件 |  |  | 撑板 60×8×5908QT.132.2015 | 8QT-132-2015-702 | 块 | 12.7522
P202190340025 | TZB | SCB13-1600/10变压器 | 1QB.710.36317ACCH | 8QT-132-2015-703 | 撑板 40×10×590 | 8QT.132.2015 | 3 | 块 | 2020-04-24 | PCS | 1.5 | KG | 撑板 40×10×5908QT.132.2015 | 撑板 40×10×5908QT.132.2015 | 8QT-132-2015-703 |  |  |  | 配件 |  |  | 撑板 40×10×5908QT.132.2015 | 8QT-132-2015-703 | 块 | 10.635
P202190340025 | TZB | SCB13-1600/10变压器 | 1QB.710.36317ACCH | 8QT-193-2043-3-116 | 垫块 50×60×10 | 8QT.193.2043.3 | 48 | 块 | 2020-04-24 | PCS | 2.8235 | KG | 垫块 50×60×108QT.193.2043.3 | 垫块 50×60×108QT.193.2043.3 | 8QT-193-2043-3-116 |  |  |  | 配件 |  |  | 垫块 50×60×108QT.193.2043.3 | 8QT-193-2043-3-116 | 块 | 3.0585
P202190340025 | TZB | SCB13-1600/10变压器 | 1QB.710.36317ACCH | 8QT-518-2014-4 | 接地片 | 8QT.518.2014.4 | 1 | 片 | 2020-04-24 | PCS | 1 | 片 | 接地片8QT.518.2014.4 | 接地片8QT.518.2014.4 | 8QT-518-2014-4 |  |  |  | 配件 |  |  | 接地片8QT.518.2014.4 | 8QT-518-2014-4 | 片 | 1.1416
P202190340025 | TZB | SCB13-1600/10变压器 | 1QB.710.36317ACCH | F00000000000001 | 硅钢片纵剪加工费 |  | 2262 | KG | 2020-04-24 | PCS | 2262 | KG | 硅钢片纵剪加工费 | 硅钢片纵剪加工费 | F00000000000001 |  |  |  | 配件 |  |  | 硅钢片纵剪加工费 | F00000000000001 | KG | 0.1724
P202190340025 | TZB | SCB13-1600/10变压器 | 1QB.710.36317ACCH | M01020102700840 | 聚酯亚胺漆包铜扁线 | QZYB-2/180 2.70×8.40/2.86×8.56 | 428.24 | KG | 2020-04-24 | PCS | 428.24 | KG | 聚酯亚胺漆包铜扁线QZYB-2/180 2.70×8.40/2.86×8.56 | 聚酯亚胺漆包铜扁线QZYB-2/180 2.70×8.40/2.86×8.56 | M01020102700840 |  |  | CU10 | 铜 | 漆包扁线 | QZYB-2-C | 聚酯亚胺漆包铜扁线QZYB-2/180 2.70×8.40/2.86×8.56 | M01020102700840 | KG | 72.3805
P202190340025 | TZB | SCB13-1600/10变压器 | 1QB.710.36317ACCH | M01020107500600 | 聚酯亚胺漆包铜扁线 | QZYB-2/180-2.45×6.80/2.61×6.96 | 17.17 | KG | 2020-04-24 | PCS | 17.17 | KG | 聚酯亚胺漆包铜扁线QZYB-2/180-2.45×6.80/2.61×6.96 | 聚酯亚胺漆包铜扁线QZYB-2/180-2.45×6.80/2.61×6.96 | M01020107500600 |  |  | CU10 | 铜 | 漆包扁线 | QZYB-2-C | 聚酯亚胺漆包铜扁线QZYB-2/180-2.45×6.80/2.61×6.96 | M01020107500600 | KG | 40.5641
P202190340025 | TZB | SCB13-1600/10变压器 | 1QB.710.36317ACCH | M01030101200565 | T2铜带 | T2O60-1.20×565-GB/T 18813 | 442.05 | KG | 2020-04-24 | PCS | 442.05 | KG | T2铜带T2O60-1.20×565-GB/T 18813 | T2铜带T2O60-1.20×565-GB/T 18813 | M01030101200565 |  |  | CU25 | 铜 | 变压器铜箔 | TB-B | T2铜带T2O60-1.20×565-GB/T 18813 | M01030101200565 | KG | 71.0708
P202190340025 | TZB | SCB13-1600/10变压器 | 1QB.710.36317ACCH | M01030300120100 | 12×100 铜母线 TMQY | GB/T 5585.1-2005 | 61.36 | KG | 2020-04-24 | PCS | 61.36 | KG | 12×100 铜母线 TMQYGB/T 5585.1-2005 | 12×100 铜母线 TMQYGB/T 5585.1-2005 | M01030300120100 |  |  | CU31 | 铜 | 铜母线 | 0 | 12×100 铜母线 TMQYGB/T 5585.1-2005 | M01030300120100 | KG | 46.7414
P202190340025 | TZB | SCB13-1600/10变压器 | 1QB.710.36317ACCH | M01050200000500 | 塑包电缆 | BVR-50mm^2 | 2 | M | 2020-04-24 | PCS | 2 | M | 塑包电缆BVR-50mm^2 | 塑包电缆BVR-50mm^2 | M01050200000500 |  |  |  | 配件 |  |  | 塑包电缆BVR-50mm^2 | M01050200000500 | M | 41.0256
P202190340025 | TZB | SCB13-1600/10变压器 | 1QB.710.36317ACCH | M02010102300852 | 剪切后硅钢片 | 23RK085 | 2262 | KG | 2020-04-24 | PCS | 2262 | KG | 剪切后硅钢片23RK085 | 剪切后硅钢片23RK085 | M02010102300852 |  |  | SS08 | 硅钢片 | 硅钢片 | 23RK085 | 剪切后硅钢片23RK085 | M02010102300852 | KG | 14.6881
P202190340025 | TZB | SCB13-1600/10变压器 | 1QB.710.36317ACCH | M05020100000500 | 铜接线端子 | DT-50 | 6 | 只 | 2020-04-24 | PCS | 6 | 只 | 铜接线端子DT-50 | 铜接线端子DT-50 | M05020100000500 |  |  |  | 配件 |  |  | 铜接线端子DT-50 | M05020100000500 | 只 | 5.9829
P202190340025 | TZB | SCB13-1600/10变压器 | 1QB.710.36317ACCH | M05022700000250 | 接线端子 | 8QT.570.2001.8 | 24 | 只 | 2020-04-24 | PCS | 24 | 只 | 接线端子8QT.570.2001.8 | 接线端子8QT.570.2001.8 | M05022700000250 |  |  |  | 配件 |  |  | 接线端子8QT.570.2001.8 | M05022700000250 | 只 | 10.354
P202190340025 | TZB | SCB13-1600/10变压器 | 1QB.710.36317ACCH | M06030800000202 | 热缩绝缘管 | φ20（红） | 0 | M | 2020-04-24 | PCS | 0 | M | 热缩绝缘管φ20（红） | 热缩绝缘管φ20（红） | M06030800000202 |  |  |  | 配件 |  |  | 热缩绝缘管φ20（红） | M06030800000202 | M | 0.708
P202190340025 | TZB | SCB13-1600/10变压器 | 1QB.710.36317ACCH | M06030800000203 | 热缩绝缘管 | φ20（黄） | 0 | M | 2020-04-24 | PCS | 0 | M | 热缩绝缘管φ20（黄） | 热缩绝缘管φ20（黄） | M06030800000203 |  |  |  | 配件 |  |  | 热缩绝缘管φ20（黄） | M06030800000203 | M | 0.708
P202190340025 | TZB | SCB13-1600/10变压器 | 1QB.710.36317ACCH | M06030800000204 | 热缩绝缘管 | φ20（绿） | 0 | M | 2020-04-24 | PCS | 0 | M | 热缩绝缘管φ20（绿） | 热缩绝缘管φ20（绿） | M06030800000204 |  |  |  | 配件 |  |  | 热缩绝缘管φ20（绿） | M06030800000204 | M | 0.708
P202190340025 | TZB | SCB13-1600/10变压器 | 1QB.710.36317ACCH | M06031301654030 | 1.1 复合聚酯薄膜 D280 | JB/T 4059 | 5.15 | KG | 2020-04-24 | PCS | 5.15 | KG | 1.1 复合聚酯薄膜 D280JB/T 4059 | 1.1 复合聚酯薄膜 D280JB/T 4059 | M06031301654030 |  |  |  | 配件 |  |  | 1.1 复合聚酯薄膜 D280JB/T 4059 | M06031301654030 | KG | 26.5487
P202190340025 | TZB | SCB13-1600/10变压器 | 1QB.710.36317ACCH | M06039900000006 | 麦管 | NOMEX | 3 | 根 | 2020-04-24 | PCS | 3 | 根 | 麦管NOMEX | 麦管NOMEX | M06039900000006 |  |  |  | 配件 |  |  | 麦管NOMEX | M06039900000006 | 根 | 11.8407
P202190340025 | TZB | SCB13-1600/10变压器 | 1QB.710.36317ACCH | M06050100600030 | 无碱无蜡玻璃纤维带 | ET60-30-（P）-JC/T 174 | 3.3 | KG | 2020-04-24 | PCS | 3.3 | KG | 无碱无蜡玻璃纤维带ET60-30-（P）-JC/T 174 | 无碱无蜡玻璃纤维带ET60-30-（P）-JC/T 174 | M06050100600030 |  |  |  | 配件 |  |  | 无碱无蜡玻璃纤维带ET60-30-（P）-JC/T 174 | M06050100600030 | KG | 40
P202190340025 | TZB | SCB13-1600/10变压器 | 1QB.710.36317ACCH | M06050101400050 | 无碱无蜡玻璃纤维带 | ET140-50-（P）-JC/T 174 | 2.02 | KG | 2020-04-24 | PCS | 2.02 | KG | 无碱无蜡玻璃纤维带ET140-50-（P）-JC/T 174 | 无碱无蜡玻璃纤维带ET140-50-（P）-JC/T 174 | M06050101400050 |  |  |  | 配件 |  |  | 无碱无蜡玻璃纤维带ET140-50-（P）-JC/T 174 | M06050101400050 | KG | 32.7434
P202190340025 | TZB | SCB13-1600/10变压器 | 1QB.710.36317ACCH | M06050500000053 | 0.18 LHL预浸布 | JB/T 10942 | 8.4 | KG | 2020-04-24 | PCS | 8.4 | KG | 0.18 LHL预浸布JB/T 10942 | 0.18 LHL预浸布JB/T 10942 | M06050500000053 |  |  |  | 配件 |  |  | 0.18 LHL预浸布JB/T 10942 | M06050500000053 | KG | 39.823
P202190340025 | TZB | SCB13-1600/10变压器 | 1QB.710.36317ACCH | M06050500000054 | 0.40 LHL预浸布 | JB/T 10942 | 2 | KG | 2020-04-24 | PCS | 2 | KG | 0.40 LHL预浸布JB/T 10942 | 0.40 LHL预浸布JB/T 10942 | M06050500000054 |  |  |  | 配件 |  |  | 0.40 LHL预浸布JB/T 10942 | M06050500000054 | KG | 39.823
P202190340025 | TZB | SCB13-1600/10变压器 | 1QB.710.36317ACCH | M0605200002 | 0.45无碱玻璃纤维短切毡 EMC 450 |  | 4.04 | KG | 2020-04-24 | PCS | 4.04 | KG | 0.45无碱玻璃纤维短切毡 EMC 450 | 0.45无碱玻璃纤维短切毡 EMC 450 | M0605200002 |  |  |  | 配件 |  |  | 0.45无碱玻璃纤维短切毡 EMC 450 | M0605200002 | KG | 11.0619
P202190340025 | TZB | SCB13-1600/10变压器 | 1QB.710.36317ACCH | M06060905000148 | 1.20/5×4 F级有溶剂环氧玻璃纤维网格 2940 | JB/T 10322.3 | 18.7 | M2 | 2020-04-24 | PCS | 18.7 | M2 | 1.20/5×4 F级有溶剂环氧玻璃纤维网格 2940JB/T 10322.3 | 1.20/5×4 F级有溶剂环氧玻璃纤维网格 2940JB/T 10322.3 | M06060905000148 |  |  |  | 配件 |  |  | 1.20/5×4 F级有溶剂环氧玻璃纤维网格 2940JB/T 10322.3 | M06060905000148 | M2 | 13.2743
P202190340025 | TZB | SCB13-1600/10变压器 | 1QB.710.36317ACCH | M06060905000149 | 1.60/6×5 F级有溶剂环氧玻璃纤维网格 2940 | JB/T 10322.3 | 5.5 | M2 | 2020-04-24 | PCS | 5.5 | M2 | 1.60/6×5 F级有溶剂环氧玻璃纤维网格 2940JB/T 10322.3 | 1.60/6×5 F级有溶剂环氧玻璃纤维网格 2940JB/T 10322.3 | M06060905000149 |  |  |  | 配件 |  |  | 1.60/6×5 F级有溶剂环氧玻璃纤维网格 2940JB/T 10322.3 | M06060905000149 | M2 | 15.0442
P202190340025 | TZB | SCB13-1600/10变压器 | 1QB.710.36317ACCH | M06060905000155 | 0.40/3×3 F级有溶剂环氧玻璃纤维网格 2940 | JB/T 10322.3 | 19.19 | M2 | 2020-04-24 | PCS | 19.19 | M2 | 0.40/3×3 F级有溶剂环氧玻璃纤维网格 2940JB/T 10322.3 | 0.40/3×3 F级有溶剂环氧玻璃纤维网格 2940JB/T 10322.3 | M06060905000155 |  |  |  | 配件 |  |  | 0.40/3×3 F级有溶剂环氧玻璃纤维网格 2940JB/T 10322.3 | M06060905000155 | M2 | 9.292
P202190340025 | TZB | SCB13-1600/10变压器 | 1QB.710.36317ACCH | M06070293326840 | 垫块 | 8QT.193.2057.1 | 12 | 块 | 2020-04-24 | PCS | 0.048 | KG | 垫块8QT.193.2057.1 | 垫块8QT.193.2057.1 | M06070293326840 |  |  |  | 配件 |  |  | 垫块8QT.193.2057.1 | M06070293326840 | 块 | 0.708
P202190340025 | TZB | SCB13-1600/10变压器 | 1QB.710.36317ACCH | M06080500000010 | PTC支座 | 8QT.043.2047 | 3 | 支 | 2020-04-24 | PCS | 0.03 | KG | PTC支座8QT.043.2047 | PTC支座8QT.043.2047 | M06080500000010 |  |  |  | 配件 |  |  | PTC支座8QT.043.2047 | M06080500000010 | 支 | 0.885
P202190340025 | TZB | SCB13-1600/10变压器 | 1QB.710.36317ACCH | M06090100600060 | 绝缘子 | ZJ-1-φ60×60 | 6 | 只 | 2020-04-24 | PCS | 6 | 只 | 绝缘子ZJ-1-φ60×60 | 绝缘子ZJ-1-φ60×60 | M06090100600060 |  |  |  | 配件 |  |  | 绝缘子ZJ-1-φ60×60 | M06090100600060 | 只 | 8.8496
P202190340025 | TZB | SCB13-1600/10变压器 | 1QB.710.36317ACCH | M06090100600130 | 绝缘子 | ZJ-10-φ60×130 | 3 | 只 | 2020-04-24 | PCS | 3 | 只 | 绝缘子ZJ-10-φ60×130 | 绝缘子ZJ-10-φ60×130 | M06090100600130 |  |  |  | 配件 |  |  | 绝缘子ZJ-10-φ60×130 | M06090100600130 | 只 | 23.0088
P202190340025 | TZB | SCB13-1600/10变压器 | 1QB.710.36317ACCH | M0701080022 | 弹簧垫圈16（镀黄锌） | GB/T 93 | 15 | 个 | 2020-04-24 | PCS | 15 | 个 | 弹簧垫圈16（镀黄锌）GB/T 93 | 弹簧垫圈16（镀黄锌）GB/T 93 | M0701080022 |  |  |  | 配件 |  |  | 弹簧垫圈16（镀黄锌）GB/T 93 | M0701080022 | 个 | 0.0752
P202190340025 | TZB | SCB13-1600/10变压器 | 1QB.710.36317ACCH | M09010200000100 | 铜垫圈10（镀锡CU2） | GB/T 97.2 | 12 | 个 | 2020-04-24 | PCS | 12 | 个 | 铜垫圈10（镀锡CU2）GB/T 97.2 | 铜垫圈10（镀锡CU2）GB/T 97.2 | M09010200000100 |  |  |  | 配件 |  |  | 铜垫圈10（镀锡CU2）GB/T 97.2 | M09010200000100 | 个 | 0.2564
P202190340025 | TZB | SCB13-1600/10变压器 | 1QB.710.36317ACCH | M09010200000120 | 铜垫圈12（镀锡CU2） | GB/T 97.2 | 30 | 个 | 2020-04-24 | PCS | 30 | 个 | 铜垫圈12（镀锡CU2）GB/T 97.2 | 铜垫圈12（镀锡CU2）GB/T 97.2 | M09010200000120 |  |  |  | 配件 |  |  | 铜垫圈12（镀锡CU2）GB/T 97.2 | M09010200000120 | 个 | 0.2222
P202190340025 | TZB | SCB13-1600/10变压器 | 1QB.710.36317ACCH | M09010300000101 | 垫圈10（镀黄锌200HV） | GB/T 97.1 | 2 | 个 | 2020-04-24 | PCS | 2 | 个 | 垫圈10（镀黄锌200HV）GB/T 97.1 | 垫圈10（镀黄锌200HV）GB/T 97.1 | M09010300000101 |  |  |  | 配件 |  |  | 垫圈10（镀黄锌200HV）GB/T 97.1 | M09010300000101 | 个 | 0.0354
P202190340025 | TZB | SCB13-1600/10变压器 | 1QB.710.36317ACCH | M09010300000121 | 垫圈12（镀黄锌200HV） | GB/T 97.1 | 58 | 个 | 2020-04-24 | PCS | 58 | 个 | 垫圈12（镀黄锌200HV）GB/T 97.1 | 垫圈12（镀黄锌200HV）GB/T 97.1 | M09010300000121 |  |  |  | 配件 |  |  | 垫圈12（镀黄锌200HV）GB/T 97.1 | M09010300000121 | 个 | 0.0478
P202190340025 | TZB | SCB13-1600/10变压器 | 1QB.710.36317ACCH | M09010500000087 | 垫圈16（镀黄锌200HV） | GB/T 97.1 | 27 | 个 | 2020-04-24 | PCS | 27 | 个 | 垫圈16（镀黄锌200HV）GB/T 97.1 | 垫圈16（镀黄锌200HV）GB/T 97.1 | M09010500000087 |  |  |  | 配件 |  |  | 垫圈16（镀黄锌200HV）GB/T 97.1 | M09010500000087 | 个 | 0.0752
P202190340025 | TZB | SCB13-1600/10变压器 | 1QB.710.36317ACCH | M09010500000121 | 弹簧垫圈12（镀黄锌） | GB/T 93 | 26 | 个 | 2020-04-24 | PCS | 26 | 个 | 弹簧垫圈12（镀黄锌）GB/T 93 | 弹簧垫圈12（镀黄锌）GB/T 93 | M09010500000121 |  |  |  | 配件 |  |  | 弹簧垫圈12（镀黄锌）GB/T 93 | M09010500000121 | 个 | 0.0611
P202190340025 | TZB | SCB13-1600/10变压器 | 1QB.710.36317ACCH | M09020100000120 | 铜螺母M12（镀锡CU2） | GB/T 6170 | 3 | 个 | 2020-04-24 | PCS | 3 | 个 | 铜螺母M12（镀锡CU2）GB/T 6170 | 铜螺母M12（镀锡CU2）GB/T 6170 | M09020100000120 |  |  |  | 配件 |  |  | 铜螺母M12（镀锡CU2）GB/T 6170 | M09020100000120 | 个 | 1.0513
P202190340025 | TZB | SCB13-1600/10变压器 | 1QB.710.36317ACCH | M09020100000121 | 铜薄螺母M12（镀锡CU2） | GB/T 6172.1 | 3 | 个 | 2020-04-24 | PCS | 3 | 个 | 铜薄螺母M12（镀锡CU2）GB/T 6172.1 | 铜薄螺母M12（镀锡CU2）GB/T 6172.1 | M09020100000121 |  |  |  | 配件 |  |  | 铜薄螺母M12（镀锡CU2）GB/T 6172.1 | M09020100000121 | 个 | 0.5752
P202190340025 | TZB | SCB13-1600/10变压器 | 1QB.710.36317ACCH | M09020200000124 | 螺母M12（镀黄锌8） | GB/T 6170 | 42 | 个 | 2020-04-24 | PCS | 42 | 个 | 螺母M12（镀黄锌8）GB/T 6170 | 螺母M12（镀黄锌8）GB/T 6170 | M09020200000124 |  |  |  | 配件 |  |  | 螺母M12（镀黄锌8）GB/T 6170 | M09020200000124 | 个 | 0.1982
P202190340025 | TZB | SCB13-1600/10变压器 | 1QB.710.36317ACCH | M09020200000171 | 薄螺母M16（镀黄锌8） | GB/T 6172.1 | 12 | 个 | 2020-04-24 | PCS | 12 | 个 | 薄螺母M16（镀黄锌8）GB/T 6172.1 | 薄螺母M16（镀黄锌8）GB/T 6172.1 | M09020200000171 |  |  |  | 配件 |  |  | 薄螺母M16（镀黄锌8）GB/T 6172.1 | M09020200000171 | 个 | 0.4009
P202190340025 | TZB | SCB13-1600/10变压器 | 1QB.710.36317ACCH | M09020200000172 | 螺母M16（镀黄锌8） | GB/T 6170 | 15 | 个 | 2020-04-24 | PCS | 15 | 个 | 螺母M16（镀黄锌8）GB/T 6170 | 螺母M16（镀黄锌8）GB/T 6170 | M09020200000172 |  |  |  | 配件 |  |  | 螺母M16（镀黄锌8）GB/T 6170 | M09020200000172 | 个 | 0.2389
P202190340025 | TZB | SCB13-1600/10变压器 | 1QB.710.36317ACCH | M09030200100025 | 铜螺栓M10×25（镀锡CU2） | GB/T 5783 | 6 | 个 | 2020-04-24 | PCS | 6 | 个 | 铜螺栓M10×25（镀锡CU2）GB/T 5783 | 铜螺栓M10×25（镀锡CU2）GB/T 5783 | M09030200100025 |  |  |  | 配件 |  |  | 铜螺栓M10×25（镀锡CU2）GB/T 5783 | M09030200100025 | 个 | 2.5929
P202190340025 | TZB | SCB13-1600/10变压器 | 1QB.710.36317ACCH | M09030200120025 | 铜螺栓M12×25（镀锡CU2） | GB/T 5783 | 12 | 个 | 2020-04-24 | PCS | 12 | 个 | 铜螺栓M12×25（镀锡CU2）GB/T 5783 | 铜螺栓M12×25（镀锡CU2）GB/T 5783 | M09030200120025 |  |  |  | 配件 |  |  | 铜螺栓M12×25（镀锡CU2）GB/T 5783 | M09030200120025 | 个 | 2.1795
P202190340025 | TZB | SCB13-1600/10变压器 | 1QB.710.36317ACCH | 5QB-022-36317ACCH-2 | 垫脚 | 5QB.022.36317ACCH.2 | 1 | 台 | 2020-04-24 | PCS | inf | KG | 垫脚5QB.022.36317ACCH.2 | 垫脚5QB.022.36317ACCH.2 | 5QB-022-36317ACCH-2 |  |  |  | 配件 |  |  | 垫脚5QB.022.36317ACCH.2 | 5QB-022-36317ACCH-2 | 台 | 207.1386
P202190340025 | TZB | SCB13-1600/10变压器 | 1QB.710.36317ACCH | 5QB-510-36317ACCH-1 | 导电杆 | 5QB.510.36317ACCH.1 | 1 | 支 | 2020-04-24 | PCS | 1 | 支 | 导电杆5QB.510.36317ACCH.1 | 导电杆5QB.510.36317ACCH.1 | 5QB-510-36317ACCH-1 |  |  |  | 配件 |  |  | 导电杆5QB.510.36317ACCH.1 | 5QB-510-36317ACCH-1 | 支 | 88.4956
P202190340025 | TZB | SCB13-1600/10变压器 | 1QB.710.36317ACCH | 5QB-510-36317ACCH-2 | 导电杆 | 5QB.510.36317ACCH.2 | 2 | 支 | 2020-04-24 | PCS | 2 | 支 | 导电杆5QB.510.36317ACCH.2 | 导电杆5QB.510.36317ACCH.2 | 5QB-510-36317ACCH-2 |  |  |  | 配件 |  |  | 导电杆5QB.510.36317ACCH.2 | 5QB-510-36317ACCH-2 | 支 | 45.1327
P202190340025 | TZB | SCB13-1600/10变压器 | 1QB.710.36317ACCH | 5QB-GBJYJ-36317ACCH | 干变绝缘件 | 5QB.GBJYJ.36317ACCH.1 | 1 | 套 | 2020-04-24 | PCS | inf | KG | 干变绝缘件5QB.GBJYJ.36317ACCH.1 | 干变绝缘件5QB.GBJYJ.36317ACCH.1 | 5QB-GBJYJ-36317ACCH |  |  |  | 配件 |  |  | 干变绝缘件5QB.GBJYJ.36317ACCH.1 | 5QB-GBJYJ-36317ACCH | 套 | 575.221
P202190340025 | TZB | SCB13-1600/10变压器 | 1QB.710.36317ACCH | 5QB-SZDK-36317ACCH-1 | 垫块 | 5QB.SZDK.36317ACCH.1 | 1 | 套 | 2020-04-24 | PCS | inf | KG | 垫块5QB.SZDK.36317ACCH.1 | 垫块5QB.SZDK.36317ACCH.1 | 5QB-SZDK-36317ACCH-1 |  |  |  | 配件 |  |  | 垫块5QB.SZDK.36317ACCH.1 | 5QB-SZDK-36317ACCH-1 | 套 | 292.0367
P202190340025 | TZB | SCB13-1600/10变压器 | 1QB.710.36317ACCH | 5QB-TXJJ-36317ACCH-1 | 铁心夹件 | 5QB.TXJJ.36317ACCH.1 | 1 | 套 | 2020-04-24 | PCS | inf | KG | 铁心夹件5QB.TXJJ.36317ACCH.1 | 铁心夹件5QB.TXJJ.36317ACCH.1 | 5QB-TXJJ-36317ACCH-1 |  |  |  | 配件 |  |  | 铁心夹件5QB.TXJJ.36317ACCH.1 | 5QB-TXJJ-36317ACCH-1 | 套 | 885.0429
P202190340025 | TZB | SCB13-1600/10变压器 | 1QB.710.36317ACCH | 8QB-130-36317ACCH-1 | 加强板 | 8QB.130.36317ACCH.1 | 1 | 块 | 2020-04-24 | PCS | inf | KG | 加强板8QB.130.36317ACCH.1 | 加强板8QB.130.36317ACCH.1 | 8QB-130-36317ACCH-1 |  |  |  | 配件 |  |  | 加强板8QB.130.36317ACCH.1 | 8QB-130-36317ACCH-1 | 块 | 23.34
P202190340025 | TZB | SCB13-1600/10变压器 | 1QB.710.36317ACCH | 8QB-135-36317ACCH-1 | 拉板 | 8QB.135.36317ACCH.1 | 1 | 台 | 2020-04-24 | PCS | inf | KG | 拉板8QB.135.36317ACCH.1 | 拉板8QB.135.36317ACCH.1 | 8QB-135-36317ACCH-1 |  |  |  | 配件 |  |  | 拉板8QB.135.36317ACCH.1 | 8QB-135-36317ACCH-1 | 台 | 117.2286
P202190340025 | TZB | SCB13-1600/10变压器 | 1QB.710.36317ACCH | 8QB-281-36317ACCH-1 | 减震垫 | 8QB.281.36317ACCH.1 | 1 | 块 | 2020-04-24 | PCS | 0.25 | KG | 减震垫8QB.281.36317ACCH.1 | 减震垫8QB.281.36317ACCH.1 | 8QB-281-36317ACCH-1 | 重新归类 | 删除
P202190340025 | TZB | SCB13-1600/10变压器 | 1QB.710.36317ACCH | 8QB-517-36317ACCH-1 | 接线片 | 8QB.517.36317ACCH.1 | 3 | 块 | 2020-04-24 | PCS | 3 | 块 | 接线片8QB.517.36317ACCH.1 | 接线片8QT.517.2009.1 | M10020421850040 |  |  |  | 配件 |  |  | 接线片8QT.517.2009.1 | M10020421850040 | 片 | 9.6552
P202190340025 | TZB | SCB13-1600/10变压器 | 1QB.710.36317ACCH | 8QB-751-36316ACCH-1 | 夹件绝缘 | 8QB.751.36316ACCH.1 | 8 | 块 | 2020-04-24 | PCS | 2.6667 | KG | 夹件绝缘8QB.751.36316ACCH.1 | 夹件绝缘8QB.751.36316ACCH.1 | 8QB-751-36316ACCH-1 |  |  |  | 配件 |  |  | 夹件绝缘8QB.751.36316ACCH.1 | 8QB-751-36316ACCH-1 | 块 | 9.3186
P202210240019 | TZB | SCB13-2500/10变压器 | 1QB.710.36319ACCH | 5QB-510-36319ACCH-1 | 导电杆 | 5QB.510.36319ACCH.1 | 1 | 支 | 2020-10-19 | PCS | 1 | 支 | 导电杆5QB.510.36319ACCH.1 | 导电杆5QB.510.36319ACCH.1 | 5QB-510-36319ACCH-1 |  |  |  | 配件 |  |  | 导电杆5QB.510.36319ACCH.1 | 5QB-510-36319ACCH-1 | 支 | 90.2655
P202210240019 | TZB | SCB13-2500/10变压器 | 1QB.710.36319ACCH | 5QB-510-36319ACCH-2 | 导电杆 | 5QB.510.36319ACCH.2 | 2 | 支 | 2020-10-19 | PCS | 2 | 支 | 导电杆5QB.510.36319ACCH.2 | 导电杆5QB.510.36319ACCH.2 | 5QB-510-36319ACCH-2 |  |  |  | 配件 |  |  | 导电杆5QB.510.36319ACCH.2 | 5QB-510-36319ACCH-2 | 支 | 56.6372
P202210240019 | TZB | SCB13-2500/10变压器 | 1QB.710.36319ACCH | 5QB-GBJYJ-36319ACCH | 干变绝缘件 | 5QB.GBJYJ.36319ACCH.1 | 1 | 套 | 2020-10-19 | PCS | inf | KG | 干变绝缘件5QB.GBJYJ.36319ACCH.1 | 干变绝缘件5QB.GBJYJ.36319ACCH.1 | 5QB-GBJYJ-36319ACCH |  |  |  | 配件 |  |  | 干变绝缘件5QB.GBJYJ.36319ACCH.1 | 5QB-GBJYJ-36319ACCH | 套 | 575.221
P202210240019 | TZB | SCB13-2500/10变压器 | 1QB.710.36319ACCH | 5QB-TXJJ-36319ACCH-1 | 铁心夹件 | 5QB.TXJJ.36319ACCH.1 | 1 | 套 | 2020-10-19 | PCS | inf | KG | 铁心夹件5QB.TXJJ.36319ACCH.1 | 铁心夹件5QB.TXJJ.36319ACCH.1 | 5QB-TXJJ-36319ACCH-1 |  |  |  | 配件 |  |  | 铁心夹件5QB.TXJJ.36319ACCH.1 | 5QB-TXJJ-36319ACCH-1 | 套 | 907.28
P202210240019 | TZB | SCB13-2500/10变压器 | 1QB.710.36319ACCH | 8QB-022-36319ACCH-1 | 垫脚 | 8QB.022.36319ACCH.1 | 1 | 台 | 2020-10-19 | PCS | inf | KG | 垫脚8QB.022.36319ACCH.1 | 垫脚8QB.022.36319ACCH.1 | 8QB-022-36319ACCH-1 |  |  |  | 配件 |  |  | 垫脚8QB.022.36319ACCH.1 | 8QB-022-36319ACCH-1 | 台 | 374.698
P202210240019 | TZB | SCB13-2500/10变压器 | 1QB.710.36319ACCH | 8QB-100-36319ACCH-1 | 支撑件 | 8QB.100.36319ACCH.1 | 4 | 块 | 2020-10-19 | PCS | 4 | KG | 支撑件8QB.100.36319ACCH.1 | 支撑件8QB.100.36319ACCH.1 | 8QB-100-36319ACCH-1 |  |  |  | 配件 |  |  | 支撑件8QB.100.36319ACCH.1 | 8QB-100-36319ACCH-1 | 块 | 15.3985
P202210240019 | TZB | SCB13-2500/10变压器 | 1QB.710.36319ACCH | 8QB-135-36319ACCH-1 | 拉板 | 8QB.135.36319ACCH.1 | 1 | 台 | 2020-10-19 | PCS | inf | KG | 拉板8QB.135.36319ACCH.1 | 拉板8QB.135.36319ACCH.1 | 8QB-135-36319ACCH-1 |  |  |  | 配件 |  |  | 拉板8QB.135.36319ACCH.1 | 8QB-135-36319ACCH-1 | 台 | 165.666
P202210240019 | TZB | SCB13-2500/10变压器 | 1QB.710.36319ACCH | 8QB-751-31247FY-1 | 夹件绝缘 | 8QB.751.31247FY.1 | 8 | 块 | 2020-10-19 | PCS | 4 | KG | 夹件绝缘8QB.751.31247FY.1 | 夹件绝缘8QB.751.31247FY.1 | 8QB-751-31247FY-1 |  |  |  | 配件 |  |  | 夹件绝缘8QB.751.31247FY.1 | 8QB-751-31247FY-1 | 块 | 10.5133
P202210240019 | TZB | SCB13-2500/10变压器 | 1QB.710.36319ACCH | 8QB-868-36319ACCH-1 | 铭牌 | 8QB.868.36319ACCH.1 | 1 | 块 | 2020-10-19 | PCS | 1 | 块 | 铭牌8QB.868.36319ACCH.1 | 铭牌 8QT.868.2103.1 | M12102000000100 | [7 empty] | M12102000000100 | 块 | 7.1681
P202210240019 | TZB | SCB13-2500/10变压器 | 1QB.710.36319ACCH | 8QT-123-2022-3-067 | 撑条 725×10×8 | 8QT.123.2022.3 | 9 | 支 | 2020-10-19 | PCS | 1 | KG | 撑条 725×10×88QT.123.2022.3 | 撑条 725×10×88QT.123.2022.3 | 8QT-123-2022-3-067 |  |  |  | 配件 |  |  | 撑条 725×10×88QT.123.2022.3 | 8QT-123-2022-3-067 | 支 | 3.4071
P202210240019 | TZB | SCB13-2500/10变压器 | 1QB.710.36319ACCH | 8QT-123-2022-3-068 | 撑条 725×14×12 | 8QT.123.2022.3 | 102 | 支 | 2020-10-19 | PCS | 17 | KG | 撑条 725×14×128QT.123.2022.3 | 撑条 725×14×128QT.123.2022.3 | 8QT-123-2022-3-068 |  |  |  | 配件 |  |  | 撑条 725×14×128QT.123.2022.3 | 8QT-123-2022-3-068 | 支 | 5.3275
P202210240019 | TZB | SCB13-2500/10变压器 | 1QB.710.36319ACCH | 8QT-132-2015-751 | 撑板 30×10×725 | 8QT.132.2015 | 12 | 支 | 2020-10-19 | PCS | 6 | KG | 撑板 30×10×7258QT.132.2015 | 撑板 30×10×7258QT.132.2015 | 8QT-132-2015-751 |  |  |  | 配件 |  |  | 撑板 30×10×7258QT.132.2015 | 8QT-132-2015-751 | 支 | 9.7832
P202210240019 | TZB | SCB13-2500/10变压器 | 1QB.710.36319ACCH | 8QT-132-2015-752 | 撑板 50×12×725 | 8QT.132.2015 | 3 | 支 | 2020-10-19 | PCS | 3 | KG | 撑板 50×12×7258QT.132.2015 | 撑板 50×12×7258QT.132.2015 | 8QT-132-2015-752 |  |  |  | 配件 |  |  | 撑板 50×12×7258QT.132.2015 | 8QT-132-2015-752 | 支 | 19.5907
P202210240019 | TZB | SCB13-2500/10变压器 | 1QB.710.36319ACCH | 8QT-157-2063-1 | 衬垫 | 8QT.157.2063.1 | 8 | 块 | 2020-10-19 | PCS | 8 | 块 | 衬垫8QT.157.2063.1 | 衬垫8QT.157.2063.1 | 8QT-157-2063-1 |  |  |  | 配件 |  |  | 衬垫8QT.157.2063.1 | 8QT-157-2063-1 | 块 | 0.3053
P202210240019 | TZB | SCB13-2500/10变压器 | 1QB.710.36319ACCH | 8QT-193-2043-3-076 | 垫块 70×70×20 | 8QT.193.2043.3 | 24 | 块 | 2020-10-19 | PCS | 4.8 | KG | 垫块 70×70×208QT.193.2043.3 | 垫块 70×70×208QT.193.2043.3 | 8QT-193-2043-3-076 |  |  |  | 配件 |  |  | 垫块 70×70×208QT.193.2043.3 | 8QT-193-2043-3-076 | 块 | 7.5699
P202210240019 | TZB | SCB13-2500/10变压器 | 1QB.710.36319ACCH | 8QT-193-2043-3-138 | 垫块 60×70×20 | 8QT.193.2043.3 | 24 | 块 | 2020-10-19 | PCS | 4 | KG | 垫块 60×70×208QT.193.2043.3 | 垫块 70×70×208QT.193.2043.3 | 8QT-193-2043-3-076 |  |  |  | 配件 |  |  | 垫块 70×70×208QT.193.2043.3 | 8QT-193-2043-3-076 | 块 | 7.5699
P202210240019 | TZB | SCB13-2500/10变压器 | 1QB.710.36319ACCH | 8QT-517-2009-7 | 接线片 | 8QT.517.2009.7 | 3 | 块 | 2020-10-19 | PCS | 3 | 块 | 接线片8QT.517.2009.7 | 接线片8QT.517.2009.7 | 8QT-517-2009-7 |  |  |  | 配件 |  |  | 接线片8QT.517.2009.7 | 8QT-517-2009-7 | 块 | 9.9115
P202210240019 | TZB | SCB13-2500/10变压器 | 1QB.710.36319ACCH | 8QT-518-2014-4 | 接地片 | 8QT.518.2014.4 | 1 | 片 | 2020-10-19 | PCS | 1 | 片 | 接地片8QT.518.2014.4 | 接地片8QT.518.2014.4 | 8QT-518-2014-4 |  |  |  | 配件 |  |  | 接地片8QT.518.2014.4 | 8QT-518-2014-4 | 片 | 1.1416
P202210240019 | TZB | SCB13-2500/10变压器 | 1QB.710.36319ACCH | 8QT-710-2014-2 | 绝缘垫圈 | 8QT.710.2014.2 | 8 | 块 | 2020-10-19 | PCS | 8 | 块 | 绝缘垫圈8QT.710.2014.2 | 绝缘垫圈8QT.710.2014.2 | 8QT-710-2014-2 |  |  |  | 配件 |  |  | 绝缘垫圈8QT.710.2014.2 | 8QT-710-2014-2 | 块 | 1.2389
P202210240019 | TZB | SCB13-2500/10变压器 | 1QB.710.36319ACCH | 8QT-769-2026-6 | 绝缘管 | 8QT.769.2026.6 | 2 | 支 | 2020-10-19 | PCS | 0.11111 | KG | 绝缘管8QT.769.2026.6 | 绝缘管8QT.769.2026.6 | 8QT-769-2026-6 |  |  |  | 配件 |  |  | 绝缘管8QT.769.2026.6 | 8QT-769-2026-6 | 支 | 6.3335
P202210240019 | TZB | SCB13-2500/10变压器 | 1QB.710.36319ACCH | 8QT-931-2028-3-196 | 吊紧螺杆 10×450×60×60 | 8QT.931.2028.3 | 4 | 支 | 2020-10-19 | PCS | 4 | KG | 吊紧螺杆 10×450×60×608QT.931.2028.3 | 吊紧螺杆 10×450×60×608QT.931.2028.3 | 8QT-931-2028-3-196 |  |  |  | 配件 |  |  | 吊紧螺杆 10×450×60×608QT.931.2028.3 | 8QT-931-2028-3-196 | 支 | 9.0265
P202210240019 | TZB | SCB13-2500/10变压器 | 1QB.710.36319ACCH | 8QT-931-2028-3-197 | 吊紧螺杆 12×450×80×80 | 8QT.931.2028.3 | 8 | 支 | 2020-10-19 | PCS | 8 | KG | 吊紧螺杆 12×450×80×808QT.931.2028.3 | 吊紧螺杆 12×450×80×808QT.931.2028.3 | 8QT-931-2028-3-197 |  |  |  | 配件 |  |  | 吊紧螺杆 12×450×80×808QT.931.2028.3 | 8QT-931-2028-3-197 | 支 | 9.0265
P202210240019 | TZB | SCB13-2500/10变压器 | 1QB.710.36319ACCH | 8QT-950-2006-8 | 压钉垫圈 | 8QT.950.2006.8 | 12 | 个 | 2020-10-19 | PCS | 12 | 个 | 压钉垫圈8QT.950.2006.8 | 压钉垫圈8QT.950.2006.8 | 8QT-950-2006-8 |  |  |  | 配件 |  |  | 压钉垫圈8QT.950.2006.8 | 8QT-950-2006-8 | 个 | 1.3363
P202210240019 | TZB | SCB13-2500/10变压器 | 1QB.710.36319ACCH | F00000000000001 | 硅钢片纵剪加工费 |  | 3247.92 | KG | 2020-10-19 | PCS | 3247.92 | KG | 硅钢片纵剪加工费 | 硅钢片纵剪加工费 | F00000000000001 |  |  |  | 配件 |  |  | 硅钢片纵剪加工费 | F00000000000001 | KG | 0.1724
P202210240019 | TZB | SCB13-2500/10变压器 | 1QB.710.36319ACCH | M01020103150800 | 聚酯亚胺漆包铜扁线 | QZYB-2/180-3.15×8.00/3.31×8.16 | 23.23 | KG | 2020-10-19 | PCS | 23.23 | KG | 聚酯亚胺漆包铜扁线QZYB-2/180-3.15×8.00/3.31×8.16 | 聚酯亚胺漆包铜扁线QZYB-2/180-3.15×8.00/3.31×8.16 | M01020103150800 |  |  | CU10 | 铜 | 漆包扁线 | QZYB-2-C | 聚酯亚胺漆包铜扁线QZYB-2/180-3.15×8.00/3.31×8.16 | M01020103150800 | KG | 42.7094
P202210240019 | TZB | SCB13-2500/10变压器 | 1QB.710.36319ACCH | M01020103501040 | 聚酯亚胺漆包铜扁线 | QZYB-2/180 3.50×10.40/3.66×10.56 | 622.16 | KG | 2020-10-19 | PCS | 622.16 | KG | 聚酯亚胺漆包铜扁线QZYB-2/180 3.50×10.40/3.66×10.56 | 聚酯亚胺漆包铜扁线QZYB-2/180 3.50×10.40/3.66×10.56 | M01020103501040 |  |  | CU10 | 铜 | 漆包扁线 | QZYB-2-C | 聚酯亚胺漆包铜扁线QZYB-2/180 3.50×10.40/3.66×10.56 | M01020103501040 | KG | 72.3805
P202210240019 | TZB | SCB13-2500/10变压器 | 1QB.710.36319ACCH | M01030101350700 | T2铜带 | T2O60-1.35×700-GB/T 18813 | 551.25 | KG | 2020-10-19 | PCS | 551.25 | KG | T2铜带T2O60-1.35×700-GB/T 18813 | T2铜带T2O60-1.35×700-GB/T 18813 | M01030101350700 |  |  | CU26 | 铜 | 变压器铜箔 | TB-C | T2铜带T2O60-1.35×700-GB/T 18813 | M01030101350700 | KG | 75.0531
P202210240019 | TZB | SCB13-2500/10变压器 | 1QB.710.36319ACCH | M01030300140140 | 14×140 铜母线 TMQY | GB/T 5585.1-2005 | 119.6 | KG | 2020-10-19 | PCS | 119.6 | KG | 14×140 铜母线 TMQYGB/T 5585.1-2005 | 14×140 铜母线 TMQYGB/T 5585.1-2005 | M01030300140140 |  |  | CU35 | 铜 | 铜母线 | 0 | 14×140 铜母线 TMQYGB/T 5585.1-2005 | M01030300140140 | KG | 77.8673
P202210240019 | TZB | SCB13-2500/10变压器 | 1QB.710.36319ACCH | M01050231070000 | 聚氯乙烯绝缘电缆 | ZR-BUR-95mm^2 | 2 | M | 2020-10-19 | PCS | 2 | M | 聚氯乙烯绝缘电缆ZR-BUR-95mm^2 | 聚氯乙烯绝缘电缆ZR-BUR-95mm^2 | M01050231070000 |  |  |  | 配件 |  |  | 聚氯乙烯绝缘电缆ZR-BUR-95mm^2 | M01050231070000 | M | 86.2832
P202210240019 | TZB | SCB13-2500/10变压器 | 1QB.710.36319ACCH | M02010102300852 | 剪切后硅钢片 | 23RK085 | 3247.92 | KG | 2020-10-19 | PCS | 3247.92 | KG | 剪切后硅钢片23RK085 | 剪切后硅钢片23RK085 | M02010102300852 |  |  | SS08 | 硅钢片 | 硅钢片 | 23RK085 | 剪切后硅钢片23RK085 | M02010102300852 | KG | 14.6881
P202210240019 | TZB | SCB13-2500/10变压器 | 1QB.710.36319ACCH | M05020100000950 | 铜接线端子 | DT-95 | 6 | 只 | 2020-10-19 | PCS | 6 | 只 | 铜接线端子DT-95 | 铜接线端子DT-95 | M05020100000950 |  |  |  | 配件 |  |  | 铜接线端子DT-95 | M05020100000950 | 只 | 8.4956
P202210240019 | TZB | SCB13-2500/10变压器 | 1QB.710.36319ACCH | M05022700000250 | 接线端子 | 8QT.570.2001.8 | 24 | 只 | 2020-10-19 | PCS | 24 | 只 | 接线端子8QT.570.2001.8 | 接线端子8QT.570.2001.8 | M05022700000250 |  |  |  | 配件 |  |  | 接线端子8QT.570.2001.8 | M05022700000250 | 只 | 10.354
P202210240019 | TZB | SCB13-2500/10变压器 | 1QB.710.36319ACCH | M06030800000202 | 热缩绝缘管 | φ20（红） | 0 | M | 2020-10-19 | PCS | 0 | M | 热缩绝缘管φ20（红） | 热缩绝缘管φ20（红） | M06030800000202 |  |  |  | 配件 |  |  | 热缩绝缘管φ20（红） | M06030800000202 | M | 0.708
P202210240019 | TZB | SCB13-2500/10变压器 | 1QB.710.36319ACCH | M06030800000203 | 热缩绝缘管 | φ20（黄） | 0 | M | 2020-10-19 | PCS | 0 | M | 热缩绝缘管φ20（黄） | 热缩绝缘管φ20（黄） | M06030800000203 |  |  |  | 配件 |  |  | 热缩绝缘管φ20（黄） | M06030800000203 | M | 0.708
P202210240019 | TZB | SCB13-2500/10变压器 | 1QB.710.36319ACCH | M06030800000204 | 热缩绝缘管 | φ20（绿） | 0 | M | 2020-10-19 | PCS | 0 | M | 热缩绝缘管φ20（绿） | 热缩绝缘管φ20（绿） | M06030800000204 |  |  |  | 配件 |  |  | 热缩绝缘管φ20（绿） | M06030800000204 | M | 0.708
P202210240019 | TZB | SCB13-2500/10变压器 | 1QB.710.36319ACCH | M06039900000006 | 麦管 | NOMEX | 3 | 根 | 2020-10-19 | PCS | 3 | 根 | 麦管NOMEX | 麦管NOMEX | M06039900000006 |  |  |  | 配件 |  |  | 麦管NOMEX | M06039900000006 | 根 | 11.8407
P202210240019 | TZB | SCB13-2500/10变压器 | 1QB.710.36319ACCH | M06050100600030 | 无碱无蜡玻璃纤维带 | ET60-30-（P）-JC/T 174 | 3.3 | KG | 2020-10-19 | PCS | 3.3 | KG | 无碱无蜡玻璃纤维带ET60-30-（P）-JC/T 174 | 无碱无蜡玻璃纤维带ET60-30-（P）-JC/T 174 | M06050100600030 |  |  |  | 配件 |  |  | 无碱无蜡玻璃纤维带ET60-30-（P）-JC/T 174 | M06050100600030 | KG | 40
P202210240019 | TZB | SCB13-2500/10变压器 | 1QB.710.36319ACCH | M06050101400050 | 无碱无蜡玻璃纤维带 | ET140-50-（P）-JC/T 174 | 2.02 | KG | 2020-10-19 | PCS | 2.02 | KG | 无碱无蜡玻璃纤维带ET140-50-（P）-JC/T 174 | 无碱无蜡玻璃纤维带ET140-50-（P）-JC/T 174 | M06050101400050 |  |  |  | 配件 |  |  | 无碱无蜡玻璃纤维带ET140-50-（P）-JC/T 174 | M06050101400050 | KG | 32.7434
P202210240019 | TZB | SCB13-2500/10变压器 | 1QB.710.36319ACCH | M06050501203301 | 0.12 F级预浸料 6440 | JB/T 10942 | 10.5 | KG | 2020-10-19 | PCS | 10.5 | KG | 0.12 F级预浸料 6440JB/T 10942 | 0.12 F级预浸料 6440JB/T 10942 | M06050501203301 |  |  |  | 配件 |  |  | 0.12 F级预浸料 6440JB/T 10942 | M06050501203301 | KG | 24.4071
P202210240019 | TZB | SCB13-2500/10变压器 | 1QB.710.36319ACCH | M06050501203305 | 0.40 F级预浸料 6440 | JB/T 10942 | 6.3 | KG | 2020-10-19 | PCS | 6.3 | KG | 0.40 F级预浸料 6440JB/T 10942 | 0.40 F级预浸料 6440JB/T 10942 | M06050501203305 |  |  |  | 配件 |  |  | 0.40 F级预浸料 6440JB/T 10942 | M06050501203305 | KG | 24.6018
P202210240019 | TZB | SCB13-2500/10变压器 | 1QB.710.36319ACCH | M0605200002 | 0.45无碱玻璃纤维短切毡 EMC 450 |  | 6.06 | KG | 2020-10-19 | PCS | 6.06 | KG | 0.45无碱玻璃纤维短切毡 EMC 450 | 0.45无碱玻璃纤维短切毡 EMC 450 | M0605200002 |  |  |  | 配件 |  |  | 0.45无碱玻璃纤维短切毡 EMC 450 | M0605200002 | KG | 11.0619
P202210240019 | TZB | SCB13-2500/10变压器 | 1QB.710.36319ACCH | M06060590000627 | 0.5 复合聚酯薄膜 D280 | JB/T 4059 | 3.09 | KG | 2020-10-19 | PCS | 3.09 | KG | 0.5 复合聚酯薄膜 D280JB/T 4059 | 0.5 复合聚酯薄膜 D280JB/T 4059 | M06060590000627 |  |  |  | 配件 |  |  | 0.5 复合聚酯薄膜 D280JB/T 4059 | M06060590000627 | KG | 26.5487
P202210240019 | TZB | SCB13-2500/10变压器 | 1QB.710.36319ACCH | M06060905000147 | 0.80/5×4 F级有溶剂环氧玻璃纤维网格 2940 | JB/T 10322.3 | 20.9 | M2 | 2020-10-19 | PCS | 20.9 | M2 | 0.80/5×4 F级有溶剂环氧玻璃纤维网格 2940JB/T 10322.3 | 0.80/5×4 F级有溶剂环氧玻璃纤维网格 2940JB/T 10322.3 | M06060905000147 |  |  |  | 配件 |  |  | 0.80/5×4 F级有溶剂环氧玻璃纤维网格 2940JB/T 10322.3 | M06060905000147 | M2 | 9.7345
P202210240019 | TZB | SCB13-2500/10变压器 | 1QB.710.36319ACCH | M06060905000148 | 1.20/5×4 F级有溶剂环氧玻璃纤维网格 2940 | JB/T 10322.3 | 8.8 | M2 | 2020-10-19 | PCS | 8.8 | M2 | 1.20/5×4 F级有溶剂环氧玻璃纤维网格 2940JB/T 10322.3 | 1.20/5×4 F级有溶剂环氧玻璃纤维网格 2940JB/T 10322.3 | M06060905000148 |  |  |  | 配件 |  |  | 1.20/5×4 F级有溶剂环氧玻璃纤维网格 2940JB/T 10322.3 | M06060905000148 | M2 | 13.2743
P202210240019 | TZB | SCB13-2500/10变压器 | 1QB.710.36319ACCH | M06060905000149 | 1.60/6×5 F级有溶剂环氧玻璃纤维网格 2940 | JB/T 10322.3 | 20.9 | M2 | 2020-10-19 | PCS | 20.9 | M2 | 1.60/6×5 F级有溶剂环氧玻璃纤维网格 2940JB/T 10322.3 | 1.60/6×5 F级有溶剂环氧玻璃纤维网格 2940JB/T 10322.3 | M06060905000149 |  |  |  | 配件 |  |  | 1.60/6×5 F级有溶剂环氧玻璃纤维网格 2940JB/T 10322.3 | M06060905000149 | M2 | 15.0442
P202210240019 | TZB | SCB13-2500/10变压器 | 1QB.710.36319ACCH | M06070100008002 | 垫块 | 8QB.193.33348CA | 1 | 套 | 2020-10-19 | PCS | inf | KG | 垫块8QB.193.33348CA | 垫块8QB.193.33348CA | M06070100008002 |  |  |  | 配件 |  |  | 垫块8QB.193.33348CA | M06070100008002 | 套 | 365.495
P202210240019 | TZB | SCB13-2500/10变压器 | 1QB.710.36319ACCH | M06070293326840 | 垫块 | 8QT.193.2057.1 | 12 | 块 | 2020-10-19 | PCS | 0.048 | KG | 垫块8QT.193.2057.1 | 垫块8QT.193.2057.1 | M06070293326840 |  |  |  | 配件 |  |  | 垫块8QT.193.2057.1 | M06070293326840 | 块 | 0.708
P202210240019 | TZB | SCB13-2500/10变压器 | 1QB.710.36319ACCH | M06080500000010 | PTC支座 | 8QT.043.2047 | 3 | 支 | 2020-10-19 | PCS | 0.03 | KG | PTC支座8QT.043.2047 | PTC支座8QT.043.2047 | M06080500000010 |  |  |  | 配件 |  |  | PTC支座8QT.043.2047 | M06080500000010 | 支 | 0.885
P202210240019 | TZB | SCB13-2500/10变压器 | 1QB.710.36319ACCH | M06090100600060 | 绝缘子 | ZJ-1-φ60×60 | 6 | 只 | 2020-10-19 | PCS | 6 | 只 | 绝缘子ZJ-1-φ60×60 | 绝缘子ZJ-1-φ60×60 | M06090100600060 |  |  |  | 配件 |  |  | 绝缘子ZJ-1-φ60×60 | M06090100600060 | 只 | 8.8496
P202210240019 | TZB | SCB13-2500/10变压器 | 1QB.710.36319ACCH | M06090100600080 | 绝缘子 | ZJ-1-φ60×80 | 6 | 只 | 2020-10-19 | PCS | 6 | 只 | 绝缘子ZJ-1-φ60×80 | 绝缘子ZJ-1-φ60×80 | M06090100600080 |  |  |  | 配件 |  |  | 绝缘子ZJ-1-φ60×80 | M06090100600080 | 只 | 13.3717
P202210240019 | TZB | SCB13-2500/10变压器 | 1QB.710.36319ACCH | M06090100600130 | 绝缘子 | ZJ-10-φ60×130 | 3 | 只 | 2020-10-19 | PCS | 3 | 只 | 绝缘子ZJ-10-φ60×130 | 绝缘子ZJ-10-φ60×130 | M06090100600130 |  |  |  | 配件 |  |  | 绝缘子ZJ-10-φ60×130 | M06090100600130 | 只 | 23.0088
P202210240019 | TZB | SCB13-2500/10变压器 | 1QB.710.36319ACCH | M0701080022 | 弹簧垫圈16（镀黄锌） | GB/T 93 | 21 | 个 | 2020-10-19 | PCS | 21 | 个 | 弹簧垫圈16（镀黄锌）GB/T 93 | 弹簧垫圈16（镀黄锌）GB/T 93 | M0701080022 |  |  |  | 配件 |  |  | 弹簧垫圈16（镀黄锌）GB/T 93 | M0701080022 | 个 | 0.0752
P202210240019 | TZB | SCB13-2500/10变压器 | 1QB.710.36319ACCH | M0702050619 | 螺栓M12×115（镀黄锌8.8） | GB/T 5782 | 8 | 个 | 2020-10-19 | PCS | 8 | 个 | 螺栓M12×115（镀黄锌8.8）GB/T 5782 | 螺栓M12×120（镀黄锌8.8）GB/T 5782 | M0702050558 |  |  |  | 配件 |  |  | 螺栓M12×120（镀黄锌8.8）GB/T 5782 | M0702050558 | 个 | 1.7788
P202210240019 | TZB | SCB13-2500/10变压器 | 1QB.710.36319ACCH | M09010200000120 | 铜垫圈12（镀锡CU2） | GB/T 97.2 | 30 | 个 | 2020-10-19 | PCS | 30 | 个 | 铜垫圈12（镀锡CU2）GB/T 97.2 | 铜垫圈12（镀锡CU2）GB/T 97.2 | M09010200000120 |  |  |  | 配件 |  |  | 铜垫圈12（镀锡CU2）GB/T 97.2 | M09010200000120 | 个 | 0.2222
P202210240019 | TZB | SCB13-2500/10变压器 | 1QB.710.36319ACCH | M09010300000101 | 垫圈10（镀黄锌200HV） | GB/T 97.1 | 2 | 个 | 2020-10-19 | PCS | 2 | 个 | 垫圈10（镀黄锌200HV）GB/T 97.1 | 垫圈10（镀黄锌200HV）GB/T 97.1 | M09010300000101 |  |  |  | 配件 |  |  | 垫圈10（镀黄锌200HV）GB/T 97.1 | M09010300000101 | 个 | 0.0354
P202210240019 | TZB | SCB13-2500/10变压器 | 1QB.710.36319ACCH | M09010300000121 | 垫圈12（镀黄锌200HV） | GB/T 97.1 | 60 | 个 | 2020-10-19 | PCS | 60 | 个 | 垫圈12（镀黄锌200HV）GB/T 97.1 | 垫圈12（镀黄锌200HV）GB/T 97.1 | M09010300000121 |  |  |  | 配件 |  |  | 垫圈12（镀黄锌200HV）GB/T 97.1 | M09010300000121 | 个 | 0.0478
P202210240019 | TZB | SCB13-2500/10变压器 | 1QB.710.36319ACCH | M09010500000087 | 垫圈16（镀黄锌200HV） | GB/T 97.1 | 39 | 个 | 2020-10-19 | PCS | 39 | 个 | 垫圈16（镀黄锌200HV）GB/T 97.1 | 垫圈16（镀黄锌200HV）GB/T 97.1 | M09010500000087 |  |  |  | 配件 |  |  | 垫圈16（镀黄锌200HV）GB/T 97.1 | M09010500000087 | 个 | 0.0752
P202210240019 | TZB | SCB13-2500/10变压器 | 1QB.710.36319ACCH | M09010500000121 | 弹簧垫圈12（镀黄锌） | GB/T 93 | 24 | 个 | 2020-10-19 | PCS | 24 | 个 | 弹簧垫圈12（镀黄锌）GB/T 93 | 弹簧垫圈12（镀黄锌）GB/T 93 | M09010500000121 |  |  |  | 配件 |  |  | 弹簧垫圈12（镀黄锌）GB/T 93 | M09010500000121 | 个 | 0.0611
P202210240019 | TZB | SCB13-2500/10变压器 | 1QB.710.36319ACCH | M09020100000120 | 铜螺母M12（镀锡CU2） | GB/T 6170 | 3 | 个 | 2020-10-19 | PCS | 3 | 个 | 铜螺母M12（镀锡CU2）GB/T 6170 | 铜螺母M12（镀锡CU2）GB/T 6170 | M09020100000120 |  |  |  | 配件 |  |  | 铜螺母M12（镀锡CU2）GB/T 6170 | M09020100000120 | 个 | 1.0513
P202210240019 | TZB | SCB13-2500/10变压器 | 1QB.710.36319ACCH | M09020100000121 | 铜薄螺母M12（镀锡CU2） | GB/T 6172.1 | 3 | 个 | 2020-10-19 | PCS | 3 | 个 | 铜薄螺母M12（镀锡CU2）GB/T 6172.1 | 铜薄螺母M12（镀锡CU2）GB/T 6172.1 | M09020100000121 |  |  |  | 配件 |  |  | 铜薄螺母M12（镀锡CU2）GB/T 6172.1 | M09020100000121 | 个 | 0.5752
P202210240019 | TZB | SCB13-2500/10变压器 | 1QB.710.36319ACCH | M09020200000036 | 薄螺母M10（镀黄锌8） | GB/T 6172.1 | 8 | 个 | 2020-10-19 | PCS | 8 | 个 | 薄螺母M10（镀黄锌8）GB/T 6172.1 | 薄螺母M10（镀黄锌8）GB/T 6172.1 | M09020200000036 |  |  |  | 配件 |  |  | 薄螺母M10（镀黄锌8）GB/T 6172.1 | M09020200000036 | 个 | 0.0708
P202210240019 | TZB | SCB13-2500/10变压器 | 1QB.710.36319ACCH | M09020200000103 | 螺母M10（镀黄锌8） | GB/T 6170 | 8 | 个 | 2020-10-19 | PCS | 8 | 个 | 螺母M10（镀黄锌8）GB/T 6170 | 螺母M10（镀黄锌8）GB/T 6170 | M09020200000103 |  |  |  | 配件 |  |  | 螺母M10（镀黄锌8）GB/T 6170 | M09020200000103 | 个 | 0.1062
P202210240019 | TZB | SCB13-2500/10变压器 | 1QB.710.36319ACCH | M09020200000124 | 螺母M12（镀黄锌8） | GB/T 6170 | 40 | 个 | 2020-10-19 | PCS | 40 | 个 | 螺母M12（镀黄锌8）GB/T 6170 | 螺母M12（镀黄锌8）GB/T 6170 | M09020200000124 |  |  |  | 配件 |  |  | 螺母M12（镀黄锌8）GB/T 6170 | M09020200000124 | 个 | 0.1982
P202210240019 | TZB | SCB13-2500/10变压器 | 1QB.710.36319ACCH | M09020200000172 | 螺母M16（镀黄锌8） | GB/T 6170 | 21 | 个 | 2020-10-19 | PCS | 21 | 个 | 螺母M16（镀黄锌8）GB/T 6170 | 螺母M16（镀黄锌8）GB/T 6170 | M09020200000172 |  |  |  | 配件 |  |  | 螺母M16（镀黄锌8）GB/T 6170 | M09020200000172 | 个 | 0.2389
P202210240019 | TZB | SCB13-2500/10变压器 | 1QB.710.36319ACCH | M09020200000350 | 薄螺母M20（镀黄锌8） | GB/T 6172.1 | 12 | 个 | 2020-10-19 | PCS | 12 | 个 | 薄螺母M20（镀黄锌8）GB/T 6172.1 | 薄螺母M20（镀黄锌8）GB/T 6172.1 | M09020200000350 |  |  |  | 配件 |  |  | 薄螺母M20（镀黄锌8）GB/T 6172.1 | M09020200000350 | 个 | 0.7699
P202210240019 | TZB | SCB13-2500/10变压器 | 1QB.710.36319ACCH | M09030200120025 | 铜螺栓M12×25（镀锡CU2） | GB/T 5783 | 12 | 个 | 2020-10-19 | PCS | 12 | 个 | 铜螺栓M12×25（镀锡CU2）GB/T 5783 | 铜螺栓M12×25（镀锡CU2）GB/T 5783 | M09030200120025 |  |  |  | 配件 |  |  | 铜螺栓M12×25（镀锡CU2）GB/T 5783 | M09030200120025 | 个 | 2.1795
P202210240019 | TZB | SCB13-2500/10变压器 | 1QB.710.36319ACCH | M09030500000209 | 螺栓M16×55（镀黄锌8.8） | GB/T 5783 | 18 | 个 | 2020-10-19 | PCS | 18 | 个 | 螺栓M16×55（镀黄锌8.8）GB/T 5783 | 螺栓M16×55（镀黄锌8.8）GB/T 5783 | M09030500000209 |  |  |  | 配件 |  |  | 螺栓M16×55（镀黄锌8.8）GB/T 5783 | M09030500000209 | 个 | 1.1062
P202210240019 | TZB | SCB13-2500/10变压器 | 1QB.710.36319ACCH | M09030500000418 | 螺栓M10×16（镀黄锌8.8） | GB/T 5783 | 2 | 个 | 2020-10-19 | PCS | 2 | 个 | 螺栓M10×16（镀黄锌8.8）GB/T 5783 | 螺栓M10×16（镀黄锌8.8）GB/T 5783 | M09030500000418 |  |  |  | 配件 |  |  | 螺栓M10×16（镀黄锌8.8）GB/T 5783 | M09030500000418 | 个 | 0.1938
P202210240019 | TZB | SCB13-2500/10变压器 | 1QB.710.36319ACCH | M09030500000421 | 螺栓M12×15（镀黄锌8.8） | GB/T 5783 | 6 | 个 | 2020-10-19 | PCS | 6 | 个 | 螺栓M12×15（镀黄锌8.8）GB/T 5783 | 螺栓M12×15（镀黄锌8.8）GB/T 5783 | M09030500000421 |  |  |  | 配件 |  |  | 螺栓M12×15（镀黄锌8.8）GB/T 5783 | M09030500000421 | 个 | 0.3327
P202210240019 | TZB | SCB13-2500/10变压器 | 1QB.710.36319ACCH | M09030500200285 | 螺栓M20×80（镀黄锌8.8） | GB/T 5783 | 12 | 个 | 2020-10-19 | PCS | 12 | 个 | 螺栓M20×80（镀黄锌8.8）GB/T 5783 | 螺栓M20×60（镀黄锌8.8）GB/T 5783 | M09030500200061 |  |  |  | 配件 |  |  | 螺栓M20×60（镀黄锌8.8）GB/T 5783 | M09030500200061 | 个 | 1.9914
P202210240019 | TZB | SCB13-2500/10变压器 | 1QB.710.36319ACCH | M09030510120026 | 螺栓M12×25（镀黄锌8.8） | GB/T 5783 | 6 | 个 | 2020-10-19 | PCS | 6 | 个 | 螺栓M12×25（镀黄锌8.8）GB/T 5783 | 螺栓M12×25（镀黄锌8.8）GB/T 5783 | M09030510120026 |  |  |  | 配件 |  |  | 螺栓M12×25（镀黄锌8.8）GB/T 5783 | M09030510120026 | 个 | 0.392
P202210240019 | TZB | SCB13-2500/10变压器 | 1QB.710.36319ACCH | M09050101602315 | 焊接螺柱M12×30（镀黄锌8.8） | GB/T 902.1 | 6 | 个 | 2020-10-19 | PCS | 6 | 个 | 焊接螺柱M12×30（镀黄锌8.8）GB/T 902.1 | 焊接螺柱M12×30（镀黄锌8.8）GB/T 902.1 | M09050101602315 | [7 empty] | M09050101602315 | 个 | 0.5097
P202210240019 | TZB | SCB13-2500/10变压器 | 1QB.710.36319ACCH | M11050100000110 | 固化剂 | HY5980 CI | 49.82 | KG | 2020-10-19 | PCS | 49.82 | KG | 固化剂HY5980 CI | 固化剂HY5980 CI | M11050100000110 |  |  |  | 树脂 |  |  | 固化剂HY5980 CI | M11050100000110 | KG | 27.7876
P202210240019 | TZB | SCB13-2500/10变压器 | 1QB.710.36319ACCH | M11050100000200 | 促进剂 | DY5985 CI | 1.06 | KG | 2020-10-19 | PCS | 1.06 | KG | 促进剂DY5985 CI | 促进剂DY5985 CI | M11050100000200 |  |  |  | 树脂 |  |  | 促进剂DY5985 CI | M11050100000200 | KG | 67.8496
P202210240019 | TZB | SCB13-2500/10变压器 | 1QB.710.36319ACCH | M11050100000300 | 色浆 | DW0133 CI | 2.12 | KG | 2020-10-19 | PCS | 2.12 | KG | 色浆DW0133 CI | 色浆DW0133 CI | M11050100000300 |  |  |  | 树脂 |  |  | 色浆DW0133 CI | M11050100000300 | KG | 252.2743
P202210240019 | TZB | SCB13-2500/10变压器 | 1QB.710.36319ACCH | M11050100000410 | 增韧剂 | DY040 CI | 4.24 | KG | 2020-10-19 | PCS | 4.24 | KG | 增韧剂DY040 CI | 增韧剂DY040 CI | M11050100000410 |  |  |  | 配件 |  |  | 增韧剂DY040 CI | M11050100000410 | KG | 45.6814
P202210240019 | TZB | SCB13-2500/10变压器 | 1QB.710.36319ACCH | M11050100000500 | 环氧树脂 | CY5980 CI | 51.94 | KG | 2020-10-19 | PCS | 51.94 | KG | 环氧树脂CY5980 CI | 环氧树脂CY5980 CI | M11050100000500 |  |  |  | 树脂 |  |  | 环氧树脂CY5980 CI | M11050100000500 | KG | 27.7876
P202210240019 | TZB | SCB13-2500/10变压器 | 1QB.710.36319ACCH | M11990100001000 | 硅微粉 | 硅宝604 | 103.88 | KG | 2020-10-19 | PCS | 103.88 | KG | 硅微粉硅宝604 | 硅微粉硅宝604 | M11990100001000 |  |  |  | 树脂 |  |  | 硅微粉硅宝604 | M11990100001000 | KG | 2.1504
P202210240019 | TZB | SCB13-2500/10变压器 | 1QB.710.36319ACCH | M06060590000627 | 0.5 复合聚酯薄膜 D280 | JB/T 4059 | 3.09 | KG | 2020-10-19 | PCS | 3.09 | KG | 0.5 复合聚酯薄膜 D280JB/T 4059 | 0.5 复合聚酯薄膜 D280JB/T 4059 | M06060590000627 |  |  |  | 配件 |  |  | 0.5 复合聚酯薄膜 D280JB/T 4059 | M06060590000627 | KG | 26.5487
P202210240019 | TZB | SCB13-2500/10变压器 | 1QB.710.36319ACCH | 5QB-510-36319ACCH-1 | 导电杆 | 5QB.510.36319ACCH.1 | 1 | 支 | 2020-10-19 | PCS | 1 | 支 | 导电杆5QB.510.36319ACCH.1 | 导电杆5QB.510.36319ACCH.1 | 5QB-510-36319ACCH-1 |  |  |  | 配件 |  |  | 导电杆5QB.510.36319ACCH.1 | 5QB-510-36319ACCH-1 | 支 | 90.2655
P202210240019 | TZB | SCB13-2500/10变压器 | 1QB.710.36319ACCH | 5QB-510-36319ACCH-2 | 导电杆 | 5QB.510.36319ACCH.2 | 2 | 支 | 2020-10-19 | PCS | 2 | 支 | 导电杆5QB.510.36319ACCH.2 | 导电杆5QB.510.36319ACCH.2 | 5QB-510-36319ACCH-2 |  |  |  | 配件 |  |  | 导电杆5QB.510.36319ACCH.2 | 5QB-510-36319ACCH-2 | 支 | 56.6372
P202210240019 | TZB | SCB13-2500/10变压器 | 1QB.710.36319ACCH | 5QB-GBJYJ-36319ACCH | 干变绝缘件 | 5QB.GBJYJ.36319ACCH.1 | 1 | 套 | 2020-10-19 | PCS | inf | KG | 干变绝缘件5QB.GBJYJ.36319ACCH.1 | 干变绝缘件5QB.GBJYJ.36319ACCH.1 | 5QB-GBJYJ-36319ACCH |  |  |  | 配件 |  |  | 干变绝缘件5QB.GBJYJ.36319ACCH.1 | 5QB-GBJYJ-36319ACCH | 套 | 575.221
P202210240019 | TZB | SCB13-2500/10变压器 | 1QB.710.36319ACCH | 5QB-TXJJ-36319ACCH-1 | 铁心夹件 | 5QB.TXJJ.36319ACCH.1 | 1 | 套 | 2020-10-19 | PCS | inf | KG | 铁心夹件5QB.TXJJ.36319ACCH.1 | 铁心夹件5QB.TXJJ.36319ACCH.1 | 5QB-TXJJ-36319ACCH-1 |  |  |  | 配件 |  |  | 铁心夹件5QB.TXJJ.36319ACCH.1 | 5QB-TXJJ-36319ACCH-1 | 套 | 907.28
P202210240019 | TZB | SCB13-2500/10变压器 | 1QB.710.36319ACCH | 8QB-022-36319ACCH-1 | 垫脚 | 8QB.022.36319ACCH.1 | 1 | 台 | 2020-10-19 | PCS | inf | KG | 垫脚8QB.022.36319ACCH.1 | 垫脚8QB.022.36319ACCH.1 | 8QB-022-36319ACCH-1 |  |  |  | 配件 |  |  | 垫脚8QB.022.36319ACCH.1 | 8QB-022-36319ACCH-1 | 台 | 374.698
P202210240019 | TZB | SCB13-2500/10变压器 | 1QB.710.36319ACCH | 8QB-100-36319ACCH-1 | 支撑件 | 8QB.100.36319ACCH.1 | 4 | 块 | 2020-10-19 | PCS | 4 | KG | 支撑件8QB.100.36319ACCH.1 | 支撑件8QB.100.36319ACCH.1 | 8QB-100-36319ACCH-1 |  |  |  | 配件 |  |  | 支撑件8QB.100.36319ACCH.1 | 8QB-100-36319ACCH-1 | 块 | 15.3985
P202210240019 | TZB | SCB13-2500/10变压器 | 1QB.710.36319ACCH | 8QB-135-36319ACCH-1 | 拉板 | 8QB.135.36319ACCH.1 | 1 | 台 | 2020-10-19 | PCS | inf | KG | 拉板8QB.135.36319ACCH.1 | 拉板8QB.135.36319ACCH.1 | 8QB-135-36319ACCH-1 |  |  |  | 配件 |  |  | 拉板8QB.135.36319ACCH.1 | 8QB-135-36319ACCH-1 | 台 | 165.666
P202210240019 | TZB | SCB13-2500/10变压器 | 1QB.710.36319ACCH | 8QB-751-31247FY-1 | 夹件绝缘 | 8QB.751.31247FY.1 | 8 | 块 | 2020-10-19 | PCS | 4 | KG | 夹件绝缘8QB.751.31247FY.1 | 夹件绝缘8QB.751.31247FY.1 | 8QB-751-31247FY-1 |  |  |  | 配件 |  |  | 夹件绝缘8QB.751.31247FY.1 | 8QB-751-31247FY-1 | 块 | 10.5133
P202210240019 | TZB | SCB13-2500/10变压器 | 1QB.710.36319ACCH | 8QB-868-36319ACCH-1 | 铭牌 | 8QB.868.36319ACCH.1 | 1 | 块 | 2020-10-19 | PCS | 1 | 块 | 铭牌8QB.868.36319ACCH.1 | 铭牌 8QT.868.2103.1 | M12102000000100 | [7 empty] | M12102000000100 | 块 | 7.1681
P202210240019 | TZB | SCB13-2500/10变压器 | 1QB.710.36319ACCH | 8QT-123-2022-3-067 | 撑条 725×10×8 | 8QT.123.2022.3 | 9 | 支 | 2020-10-19 | PCS | 1 | KG | 撑条 725×10×88QT.123.2022.3 | 撑条 725×10×88QT.123.2022.3 | 8QT-123-2022-3-067 |  |  |  | 配件 |  |  | 撑条 725×10×88QT.123.2022.3 | 8QT-123-2022-3-067 | 支 | 3.4071
P202210240019 | TZB | SCB13-2500/10变压器 | 1QB.710.36319ACCH | 8QT-123-2022-3-068 | 撑条 725×14×12 | 8QT.123.2022.3 | 102 | 支 | 2020-10-19 | PCS | 17 | KG | 撑条 725×14×128QT.123.2022.3 | 撑条 725×14×128QT.123.2022.3 | 8QT-123-2022-3-068 |  |  |  | 配件 |  |  | 撑条 725×14×128QT.123.2022.3 | 8QT-123-2022-3-068 | 支 | 5.3275
P202210240019 | TZB | SCB13-2500/10变压器 | 1QB.710.36319ACCH | 8QT-132-2015-751 | 撑板 30×10×725 | 8QT.132.2015 | 12 | 支 | 2020-10-19 | PCS | 6 | KG | 撑板 30×10×7258QT.132.2015 | 撑板 30×10×7258QT.132.2015 | 8QT-132-2015-751 |  |  |  | 配件 |  |  | 撑板 30×10×7258QT.132.2015 | 8QT-132-2015-751 | 支 | 9.7832
P202210240019 | TZB | SCB13-2500/10变压器 | 1QB.710.36319ACCH | 8QT-132-2015-752 | 撑板 50×12×725 | 8QT.132.2015 | 3 | 支 | 2020-10-19 | PCS | 3 | KG | 撑板 50×12×7258QT.132.2015 | 撑板 50×12×7258QT.132.2015 | 8QT-132-2015-752 |  |  |  | 配件 |  |  | 撑板 50×12×7258QT.132.2015 | 8QT-132-2015-752 | 支 | 19.5907
P202210240019 | TZB | SCB13-2500/10变压器 | 1QB.710.36319ACCH | 8QT-157-2063-1 | 衬垫 | 8QT.157.2063.1 | 8 | 块 | 2020-10-19 | PCS | 8 | 块 | 衬垫8QT.157.2063.1 | 衬垫8QT.157.2063.1 | 8QT-157-2063-1 |  |  |  | 配件 |  |  | 衬垫8QT.157.2063.1 | 8QT-157-2063-1 | 块 | 0.3053
P202210240019 | TZB | SCB13-2500/10变压器 | 1QB.710.36319ACCH | 8QT-193-2043-3-076 | 垫块 70×70×20 | 8QT.193.2043.3 | 24 | 块 | 2020-10-19 | PCS | 4.8 | KG | 垫块 70×70×208QT.193.2043.3 | 垫块 70×70×208QT.193.2043.3 | 8QT-193-2043-3-076 |  |  |  | 配件 |  |  | 垫块 70×70×208QT.193.2043.3 | 8QT-193-2043-3-076 | 块 | 7.5699
P202210240019 | TZB | SCB13-2500/10变压器 | 1QB.710.36319ACCH | 8QT-193-2043-3-138 | 垫块 60×70×20 | 8QT.193.2043.3 | 24 | 块 | 2020-10-19 | PCS | 4 | KG | 垫块 60×70×208QT.193.2043.3 | 垫块 70×70×208QT.193.2043.3 | 8QT-193-2043-3-076 |  |  |  | 配件 |  |  | 垫块 70×70×208QT.193.2043.3 | 8QT-193-2043-3-076 | 块 | 7.5699
P202210240019 | TZB | SCB13-2500/10变压器 | 1QB.710.36319ACCH | 8QT-517-2009-7 | 接线片 | 8QT.517.2009.7 | 3 | 块 | 2020-10-19 | PCS | 3 | 块 | 接线片8QT.517.2009.7 | 接线片8QT.517.2009.7 | 8QT-517-2009-7 |  |  |  | 配件 |  |  | 接线片8QT.517.2009.7 | 8QT-517-2009-7 | 块 | 9.9115
P202210240019 | TZB | SCB13-2500/10变压器 | 1QB.710.36319ACCH | 8QT-518-2014-4 | 接地片 | 8QT.518.2014.4 | 1 | 片 | 2020-10-19 | PCS | 1 | 片 | 接地片8QT.518.2014.4 | 接地片8QT.518.2014.4 | 8QT-518-2014-4 |  |  |  | 配件 |  |  | 接地片8QT.518.2014.4 | 8QT-518-2014-4 | 片 | 1.1416
P202210240019 | TZB | SCB13-2500/10变压器 | 1QB.710.36319ACCH | 8QT-710-2014-2 | 绝缘垫圈 | 8QT.710.2014.2 | 8 | 块 | 2020-10-19 | PCS | 8 | 块 | 绝缘垫圈8QT.710.2014.2 | 绝缘垫圈8QT.710.2014.2 | 8QT-710-2014-2 |  |  |  | 配件 |  |  | 绝缘垫圈8QT.710.2014.2 | 8QT-710-2014-2 | 块 | 1.2389
P202210240019 | TZB | SCB13-2500/10变压器 | 1QB.710.36319ACCH | 8QT-769-2026-6 | 绝缘管 | 8QT.769.2026.6 | 2 | 支 | 2020-10-19 | PCS | 0.11111 | KG | 绝缘管8QT.769.2026.6 | 绝缘管8QT.769.2026.6 | 8QT-769-2026-6 |  |  |  | 配件 |  |  | 绝缘管8QT.769.2026.6 | 8QT-769-2026-6 | 支 | 6.3335
P202210240019 | TZB | SCB13-2500/10变压器 | 1QB.710.36319ACCH | 8QT-931-2028-3-196 | 吊紧螺杆 10×450×60×60 | 8QT.931.2028.3 | 4 | 支 | 2020-10-19 | PCS | 4 | KG | 吊紧螺杆 10×450×60×608QT.931.2028.3 | 吊紧螺杆 10×450×60×608QT.931.2028.3 | 8QT-931-2028-3-196 |  |  |  | 配件 |  |  | 吊紧螺杆 10×450×60×608QT.931.2028.3 | 8QT-931-2028-3-196 | 支 | 9.0265
P202210240019 | TZB | SCB13-2500/10变压器 | 1QB.710.36319ACCH | 8QT-931-2028-3-197 | 吊紧螺杆 12×450×80×80 | 8QT.931.2028.3 | 8 | 支 | 2020-10-19 | PCS | 8 | KG | 吊紧螺杆 12×450×80×808QT.931.2028.3 | 吊紧螺杆 12×450×80×808QT.931.2028.3 | 8QT-931-2028-3-197 |  |  |  | 配件 |  |  | 吊紧螺杆 12×450×80×808QT.931.2028.3 | 8QT-931-2028-3-197 | 支 | 9.0265
P202210240019 | TZB | SCB13-2500/10变压器 | 1QB.710.36319ACCH | 8QT-950-2006-8 | 压钉垫圈 | 8QT.950.2006.8 | 12 | 个 | 2020-10-19 | PCS | 12 | 个 | 压钉垫圈8QT.950.2006.8 | 压钉垫圈8QT.950.2006.8 | 8QT-950-2006-8 |  |  |  | 配件 |  |  | 压钉垫圈8QT.950.2006.8 | 8QT-950-2006-8 | 个 | 1.3363
P202210240019 | TZB | SCB13-2500/10变压器 | 1QB.710.36319ACCH | F00000000000001 | 硅钢片纵剪加工费 |  | 3247.92 | KG | 2020-10-19 | PCS | 3247.92 | KG | 硅钢片纵剪加工费 | 硅钢片纵剪加工费 | F00000000000001 |  |  |  | 配件 |  |  | 硅钢片纵剪加工费 | F00000000000001 | KG | 0.1724
P202210240019 | TZB | SCB13-2500/10变压器 | 1QB.710.36319ACCH | M01020103150800 | 聚酯亚胺漆包铜扁线 | QZYB-2/180-3.15×8.00/3.31×8.16 | 23.23 | KG | 2020-10-19 | PCS | 23.23 | KG | 聚酯亚胺漆包铜扁线QZYB-2/180-3.15×8.00/3.31×8.16 | 聚酯亚胺漆包铜扁线QZYB-2/180-3.15×8.00/3.31×8.16 | M01020103150800 |  |  | CU10 | 铜 | 漆包扁线 | QZYB-2-C | 聚酯亚胺漆包铜扁线QZYB-2/180-3.15×8.00/3.31×8.16 | M01020103150800 | KG | 42.7094
P202210240019 | TZB | SCB13-2500/10变压器 | 1QB.710.36319ACCH | M01020103501040 | 聚酯亚胺漆包铜扁线 | QZYB-2/180 3.50×10.40/3.66×10.56 | 622.16 | KG | 2020-10-19 | PCS | 622.16 | KG | 聚酯亚胺漆包铜扁线QZYB-2/180 3.50×10.40/3.66×10.56 | 聚酯亚胺漆包铜扁线QZYB-2/180 3.50×10.40/3.66×10.56 | M01020103501040 |  |  | CU10 | 铜 | 漆包扁线 | QZYB-2-C | 聚酯亚胺漆包铜扁线QZYB-2/180 3.50×10.40/3.66×10.56 | M01020103501040 | KG | 72.3805
P202210240019 | TZB | SCB13-2500/10变压器 | 1QB.710.36319ACCH | M01030101350700 | T2铜带 | T2O60-1.35×700-GB/T 18813 | 551.25 | KG | 2020-10-19 | PCS | 551.25 | KG | T2铜带T2O60-1.35×700-GB/T 18813 | T2铜带T2O60-1.35×700-GB/T 18813 | M01030101350700 |  |  | CU26 | 铜 | 变压器铜箔 | TB-C | T2铜带T2O60-1.35×700-GB/T 18813 | M01030101350700 | KG | 75.0531
P202210240019 | TZB | SCB13-2500/10变压器 | 1QB.710.36319ACCH | M01030300140140 | 14×140 铜母线 TMQY | GB/T 5585.1-2005 | 119.6 | KG | 2020-10-19 | PCS | 119.6 | KG | 14×140 铜母线 TMQYGB/T 5585.1-2005 | 14×140 铜母线 TMQYGB/T 5585.1-2005 | M01030300140140 |  |  | CU35 | 铜 | 铜母线 | 0 | 14×140 铜母线 TMQYGB/T 5585.1-2005 | M01030300140140 | KG | 77.8673
P202210240019 | TZB | SCB13-2500/10变压器 | 1QB.710.36319ACCH | M01050231070000 | 聚氯乙烯绝缘电缆 | ZR-BUR-95mm^2 | 2 | M | 2020-10-19 | PCS | 2 | M | 聚氯乙烯绝缘电缆ZR-BUR-95mm^2 | 聚氯乙烯绝缘电缆ZR-BUR-95mm^2 | M01050231070000 |  |  |  | 配件 |  |  | 聚氯乙烯绝缘电缆ZR-BUR-95mm^2 | M01050231070000 | M | 86.2832
P202210240019 | TZB | SCB13-2500/10变压器 | 1QB.710.36319ACCH | M02010102300852 | 剪切后硅钢片 | 23RK085 | 3247.92 | KG | 2020-10-19 | PCS | 3247.92 | KG | 剪切后硅钢片23RK085 | 剪切后硅钢片23RK085 | M02010102300852 |  |  | SS08 | 硅钢片 | 硅钢片 | 23RK085 | 剪切后硅钢片23RK085 | M02010102300852 | KG | 14.6881
P202210240019 | TZB | SCB13-2500/10变压器 | 1QB.710.36319ACCH | M05020100000950 | 铜接线端子 | DT-95 | 6 | 只 | 2020-10-19 | PCS | 6 | 只 | 铜接线端子DT-95 | 铜接线端子DT-95 | M05020100000950 |  |  |  | 配件 |  |  | 铜接线端子DT-95 | M05020100000950 | 只 | 8.4956
P202210240019 | TZB | SCB13-2500/10变压器 | 1QB.710.36319ACCH | M05022700000250 | 接线端子 | 8QT.570.2001.8 | 24 | 只 | 2020-10-19 | PCS | 24 | 只 | 接线端子8QT.570.2001.8 | 接线端子8QT.570.2001.8 | M05022700000250 |  |  |  | 配件 |  |  | 接线端子8QT.570.2001.8 | M05022700000250 | 只 | 10.354
P202210240019 | TZB | SCB13-2500/10变压器 | 1QB.710.36319ACCH | M06030800000202 | 热缩绝缘管 | φ20（红） | 0 | M | 2020-10-19 | PCS | 0 | M | 热缩绝缘管φ20（红） | 热缩绝缘管φ20（红） | M06030800000202 |  |  |  | 配件 |  |  | 热缩绝缘管φ20（红） | M06030800000202 | M | 0.708
P202210240019 | TZB | SCB13-2500/10变压器 | 1QB.710.36319ACCH | M06030800000203 | 热缩绝缘管 | φ20（黄） | 0 | M | 2020-10-19 | PCS | 0 | M | 热缩绝缘管φ20（黄） | 热缩绝缘管φ20（黄） | M06030800000203 |  |  |  | 配件 |  |  | 热缩绝缘管φ20（黄） | M06030800000203 | M | 0.708
P202210240019 | TZB | SCB13-2500/10变压器 | 1QB.710.36319ACCH | M06030800000204 | 热缩绝缘管 | φ20（绿） | 0 | M | 2020-10-19 | PCS | 0 | M | 热缩绝缘管φ20（绿） | 热缩绝缘管φ20（绿） | M06030800000204 |  |  |  | 配件 |  |  | 热缩绝缘管φ20（绿） | M06030800000204 | M | 0.708
P202210240019 | TZB | SCB13-2500/10变压器 | 1QB.710.36319ACCH | M06039900000006 | 麦管 | NOMEX | 3 | 根 | 2020-10-19 | PCS | 3 | 根 | 麦管NOMEX | 麦管NOMEX | M06039900000006 |  |  |  | 配件 |  |  | 麦管NOMEX | M06039900000006 | 根 | 11.8407
P202210240019 | TZB | SCB13-2500/10变压器 | 1QB.710.36319ACCH | M06050100600030 | 无碱无蜡玻璃纤维带 | ET60-30-（P）-JC/T 174 | 3.3 | KG | 2020-10-19 | PCS | 3.3 | KG | 无碱无蜡玻璃纤维带ET60-30-（P）-JC/T 174 | 无碱无蜡玻璃纤维带ET60-30-（P）-JC/T 174 | M06050100600030 |  |  |  | 配件 |  |  | 无碱无蜡玻璃纤维带ET60-30-（P）-JC/T 174 | M06050100600030 | KG | 40
P202210240019 | TZB | SCB13-2500/10变压器 | 1QB.710.36319ACCH | M06050101400050 | 无碱无蜡玻璃纤维带 | ET140-50-（P）-JC/T 174 | 2.02 | KG | 2020-10-19 | PCS | 2.02 | KG | 无碱无蜡玻璃纤维带ET140-50-（P）-JC/T 174 | 无碱无蜡玻璃纤维带ET140-50-（P）-JC/T 174 | M06050101400050 |  |  |  | 配件 |  |  | 无碱无蜡玻璃纤维带ET140-50-（P）-JC/T 174 | M06050101400050 | KG | 32.7434
P202210240019 | TZB | SCB13-2500/10变压器 | 1QB.710.36319ACCH | M06050501203301 | 0.12 F级预浸料 6440 | JB/T 10942 | 10.5 | KG | 2020-10-19 | PCS | 10.5 | KG | 0.12 F级预浸料 6440JB/T 10942 | 0.12 F级预浸料 6440JB/T 10942 | M06050501203301 |  |  |  | 配件 |  |  | 0.12 F级预浸料 6440JB/T 10942 | M06050501203301 | KG | 24.4071
P202210240019 | TZB | SCB13-2500/10变压器 | 1QB.710.36319ACCH | M06050501203305 | 0.40 F级预浸料 6440 | JB/T 10942 | 6.3 | KG | 2020-10-19 | PCS | 6.3 | KG | 0.40 F级预浸料 6440JB/T 10942 | 0.40 F级预浸料 6440JB/T 10942 | M06050501203305 |  |  |  | 配件 |  |  | 0.40 F级预浸料 6440JB/T 10942 | M06050501203305 | KG | 24.6018
P202210240019 | TZB | SCB13-2500/10变压器 | 1QB.710.36319ACCH | M0605200002 | 0.45无碱玻璃纤维短切毡 EMC 450 |  | 6.06 | KG | 2020-10-19 | PCS | 6.06 | KG | 0.45无碱玻璃纤维短切毡 EMC 450 | 0.45无碱玻璃纤维短切毡 EMC 450 | M0605200002 |  |  |  | 配件 |  |  | 0.45无碱玻璃纤维短切毡 EMC 450 | M0605200002 | KG | 11.0619
P202210240019 | TZB | SCB13-2500/10变压器 | 1QB.710.36319ACCH | M06060905000147 | 0.80/5×4 F级有溶剂环氧玻璃纤维网格 2940 | JB/T 10322.3 | 20.9 | M2 | 2020-10-19 | PCS | 20.9 | M2 | 0.80/5×4 F级有溶剂环氧玻璃纤维网格 2940JB/T 10322.3 | 0.80/5×4 F级有溶剂环氧玻璃纤维网格 2940JB/T 10322.3 | M06060905000147 |  |  |  | 配件 |  |  | 0.80/5×4 F级有溶剂环氧玻璃纤维网格 2940JB/T 10322.3 | M06060905000147 | M2 | 9.7345
P202210240019 | TZB | SCB13-2500/10变压器 | 1QB.710.36319ACCH | M06060905000148 | 1.20/5×4 F级有溶剂环氧玻璃纤维网格 2940 | JB/T 10322.3 | 8.8 | M2 | 2020-10-19 | PCS | 8.8 | M2 | 1.20/5×4 F级有溶剂环氧玻璃纤维网格 2940JB/T 10322.3 | 1.20/5×4 F级有溶剂环氧玻璃纤维网格 2940JB/T 10322.3 | M06060905000148 |  |  |  | 配件 |  |  | 1.20/5×4 F级有溶剂环氧玻璃纤维网格 2940JB/T 10322.3 | M06060905000148 | M2 | 13.2743
P202210240019 | TZB | SCB13-2500/10变压器 | 1QB.710.36319ACCH | M06060905000149 | 1.60/6×5 F级有溶剂环氧玻璃纤维网格 2940 | JB/T 10322.3 | 20.9 | M2 | 2020-10-19 | PCS | 20.9 | M2 | 1.60/6×5 F级有溶剂环氧玻璃纤维网格 2940JB/T 10322.3 | 1.60/6×5 F级有溶剂环氧玻璃纤维网格 2940JB/T 10322.3 | M06060905000149 |  |  |  | 配件 |  |  | 1.60/6×5 F级有溶剂环氧玻璃纤维网格 2940JB/T 10322.3 | M06060905000149 | M2 | 15.0442
P202210240019 | TZB | SCB13-2500/10变压器 | 1QB.710.36319ACCH | M06070100008002 | 垫块 | 8QB.193.33348CA | 1 | 套 | 2020-10-19 | PCS | inf | KG | 垫块8QB.193.33348CA | 垫块8QB.193.33348CA | M06070100008002 |  |  |  | 配件 |  |  | 垫块8QB.193.33348CA | M06070100008002 | 套 | 365.495
P202210240019 | TZB | SCB13-2500/10变压器 | 1QB.710.36319ACCH | M06070293326840 | 垫块 | 8QT.193.2057.1 | 12 | 块 | 2020-10-19 | PCS | 0.048 | KG | 垫块8QT.193.2057.1 | 垫块8QT.193.2057.1 | M06070293326840 |  |  |  | 配件 |  |  | 垫块8QT.193.2057.1 | M06070293326840 | 块 | 0.708
P202210240019 | TZB | SCB13-2500/10变压器 | 1QB.710.36319ACCH | M06080500000010 | PTC支座 | 8QT.043.2047 | 3 | 支 | 2020-10-19 | PCS | 0.03 | KG | PTC支座8QT.043.2047 | PTC支座8QT.043.2047 | M06080500000010 |  |  |  | 配件 |  |  | PTC支座8QT.043.2047 | M06080500000010 | 支 | 0.885
P202210240019 | TZB | SCB13-2500/10变压器 | 1QB.710.36319ACCH | M06090100600060 | 绝缘子 | ZJ-1-φ60×60 | 6 | 只 | 2020-10-19 | PCS | 6 | 只 | 绝缘子ZJ-1-φ60×60 | 绝缘子ZJ-1-φ60×60 | M06090100600060 |  |  |  | 配件 |  |  | 绝缘子ZJ-1-φ60×60 | M06090100600060 | 只 | 8.8496
P202210240019 | TZB | SCB13-2500/10变压器 | 1QB.710.36319ACCH | M06090100600080 | 绝缘子 | ZJ-1-φ60×80 | 6 | 只 | 2020-10-19 | PCS | 6 | 只 | 绝缘子ZJ-1-φ60×80 | 绝缘子ZJ-1-φ60×80 | M06090100600080 |  |  |  | 配件 |  |  | 绝缘子ZJ-1-φ60×80 | M06090100600080 | 只 | 13.3717
P202210240019 | TZB | SCB13-2500/10变压器 | 1QB.710.36319ACCH | M06090100600130 | 绝缘子 | ZJ-10-φ60×130 | 3 | 只 | 2020-10-19 | PCS | 3 | 只 | 绝缘子ZJ-10-φ60×130 | 绝缘子ZJ-10-φ60×130 | M06090100600130 |  |  |  | 配件 |  |  | 绝缘子ZJ-10-φ60×130 | M06090100600130 | 只 | 23.0088
P202210240019 | TZB | SCB13-2500/10变压器 | 1QB.710.36319ACCH | M0701080022 | 弹簧垫圈16（镀黄锌） | GB/T 93 | 21 | 个 | 2020-10-19 | PCS | 21 | 个 | 弹簧垫圈16（镀黄锌）GB/T 93 | 弹簧垫圈16（镀黄锌）GB/T 93 | M0701080022 |  |  |  | 配件 |  |  | 弹簧垫圈16（镀黄锌）GB/T 93 | M0701080022 | 个 | 0.0752
P202210240019 | TZB | SCB13-2500/10变压器 | 1QB.710.36319ACCH | M0702050619 | 螺栓M12×115（镀黄锌8.8） | GB/T 5782 | 8 | 个 | 2020-10-19 | PCS | 8 | 个 | 螺栓M12×115（镀黄锌8.8）GB/T 5782 | 螺栓M12×120（镀黄锌8.8）GB/T 5782 | M0702050558 |  |  |  | 配件 |  |  | 螺栓M12×120（镀黄锌8.8）GB/T 5782 | M0702050558 | 个 | 1.7788
P202210240019 | TZB | SCB13-2500/10变压器 | 1QB.710.36319ACCH | M09010200000120 | 铜垫圈12（镀锡CU2） | GB/T 97.2 | 30 | 个 | 2020-10-19 | PCS | 30 | 个 | 铜垫圈12（镀锡CU2）GB/T 97.2 | 铜垫圈12（镀锡CU2）GB/T 97.2 | M09010200000120 |  |  |  | 配件 |  |  | 铜垫圈12（镀锡CU2）GB/T 97.2 | M09010200000120 | 个 | 0.2222
P202210240019 | TZB | SCB13-2500/10变压器 | 1QB.710.36319ACCH | M09010300000101 | 垫圈10（镀黄锌200HV） | GB/T 97.1 | 2 | 个 | 2020-10-19 | PCS | 2 | 个 | 垫圈10（镀黄锌200HV）GB/T 97.1 | 垫圈10（镀黄锌200HV）GB/T 97.1 | M09010300000101 |  |  |  | 配件 |  |  | 垫圈10（镀黄锌200HV）GB/T 97.1 | M09010300000101 | 个 | 0.0354
P202210240019 | TZB | SCB13-2500/10变压器 | 1QB.710.36319ACCH | M09010300000121 | 垫圈12（镀黄锌200HV） | GB/T 97.1 | 60 | 个 | 2020-10-19 | PCS | 60 | 个 | 垫圈12（镀黄锌200HV）GB/T 97.1 | 垫圈12（镀黄锌200HV）GB/T 97.1 | M09010300000121 |  |  |  | 配件 |  |  | 垫圈12（镀黄锌200HV）GB/T 97.1 | M09010300000121 | 个 | 0.0478
P202210240019 | TZB | SCB13-2500/10变压器 | 1QB.710.36319ACCH | M09010500000087 | 垫圈16（镀黄锌200HV） | GB/T 97.1 | 39 | 个 | 2020-10-19 | PCS | 39 | 个 | 垫圈16（镀黄锌200HV）GB/T 97.1 | 垫圈16（镀黄锌200HV）GB/T 97.1 | M09010500000087 |  |  |  | 配件 |  |  | 垫圈16（镀黄锌200HV）GB/T 97.1 | M09010500000087 | 个 | 0.0752
P202210240019 | TZB | SCB13-2500/10变压器 | 1QB.710.36319ACCH | M09010500000121 | 弹簧垫圈12（镀黄锌） | GB/T 93 | 24 | 个 | 2020-10-19 | PCS | 24 | 个 | 弹簧垫圈12（镀黄锌）GB/T 93 | 弹簧垫圈12（镀黄锌）GB/T 93 | M09010500000121 |  |  |  | 配件 |  |  | 弹簧垫圈12（镀黄锌）GB/T 93 | M09010500000121 | 个 | 0.0611
P202210240019 | TZB | SCB13-2500/10变压器 | 1QB.710.36319ACCH | M09020100000120 | 铜螺母M12（镀锡CU2） | GB/T 6170 | 3 | 个 | 2020-10-19 | PCS | 3 | 个 | 铜螺母M12（镀锡CU2）GB/T 6170 | 铜螺母M12（镀锡CU2）GB/T 6170 | M09020100000120 |  |  |  | 配件 |  |  | 铜螺母M12（镀锡CU2）GB/T 6170 | M09020100000120 | 个 | 1.0513
P202210240019 | TZB | SCB13-2500/10变压器 | 1QB.710.36319ACCH | M09020100000121 | 铜薄螺母M12（镀锡CU2） | GB/T 6172.1 | 3 | 个 | 2020-10-19 | PCS | 3 | 个 | 铜薄螺母M12（镀锡CU2）GB/T 6172.1 | 铜薄螺母M12（镀锡CU2）GB/T 6172.1 | M09020100000121 |  |  |  | 配件 |  |  | 铜薄螺母M12（镀锡CU2）GB/T 6172.1 | M09020100000121 | 个 | 0.5752
P202210240019 | TZB | SCB13-2500/10变压器 | 1QB.710.36319ACCH | M09020200000036 | 薄螺母M10（镀黄锌8） | GB/T 6172.1 | 8 | 个 | 2020-10-19 | PCS | 8 | 个 | 薄螺母M10（镀黄锌8）GB/T 6172.1 | 薄螺母M10（镀黄锌8）GB/T 6172.1 | M09020200000036 |  |  |  | 配件 |  |  | 薄螺母M10（镀黄锌8）GB/T 6172.1 | M09020200000036 | 个 | 0.0708
P202210240019 | TZB | SCB13-2500/10变压器 | 1QB.710.36319ACCH | M09020200000103 | 螺母M10（镀黄锌8） | GB/T 6170 | 8 | 个 | 2020-10-19 | PCS | 8 | 个 | 螺母M10（镀黄锌8）GB/T 6170 | 螺母M10（镀黄锌8）GB/T 6170 | M09020200000103 |  |  |  | 配件 |  |  | 螺母M10（镀黄锌8）GB/T 6170 | M09020200000103 | 个 | 0.1062
P202210240019 | TZB | SCB13-2500/10变压器 | 1QB.710.36319ACCH | M09020200000124 | 螺母M12（镀黄锌8） | GB/T 6170 | 40 | 个 | 2020-10-19 | PCS | 40 | 个 | 螺母M12（镀黄锌8）GB/T 6170 | 螺母M12（镀黄锌8）GB/T 6170 | M09020200000124 |  |  |  | 配件 |  |  | 螺母M12（镀黄锌8）GB/T 6170 | M09020200000124 | 个 | 0.1982
P202210240019 | TZB | SCB13-2500/10变压器 | 1QB.710.36319ACCH | M09020200000172 | 螺母M16（镀黄锌8） | GB/T 6170 | 21 | 个 | 2020-10-19 | PCS | 21 | 个 | 螺母M16（镀黄锌8）GB/T 6170 | 螺母M16（镀黄锌8）GB/T 6170 | M09020200000172 |  |  |  | 配件 |  |  | 螺母M16（镀黄锌8）GB/T 6170 | M09020200000172 | 个 | 0.2389
P202210240019 | TZB | SCB13-2500/10变压器 | 1QB.710.36319ACCH | M09020200000350 | 薄螺母M20（镀黄锌8） | GB/T 6172.1 | 12 | 个 | 2020-10-19 | PCS | 12 | 个 | 薄螺母M20（镀黄锌8）GB/T 6172.1 | 薄螺母M20（镀黄锌8）GB/T 6172.1 | M09020200000350 |  |  |  | 配件 |  |  | 薄螺母M20（镀黄锌8）GB/T 6172.1 | M09020200000350 | 个 | 0.7699
P202210240019 | TZB | SCB13-2500/10变压器 | 1QB.710.36319ACCH | M09030200120025 | 铜螺栓M12×25（镀锡CU2） | GB/T 5783 | 12 | 个 | 2020-10-19 | PCS | 12 | 个 | 铜螺栓M12×25（镀锡CU2）GB/T 5783 | 铜螺栓M12×25（镀锡CU2）GB/T 5783 | M09030200120025 |  |  |  | 配件 |  |  | 铜螺栓M12×25（镀锡CU2）GB/T 5783 | M09030200120025 | 个 | 2.1795
P202210240019 | TZB | SCB13-2500/10变压器 | 1QB.710.36319ACCH | M09030500000209 | 螺栓M16×55（镀黄锌8.8） | GB/T 5783 | 18 | 个 | 2020-10-19 | PCS | 18 | 个 | 螺栓M16×55（镀黄锌8.8）GB/T 5783 | 螺栓M16×55（镀黄锌8.8）GB/T 5783 | M09030500000209 |  |  |  | 配件 |  |  | 螺栓M16×55（镀黄锌8.8）GB/T 5783 | M09030500000209 | 个 | 1.1062
P202210240019 | TZB | SCB13-2500/10变压器 | 1QB.710.36319ACCH | M09030500000418 | 螺栓M10×16（镀黄锌8.8） | GB/T 5783 | 2 | 个 | 2020-10-19 | PCS | 2 | 个 | 螺栓M10×16（镀黄锌8.8）GB/T 5783 | 螺栓M10×16（镀黄锌8.8）GB/T 5783 | M09030500000418 |  |  |  | 配件 |  |  | 螺栓M10×16（镀黄锌8.8）GB/T 5783 | M09030500000418 | 个 | 0.1938
P202210240019 | TZB | SCB13-2500/10变压器 | 1QB.710.36319ACCH | M09030500000421 | 螺栓M12×15（镀黄锌8.8） | GB/T 5783 | 6 | 个 | 2020-10-19 | PCS | 6 | 个 | 螺栓M12×15（镀黄锌8.8）GB/T 5783 | 螺栓M12×15（镀黄锌8.8）GB/T 5783 | M09030500000421 |  |  |  | 配件 |  |  | 螺栓M12×15（镀黄锌8.8）GB/T 5783 | M09030500000421 | 个 | 0.3327
P202210240019 | TZB | SCB13-2500/10变压器 | 1QB.710.36319ACCH | M09030500200285 | 螺栓M20×80（镀黄锌8.8） | GB/T 5783 | 12 | 个 | 2020-10-19 | PCS | 12 | 个 | 螺栓M20×80（镀黄锌8.8）GB/T 5783 | 螺栓M20×60（镀黄锌8.8）GB/T 5783 | M09030500200061 |  |  |  | 配件 |  |  | 螺栓M20×60（镀黄锌8.8）GB/T 5783 | M09030500200061 | 个 | 1.9914
P202210240019 | TZB | SCB13-2500/10变压器 | 1QB.710.36319ACCH | M09030510120026 | 螺栓M12×25（镀黄锌8.8） | GB/T 5783 | 6 | 个 | 2020-10-19 | PCS | 6 | 个 | 螺栓M12×25（镀黄锌8.8）GB/T 5783 | 螺栓M12×25（镀黄锌8.8）GB/T 5783 | M09030510120026 |  |  |  | 配件 |  |  | 螺栓M12×25（镀黄锌8.8）GB/T 5783 | M09030510120026 | 个 | 0.392
P202210240019 | TZB | SCB13-2500/10变压器 | 1QB.710.36319ACCH | M09050101602315 | 焊接螺柱M12×30（镀黄锌8.8） | GB/T 902.1 | 6 | 个 | 2020-10-19 | PCS | 6 | 个 | 焊接螺柱M12×30（镀黄锌8.8）GB/T 902.1 | 焊接螺柱M12×30（镀黄锌8.8）GB/T 902.1 | M09050101602315 | [7 empty] | M09050101602315 | 个 | 0.5097
P202210240019 | TZB | SCB13-2500/10变压器 | 1QB.710.36319ACCH | M11050100000110 | 固化剂 | HY5980 CI | 49.82 | KG | 2020-10-19 | PCS | 49.82 | KG | 固化剂HY5980 CI | 固化剂HY5980 CI | M11050100000110 |  |  |  | 树脂 |  |  | 固化剂HY5980 CI | M11050100000110 | KG | 27.7876
P202210240019 | TZB | SCB13-2500/10变压器 | 1QB.710.36319ACCH | M11050100000200 | 促进剂 | DY5985 CI | 1.06 | KG | 2020-10-19 | PCS | 1.06 | KG | 促进剂DY5985 CI | 促进剂DY5985 CI | M11050100000200 |  |  |  | 树脂 |  |  | 促进剂DY5985 CI | M11050100000200 | KG | 67.8496
P202210240019 | TZB | SCB13-2500/10变压器 | 1QB.710.36319ACCH | M11050100000300 | 色浆 | DW0133 CI | 2.12 | KG | 2020-10-19 | PCS | 2.12 | KG | 色浆DW0133 CI | 色浆DW0133 CI | M11050100000300 |  |  |  | 树脂 |  |  | 色浆DW0133 CI | M11050100000300 | KG | 252.2743
P202210240019 | TZB | SCB13-2500/10变压器 | 1QB.710.36319ACCH | M11050100000410 | 增韧剂 | DY040 CI | 4.24 | KG | 2020-10-19 | PCS | 4.24 | KG | 增韧剂DY040 CI | 增韧剂DY040 CI | M11050100000410 |  |  |  | 配件 |  |  | 增韧剂DY040 CI | M11050100000410 | KG | 45.6814
P202210240019 | TZB | SCB13-2500/10变压器 | 1QB.710.36319ACCH | M11050100000500 | 环氧树脂 | CY5980 CI | 51.94 | KG | 2020-10-19 | PCS | 51.94 | KG | 环氧树脂CY5980 CI | 环氧树脂CY5980 CI | M11050100000500 |  |  |  | 树脂 |  |  | 环氧树脂CY5980 CI | M11050100000500 | KG | 27.7876
P202210240019 | TZB | SCB13-2500/10变压器 | 1QB.710.36319ACCH | M11990100001000 | 硅微粉 | 硅宝604 | 103.88 | KG | 2020-10-19 | PCS | 103.88 | KG | 硅微粉硅宝604 | 硅微粉硅宝604 | M11990100001000 |  |  |  | 树脂 |  |  | 硅微粉硅宝604 | M11990100001000 | KG | 2.1504

## 特种变
图号编码 | 地点 | 图号名称 | 图号 | 材料编码_x | 材料名称 | 材料代号 | 库存数量 | 库存单位_x | 创建日期 | 单位 | 采购数量 | 采购单位 | 校准前 | 校准后 | 校准后物料编码 | 情况 | 策略 | 主材编码 | 主材大类 | 主材中类 | 主材小类 | 替代物料识别辅助列 | 材料编码_y | 库存单位_y | 库存单价 | 替换物料编码
P202030180001 | TZB | SC18-30/10变压器 | 1QB.710.310301BS | W02010200000147 | 剪后硅钢片 | 20RK065 | 210.08 | KG | 2021-05-29 | PCS | 210.08 | KG | 剪后硅钢片20RK065 | 剪后硅钢片20RK065 | W02010200000147 |  |  | SS28 | 硅钢片 | 硅钢片 | 20RK065 | 剪后硅钢片20RK065 |  |  |  | M0301020024
P202040270001 | TZB | SC18-50/10变压器 | 1QB.710.310401BS | W02010200000147 | 剪后硅钢片 | 20RK065 | 280.8 | KG | 2021-05-29 | PCS | 280.8 | KG | 剪后硅钢片20RK065 | 剪后硅钢片20RK065 | W02010200000147 |  |  | SS28 | 硅钢片 | 硅钢片 | 20RK065 | 剪后硅钢片20RK065 |  |  |  | M0301020024
P202060180001 | TZB | SC18-80/10变压器 | 1QB.710.310601BS | W02010200000147 | 剪后硅钢片 | 20RK065 | 365.04 | KG | 2021-05-29 | PCS | 365.04 | KG | 剪后硅钢片20RK065 | 剪后硅钢片20RK065 | W02010200000147 |  |  | SS28 | 硅钢片 | 硅钢片 | 20RK065 | 剪后硅钢片20RK065 |  |  |  | M0301020024
P205050130001 | TZB | SC(H)18-100/10-NX1变压器 | 1QB.710.310701A | W02010200000147 | 剪后硅钢片 | 20RK065 | 420.16 | KG | 2021-05-07 | PCS | 420.16 | KG | 剪后硅钢片20RK065 | 剪后硅钢片20RK065 | W02010200000147 |  |  | SS28 | 硅钢片 | 硅钢片 | 20RK065 | 剪后硅钢片20RK065 |  |  |  | M0301020024
P205050130001 | TZB | SC(H)18-100/10-NX1变压器 | 1QB.710.310701A | M01020103750950 | 聚酯亚胺漆包铜扁线 | QZYB-2/180 3.75×9.50/3.91×9.66 | 49.49 | KG | 2021-05-07 | PCS | 49.49 | KG | 聚酯亚胺漆包铜扁线QZYB-2/180 3.75×9.50/3.91×9.66 | 聚酯亚胺漆包铜扁线QZYB-2/180 3.75×9.50/3.91×9.66 | M01020103750950 |  |  | CU10 | 铜 | 漆包扁线 | QZYB-2-C | 聚酯亚胺漆包铜扁线QZYB-2/180 3.75×9.50/3.91×9.66 |  |  |  | M01020103000950
P205050140001 | TZB | SC14-100/10变压器 | 1QB.710.310702BS | M02010102709506 | 剪切后硅钢片 | 20RK080 | 420.16 | KG | 2021-05-27 | PCS | 420.16 | KG | 剪切后硅钢片20RK080 | 剪切后硅钢片20RK080 | M02010102709506 |  |  | SS26 | 硅钢片 | 硅钢片 | 20RK080 | 剪切后硅钢片20RK080 |  |  |  | M02010195001517
P205050140001 | TZB | SC14-100/10变压器 | 1QB.710.310702BS | M01020103750950 | 聚酯亚胺漆包铜扁线 | QZYB-2/180 3.75×9.50/3.91×9.66 | 49.49 | KG | 2021-05-27 | PCS | 49.49 | KG | 聚酯亚胺漆包铜扁线QZYB-2/180 3.75×9.50/3.91×9.66 | 聚酯亚胺漆包铜扁线QZYB-2/180 3.75×9.50/3.91×9.66 | M01020103750950 |  |  | CU10 | 铜 | 漆包扁线 | QZYB-2-C | 聚酯亚胺漆包铜扁线QZYB-2/180 3.75×9.50/3.91×9.66 |  |  |  | M01020103000950
P205050110002 | TZB | SC13-100/10变压器 | 1QB.710.310703BS | M01020103750950 | 聚酯亚胺漆包铜扁线 | QZYB-2/180 3.75×9.50/3.91×9.66 | 49.49 | KG | 2021-05-27 | PCS | 49.49 | KG | 聚酯亚胺漆包铜扁线QZYB-2/180 3.75×9.50/3.91×9.66 | 聚酯亚胺漆包铜扁线QZYB-2/180 3.75×9.50/3.91×9.66 | M01020103750950 |  |  | CU10 | 铜 | 漆包扁线 | QZYB-2-C | 聚酯亚胺漆包铜扁线QZYB-2/180 3.75×9.50/3.91×9.66 |  |  |  | M01020103000950
P202080150001 | TZB | SC18-125/10变压器 | 1QB.710.310801BS | W02010200000147 | 剪后硅钢片 | 20RK065 | 455.52 | KG | 2021-05-28 | PCS | 455.52 | KG | 剪后硅钢片20RK065 | 剪后硅钢片20RK065 | W02010200000147 |  |  | SS28 | 硅钢片 | 硅钢片 | 20RK065 | 剪后硅钢片20RK065 |  |  |  | M0301020024
P202090410001 | TZB | SCB18-160/10变压器 | 1QB.710.310901BS | W02010200000147 | 剪后硅钢片 | 20RK065 | 676 | KG | 2021-05-28 | PCS | 676 | KG | 剪后硅钢片20RK065 | 剪后硅钢片20RK065 | W02010200000147 |  |  | SS28 | 硅钢片 | 硅钢片 | 20RK065 | 剪后硅钢片20RK065 |  |  |  | M0301020024
P202100350001 | TZB | SCB18-200/10变压器 | 1QB.710.311001BS | W02010200000147 | 剪后硅钢片 | 20RK065 | 724.88 | KG | 2021-05-28 | PCS | 724.88 | KG | 剪后硅钢片20RK065 | 剪后硅钢片20RK065 | W02010200000147 |  |  | SS28 | 硅钢片 | 硅钢片 | 20RK065 | 剪后硅钢片20RK065 |  |  |  | M0301020024
P201110210001 | TZB | SCB18-250/10变压器 | 1QB.710.311101BS | W02010200000147 | 剪后硅钢片 | 20RK065 | 876.75 | KG | 2021-05-28 | PCS | 876.75 | KG | 剪后硅钢片20RK065 | 剪后硅钢片20RK065 | W02010200000147 |  |  | SS28 | 硅钢片 | 硅钢片 | 20RK065 | 剪后硅钢片20RK065 |  |  |  | M0301020024
P202120410001 | TZB | SCB18-315/10变压器 | 1QB.710.311201BS | W02010200000147 | 剪后硅钢片 | 20RK065 | 959.92 | KG | 2021-05-28 | PCS | 959.92 | KG | 剪后硅钢片20RK065 | 剪后硅钢片20RK065 | W02010200000147 |  |  | SS28 | 硅钢片 | 硅钢片 | 20RK065 | 剪后硅钢片20RK065 |  |  |  | M0301020024
P202120410001 | TZB | SCB18-315/10变压器 | 1QB.710.311201BS | M01020101450290 | 聚酯亚胺漆包铜扁线 | QZYB-2/180-1.45×2.90/1.61×3.06 | 115.14 | KG | 2021-05-28 | PCS | 115.14 | KG | 聚酯亚胺漆包铜扁线QZYB-2/180-1.45×2.90/1.61×3.06 | 聚酯亚胺漆包铜扁线QZYB-2/180-1.45×2.90/1.61×3.06 | M01020101450290 |  |  | CU10 | 铜 | 漆包扁线 | QZYB-2-C | 聚酯亚胺漆包铜扁线QZYB-2/180-1.45×2.90/1.61×3.06 |  |  |  | M01020101500315
P202120420001 | TZB | SCB14-315/10变压器 | 1QB.710.311202BS | M01020101450290 | 聚酯亚胺漆包铜扁线 | QZYB-2/180-1.45×2.90/1.61×3.06 | 115.14 | KG | 2021-05-28 | PCS | 115.14 | KG | 聚酯亚胺漆包铜扁线QZYB-2/180-1.45×2.90/1.61×3.06 | 聚酯亚胺漆包铜扁线QZYB-2/180-1.45×2.90/1.61×3.06 | M01020101450290 |  |  | CU10 | 铜 | 漆包扁线 | QZYB-2-C | 聚酯亚胺漆包铜扁线QZYB-2/180-1.45×2.90/1.61×3.06 |  |  |  | M01020101500315
P202120210009 | TZB | SCB13-315/10变压器 | 1QB.710.311203BS | M01020101450290 | 聚酯亚胺漆包铜扁线 | QZYB-2/180-1.45×2.90/1.61×3.06 | 115.14 | KG | 2021-05-28 | PCS | 115.14 | KG | 聚酯亚胺漆包铜扁线QZYB-2/180-1.45×2.90/1.61×3.06 | 聚酯亚胺漆包铜扁线QZYB-2/180-1.45×2.90/1.61×3.06 | M01020101450290 |  |  | CU10 | 铜 | 漆包扁线 | QZYB-2-C | 聚酯亚胺漆包铜扁线QZYB-2/180-1.45×2.90/1.61×3.06 |  |  |  | M01020101500315
P202130400001 | TZB | SC(H)B18-400/10-NX1变压器 | 1QB.710.311301A | W02010200000147 | 剪后硅钢片 | 20RK065 | 1109.68 | KG | 2021-02-25 | PCS | 1109.68 | KG | 剪后硅钢片20RK065 | 剪后硅钢片20RK065 | W02010200000147 |  |  | SS28 | 硅钢片 | 硅钢片 | 20RK065 | 剪后硅钢片20RK065 |  |  |  | M0301020024
P202130410002 | TZB | SC(H)B14-400/10-NX2变压器 | 1QB.710.311302B | 5QB-GBJYJ-311302B-1 | 干变绝缘件 | 5QB.GBJYJ.311302B.1 | 1 | 套 | 2021-06-02 | PCS | inf | KG | 干变绝缘件5QB.GBJYJ.311302B.1 | 干变绝缘件5QB.GBJYJ.311302B.1 | 5QB-GBJYJ-311302B-1 |  |  |  | 配件 | [6 empty] | 5QB-GBJYJ-31065CA-1
P202130410002 | TZB | SC(H)B14-400/10-NX2变压器 | 1QB.710.311302B | 5QB-TXJJ-311302B-1 | 铁心夹件 | 5QB.TXJJ.311302B.1 | 1 | 套 | 2021-06-02 | PCS | inf | KG | 铁心夹件5QB.TXJJ.311302B.1 | 铁心夹件5QB.TXJJ.311302B.1 | 5QB-TXJJ-311302B-1 |  |  |  | 配件 | [6 empty] | 5QB-TXJJ-33340GD-1
P202130410002 | TZB | SC(H)B14-400/10-NX2变压器 | 1QB.710.311302B | 8QB-022-311302B-1 | 垫脚 | 8QB.022.311302B.1 | 1 | 台 | 2021-06-02 | PCS | inf | KG | 垫脚8QB.022.311302B.1 | 垫脚8QB.022.311302B.1 | 8QB-022-311302B-1 |  |  |  | 配件 | [6 empty] | 8QB-022-33341GD-1
P202130410002 | TZB | SC(H)B14-400/10-NX2变压器 | 1QB.710.311302B | 8QB-130-311302B-1 | 加强板 | 8QB.130.311302B.1 | 1 | 块 | 2021-06-02 | PCS | inf | KG | 加强板8QB.130.311302B.1 | 加强板8QB.130.311302B.1 | 8QB-130-311302B-1 |  |  |  | 配件 | [6 empty] | 8QB-130-33345XQ-1
P202130410002 | TZB | SC(H)B14-400/10-NX2变压器 | 1QB.710.311302B | 8QB-135-311302B-1 | 拉板 | 8QB.135.311302B.1 | 1 | 台 | 2021-06-02 | PCS | inf | KG | 拉板8QB.135.311302B.1 | 拉板8QB.135.311302B.1 | 8QB-135-311302B-1 |  |  |  | 配件 | [6 empty] | 8QB-135-33341NW-1
P202130410002 | TZB | SC(H)B14-400/10-NX2变压器 | 1QB.710.311302B | 8QB-281-311302B-1 | 减震垫 | 8QB.281.311302B.1 | 1 | 块 | 2021-06-02 | PCS | 0.2 | KG | 减震垫8QB.281.311302B.1 | 减震垫8QB.281.311302B.1 | 8QB-281-311302B-1 |  |  |  | 配件 | [6 empty] | 8QB-281-311701A-1
P202130410002 | TZB | SC(H)B14-400/10-NX2变压器 | 1QB.710.311302B | 8QB-868-311302B-1 | 铭牌 | 8QB.868.311302B.1 | 1 | 块 | 2021-06-02 | PCS | 1 | 块 | 铭牌8QB.868.311302B.1 | 铭牌8QB.868.311302B.1 | 8QB-868-311302B-1 |  |  |  | 配件 | [6 empty] | 8QB-868-33345CP-1
P202130410002 | TZB | SC(H)B14-400/10-NX2变压器 | 1QB.710.311302B | 8QT-132-2015-800 | 撑板 25×6×395 | 8QT.132.2015 | 12 | 支 | 2021-06-02 | PCS | 1.3333 | KG | 撑板 25×6×3958QT.132.2015 | 撑板 25×6×3958QT.132.2015 | 8QT-132-2015-800 |  |  |  | 配件 | [6 empty] | 8QT-132-2015-128
P202130410002 | TZB | SC(H)B14-400/10-NX2变压器 | 1QB.710.311302B | 8QT-193-2043-3-159 | 垫块 30×20×5 | 8QT.193.2043.3 | 48 | 块 | 2021-06-02 | PCS | 0.28743 | KG | 垫块 30×20×58QT.193.2043.3 | 垫块 30×20×58QT.193.2043.3 | 8QT-193-2043-3-159 |  |  |  | 配件 | [6 empty] | 8QT-193-2043-3-009
P202130420001 | TZB | SC(H)B13-400/10变压器 | 1QB.710.311303B | 8QT-132-2015-800 | 撑板 25×6×395 | 8QT.132.2015 | 12 | 支 | 2021-08-13 | PCS | 1.3333 | KG | 撑板 25×6×3958QT.132.2015 | 撑板 25×6×3958QT.132.2015 | 8QT-132-2015-800 |  |  |  | 配件 | [6 empty] | 8QT-132-2015-128
P202130420001 | TZB | SC(H)B13-400/10变压器 | 1QB.710.311303B | 8QT-193-2043-3-159 | 垫块 30×20×5 | 8QT.193.2043.3 | 48 | 块 | 2021-08-13 | PCS | 0.28743 | KG | 垫块 30×20×58QT.193.2043.3 | 垫块 30×20×58QT.193.2043.3 | 8QT-193-2043-3-159 |  |  |  | 配件 | [6 empty] | 8QT-193-2043-3-009
P202130420001 | TZB | SC(H)B13-400/10变压器 | 1QB.710.311303B | 5QB-GBJYJ-311302B-1 | 干变绝缘件 | 5QB.GBJYJ.311302B.1 | 1 | 套 | 2021-08-13 | PCS | inf | KG | 干变绝缘件5QB.GBJYJ.311302B.1 | 干变绝缘件5QB.GBJYJ.311302B.1 | 5QB-GBJYJ-311302B-1 |  |  |  | 配件 | [6 empty] | 5QB-GBJYJ-31065CA-1
P202130420001 | TZB | SC(H)B13-400/10变压器 | 1QB.710.311303B | 5QB-TXJJ-311302B-1 | 铁心夹件 | 5QB.TXJJ.311302B.1 | 1 | 套 | 2021-08-13 | PCS | inf | KG | 铁心夹件5QB.TXJJ.311302B.1 | 铁心夹件5QB.TXJJ.311302B.1 | 5QB-TXJJ-311302B-1 |  |  |  | 配件 | [6 empty] | 5QB-TXJJ-33340GD-1
P202130420001 | TZB | SC(H)B13-400/10变压器 | 1QB.710.311303B | 8QB-022-311302B-1 | 垫脚 | 8QB.022.311302B.1 | 1 | 台 | 2021-08-13 | PCS | inf | KG | 垫脚8QB.022.311302B.1 | 垫脚8QB.022.311302B.1 | 8QB-022-311302B-1 |  |  |  | 配件 | [6 empty] | 8QB-022-33341GD-1
P202130420001 | TZB | SC(H)B13-400/10变压器 | 1QB.710.311303B | 8QB-130-311302B-1 | 加强板 | 8QB.130.311302B.1 | 1 | 块 | 2021-08-13 | PCS | inf | KG | 加强板8QB.130.311302B.1 | 加强板8QB.130.311302B.1 | 8QB-130-311302B-1 |  |  |  | 配件 | [6 empty] | 8QB-130-33345XQ-1
P202130420001 | TZB | SC(H)B13-400/10变压器 | 1QB.710.311303B | 8QB-135-311302B-1 | 拉板 | 8QB.135.311302B.1 | 1 | 台 | 2021-08-13 | PCS | inf | KG | 拉板8QB.135.311302B.1 | 拉板8QB.135.311302B.1 | 8QB-135-311302B-1 |  |  |  | 配件 | [6 empty] | 8QB-135-33341NW-1
P202130420001 | TZB | SC(H)B13-400/10变压器 | 1QB.710.311303B | 8QB-281-311302B-1 | 减震垫 | 8QB.281.311302B.1 | 1 | 块 | 2021-08-13 | PCS | 0.2 | KG | 减震垫8QB.281.311302B.1 | 减震垫8QB.281.311302B.1 | 8QB-281-311302B-1 |  |  |  | 配件 | [6 empty] | 8QB-281-311701A-1
P202130420001 | TZB | SC(H)B13-400/10变压器 | 1QB.710.311303B | 8QB-868-311303B-1 | 铭牌 | 8QB.868.311303B.1 | 1 | 块 | 2021-08-13 | PCS | 1 | 块 | 铭牌8QB.868.311303B.1 | 铭牌8QB.868.311303B.1 | 8QB-868-311303B-1 |  |  |  | 配件 | [6 empty] | 8QB-868-33345CP-1
P202140490001 | TZB | SCB18-500/10变压器 | 1QB.710.311401BS | W02010200000147 | 剪后硅钢片 | 20RK065 | 1260.48 | KG | 2021-05-28 | PCS | 1260.48 | KG | 剪后硅钢片20RK065 | 剪后硅钢片20RK065 | W02010200000147 |  |  | SS28 | 硅钢片 |  | 20RK065 | 剪后硅钢片20RK065 |  |  |  | M0301020024
P202150450001 | TZB | SC(H)B18-630/10-NX1变压器 | 1QB.710.311501A | W02010200000147 | 剪后硅钢片 | 20RK065 | 1427.92 | KG | 2021-05-06 | PCS | 1427.92 | KG | 剪后硅钢片20RK065 | 剪后硅钢片20RK065 | W02010200000147 |  |  | SS28 | 硅钢片 |  | 20RK065 | 剪后硅钢片20RK065 |  |  |  | M0301020024
P202150450002 | TZB | SC(H)B18-630/10-NX1变压器 | 1QB.710.311501AM | W02010200000147 | 剪后硅钢片 | 20RK065 | 1276.08 | KG | 2021-05-07 | PCS | 1276.08 | KG | 剪后硅钢片20RK065 | 剪后硅钢片20RK065 | W02010200000147 |  |  | SS28 | 硅钢片 |  | 20RK065 | 剪后硅钢片20RK065 |  |  |  | M0301020024
P202150480003 | TZB | SC(H)B14-630/10-NX2变压器 | 1QB.710.311502B | 8QB-281-311502B-1 | 减震垫 | 8QB.281.311502B.1 | 1 | 块 | 2021-06-17 | PCS | 0.2 | KG | 减震垫8QB.281.311502B.1 | 减震垫8QB.281.311502B.1 | 8QB-281-311502B-1 |  |  |  | 配件 | [6 empty] | 8QB-281-311701A-1
P202150480003 | TZB | SC(H)B14-630/10-NX2变压器 | 1QB.710.311502B | 5QB-GBJYJ-311502B-1 | 干变绝缘件 | 5QB.GBJYJ.311502B.1 | 1 | 套 | 2021-06-17 | PCS | inf | KG | 干变绝缘件5QB.GBJYJ.311502B.1 | 干变绝缘件5QB.GBJYJ.311502B.1 | 5QB-GBJYJ-311502B-1 |  |  |  | 配件 | [6 empty] | 5QB-GBJYJ-31065CA-1
P202150480003 | TZB | SC(H)B14-630/10-NX2变压器 | 1QB.710.311502B | 5QB-TXJJ-311502B-1 | 铁心夹件 | 5QB.TXJJ.311502B.1 | 1 | 套 | 2021-06-17 | PCS | inf | KG | 铁心夹件5QB.TXJJ.311502B.1 | 铁心夹件5QB.TXJJ.311502B.1 | 5QB-TXJJ-311502B-1 |  |  |  | 配件 | [6 empty] | 5QB-TXJJ-33342DNW-1
P202150480003 | TZB | SC(H)B14-630/10-NX2变压器 | 1QB.710.311502B | 8QB-022-311502B-1 | 垫脚 | 8QB.022.311502B.1 | 1 | 台 | 2021-06-17 | PCS | inf | KG | 垫脚8QB.022.311502B.1 | 垫脚8QB.022.311502B.1 | 8QB-022-311502B-1 |  |  |  | 配件 | [6 empty] | 8QB-022-33341GD-1
P202150480003 | TZB | SC(H)B14-630/10-NX2变压器 | 1QB.710.311502B | 8QB-130-311502B-1 | 加强板 | 8QB.130.311502B.1 | 1 | 块 | 2021-06-17 | PCS | inf | KG | 加强板8QB.130.311502B.1 | 加强板8QB.130.311502B.1 | 8QB-130-311502B-1 |  |  |  | 配件 | [6 empty] | 8QB-130-33345XQ-1
P202150480003 | TZB | SC(H)B14-630/10-NX2变压器 | 1QB.710.311502B | 8QB-135-311502B-1 | 拉板 | 8QB.135.311502B.1 | 1 | 台 | 2021-06-17 | PCS | inf | KG | 拉板8QB.135.311502B.1 | 拉板8QB.135.311502B.1 | 8QB-135-311502B-1 |  |  |  | 配件 | [6 empty] | 8QB-135-33341NW-1
P202150480003 | TZB | SC(H)B14-630/10-NX2变压器 | 1QB.710.311502B | 8QB-868-311502B-1 | 铭牌 | 8QB.868.311502B.1 | 1 | 块 | 2021-06-17 | PCS | 1 | 块 | 铭牌8QB.868.311502B.1 | 铭牌8QB.868.311502B.1 | 8QB-868-311502B-1 |  |  |  | 配件 | [6 empty] | 8QB-868-33345CP-1
P202150480003 | TZB | SC(H)B14-630/10-NX2变压器 | 1QB.710.311502B | 8QT-193-2043-3-159 | 垫块 30×20×5 | 8QT.193.2043.3 | 48 | 块 | 2021-06-17 | PCS | 0.28743 | KG | 垫块 30×20×58QT.193.2043.3 | 垫块 30×20×58QT.193.2043.3 | 8QT-193-2043-3-159 |  |  |  | 配件 | [6 empty] | 8QT-193-2043-3-009
P202150480004 | TZB | SC(H)B14-630/10-NX2变压器 | 1QB.710.311502BM | 5QB-GBJYJ-311502BM-1 | 干变绝缘件 | 5QB.GBJYJ.311502BM.1 | 1 | 套 | 2021-06-17 | PCS | inf | KG | 干变绝缘件5QB.GBJYJ.311502BM.1 | 干变绝缘件5QB.GBJYJ.311502BM.1 | 5QB-GBJYJ-311502BM-1 |  |  |  | 配件 | [6 empty] | 5QB-GBJYJ-31065CA-1
P202150480004 | TZB | SC(H)B14-630/10-NX2变压器 | 1QB.710.311502BM | 5QB-TXJJ-311502BM-1 | 铁心夹件 | 5QB.TXJJ.311502BM.1 | 1 | 套 | 2021-06-17 | PCS | inf | KG | 铁心夹件5QB.TXJJ.311502BM.1 | 铁心夹件5QB.TXJJ.311502BM.1 | 5QB-TXJJ-311502BM-1 |  |  |  | 配件 | [6 empty] | 5QB-TXJJ-33342DNW-1
P202150480004 | TZB | SC(H)B14-630/10-NX2变压器 | 1QB.710.311502BM | 8QB-022-311502BM-1 | 垫脚 | 8QB.022.311502BM.1 | 1 | 台 | 2021-06-17 | PCS | inf | KG | 垫脚8QB.022.311502BM.1 | 垫脚8QB.022.311502BM.1 | 8QB-022-311502BM-1 |  |  |  | 配件 | [6 empty] | 8QB-022-33341GD-1
P202150480004 | TZB | SC(H)B14-630/10-NX2变压器 | 1QB.710.311502BM | 8QB-130-311502BM-1 | 加强板 | 8QB.130.311502BM.1 | 1 | 块 | 2021-06-17 | PCS | inf | KG | 加强板8QB.130.311502BM.1 | 加强板8QB.130.311502BM.1 | 8QB-130-311502BM-1 |  |  |  | 配件 | [6 empty] | 8QB-130-33345XQ-1
P202150480004 | TZB | SC(H)B14-630/10-NX2变压器 | 1QB.710.311502BM | 8QB-135-311502BM-1 | 拉板 | 8QB.135.311502BM.1 | 1 | 台 | 2021-06-17 | PCS | inf | KG | 拉板8QB.135.311502BM.1 | 拉板8QB.135.311502BM.1 | 8QB-135-311502BM-1 |  |  |  | 配件 | [6 empty] | 8QB-135-33341NW-1
P202150480004 | TZB | SC(H)B14-630/10-NX2变压器 | 1QB.710.311502BM | 8QB-281-311502BM-1 | 减震垫 | 8QB.281.311502BM.1 | 1 | 块 | 2021-06-17 | PCS | 0.2 | KG | 减震垫8QB.281.311502BM.1 | 减震垫8QB.281.311502BM.1 | 8QB-281-311502BM-1 |  |  |  | 配件 | [6 empty] | 8QB-281-311701A-1
P202150480004 | TZB | SC(H)B14-630/10-NX2变压器 | 1QB.710.311502BM | 8QB-868-311502BM-1 | 铭牌 | 8QB.868.311502BM.1 | 1 | 块 | 2021-06-17 | PCS | 1 | 块 | 铭牌8QB.868.311502BM.1 | 铭牌8QB.868.311502BM.1 | 8QB-868-311502BM-1 |  |  |  | 配件 | [6 empty] | 8QB-868-33345CP-1
P202150480004 | TZB | SC(H)B14-630/10-NX2变压器 | 1QB.710.311502BM | 8QT-132-2015-689 | 撑板 25×6×405 | 8QT.132.2015 | 12 | 块 | 2021-06-17 | PCS | 1.3333 | KG | 撑板 25×6×4058QT.132.2015 | 撑板 25×6×4058QT.132.2015 | 8QT-132-2015-689 |  |  |  | 配件 | [6 empty] | 8QT-132-2015-128
P202150480004 | TZB | SC(H)B14-630/10-NX2变压器 | 1QB.710.311502BM | 8QT-132-2015-806 | 撑板 40×6×405 | 8QT.132.2015 | 3 | 支 | 2021-06-17 | PCS | 0.5 | KG | 撑板 40×6×4058QT.132.2015 | 撑板 40×6×4058QT.132.2015 | 8QT-132-2015-806 |  |  |  | 配件 | [6 empty] | 8QT-132-2015-128
P202150480004 | TZB | SC(H)B14-630/10-NX2变压器 | 1QB.710.311502BM | 8QT-193-2043-3-166 | 垫块 35×20×5 | 8QT.193.2043.3 | 48 | 块 | 2021-06-17 | PCS | 0.33566 | KG | 垫块 35×20×58QT.193.2043.3 | 垫块 35×20×58QT.193.2043.3 | 8QT-193-2043-3-166 |  |  |  | 配件 | [6 empty] | 8QT-193-2043-3-009
P202150510001 | TZB | SC(H)B13-630/10变压器 | 1QB.710.311503B | 8QB-868-311503B-1 | 铭牌 | 8QB.868.311503B.1 | 1 | 块 | 2021-08-13 | PCS | 1 | 块 | 铭牌8QB.868.311503B.1 | 铭牌8QB.868.311503B.1 | 8QB-868-311503B-1 |  |  |  | 配件 | [6 empty] | 8QB-868-33345CP-1
P202150510001 | TZB | SC(H)B13-630/10变压器 | 1QB.710.311503B | 8QT-193-2043-3-159 | 垫块 30×20×5 | 8QT.193.2043.3 | 48 | 块 | 2021-08-13 | PCS | 0.28743 | KG | 垫块 30×20×58QT.193.2043.3 | 垫块 30×20×58QT.193.2043.3 | 8QT-193-2043-3-159 |  |  |  | 配件 | [6 empty] | 8QT-193-2043-3-009
P202150510001 | TZB | SC(H)B13-630/10变压器 | 1QB.710.311503B | 5QB-GBJYJ-311502B-1 | 干变绝缘件 | 5QB.GBJYJ.311502B.1 | 1 | 套 | 2021-08-13 | PCS | inf | KG | 干变绝缘件5QB.GBJYJ.311502B.1 | 干变绝缘件5QB.GBJYJ.311502B.1 | 5QB-GBJYJ-311502B-1 |  |  |  | 配件 | [6 empty] | 5QB-GBJYJ-31065CA-1
P202150510001 | TZB | SC(H)B13-630/10变压器 | 1QB.710.311503B | 5QB-TXJJ-311502B-1 | 铁心夹件 | 5QB.TXJJ.311502B.1 | 1 | 套 | 2021-08-13 | PCS | inf | KG | 铁心夹件5QB.TXJJ.311502B.1 | 铁心夹件5QB.TXJJ.311502B.1 | 5QB-TXJJ-311502B-1 |  |  |  | 配件 | [6 empty] | 5QB-TXJJ-33342DNW-1
P202150510001 | TZB | SC(H)B13-630/10变压器 | 1QB.710.311503B | 8QB-022-311502B-1 | 垫脚 | 8QB.022.311502B.1 | 1 | 台 | 2021-08-13 | PCS | inf | KG | 垫脚8QB.022.311502B.1 | 垫脚8QB.022.311502B.1 | 8QB-022-311502B-1 |  |  |  | 配件 | [6 empty] | 8QB-022-33341GD-1
P202150510001 | TZB | SC(H)B13-630/10变压器 | 1QB.710.311503B | 8QB-130-311502B-1 | 加强板 | 8QB.130.311502B.1 | 1 | 块 | 2021-08-13 | PCS | inf | KG | 加强板8QB.130.311502B.1 | 加强板8QB.130.311502B.1 | 8QB-130-311502B-1 |  |  |  | 配件 | [6 empty] | 8QB-130-33345XQ-1
P202150510001 | TZB | SC(H)B13-630/10变压器 | 1QB.710.311503B | 8QB-135-311502B-1 | 拉板 | 8QB.135.311502B.1 | 1 | 台 | 2021-08-13 | PCS | inf | KG | 拉板8QB.135.311502B.1 | 拉板8QB.135.311502B.1 | 8QB-135-311502B-1 |  |  |  | 配件 | [6 empty] | 8QB-135-33341NW-1
P202150510001 | TZB | SC(H)B13-630/10变压器 | 1QB.710.311503B | 8QB-281-311502B-1 | 减震垫 | 8QB.281.311502B.1 | 1 | 块 | 2021-08-13 | PCS | 0.2 | KG | 减震垫8QB.281.311502B.1 | 减震垫8QB.281.311502B.1 | 8QB-281-311502B-1 |  |  |  | 配件 | [6 empty] | 8QB-281-311701A-1
P202150510002 | TZB | SC(H)B13-630/10变压器 | 1QB.710.311503BM | 5QB-GBJYJ-311502BM-1 | 干变绝缘件 | 5QB.GBJYJ.311502BM.1 | 1 | 套 | 2021-08-13 | PCS | inf | KG | 干变绝缘件5QB.GBJYJ.311502BM.1 | 干变绝缘件5QB.GBJYJ.311502BM.1 | 5QB-GBJYJ-311502BM-1 |  |  |  | 配件 | [6 empty] | 5QB-GBJYJ-31065CA-1
P202150510002 | TZB | SC(H)B13-630/10变压器 | 1QB.710.311503BM | 5QB-TXJJ-311502BM-1 | 铁心夹件 | 5QB.TXJJ.311502BM.1 | 1 | 套 | 2021-08-13 | PCS | inf | KG | 铁心夹件5QB.TXJJ.311502BM.1 | 铁心夹件5QB.TXJJ.311502BM.1 | 5QB-TXJJ-311502BM-1 |  |  |  | 配件 | [6 empty] | 5QB-TXJJ-33342DNW-1
P202150510002 | TZB | SC(H)B13-630/10变压器 | 1QB.710.311503BM | 8QB-022-311502BM-1 | 垫脚 | 8QB.022.311502BM.1 | 1 | 台 | 2021-08-13 | PCS | inf | KG | 垫脚8QB.022.311502BM.1 | 垫脚8QB.022.311502BM.1 | 8QB-022-311502BM-1 |  |  |  | 配件 | [6 empty] | 8QB-022-33341GD-1
P202150510002 | TZB | SC(H)B13-630/10变压器 | 1QB.710.311503BM | 8QB-130-311502BM-1 | 加强板 | 8QB.130.311502BM.1 | 1 | 块 | 2021-08-13 | PCS | inf | KG | 加强板8QB.130.311502BM.1 | 加强板8QB.130.311502BM.1 | 8QB-130-311502BM-1 |  |  |  | 配件 | [6 empty] | 8QB-130-33345XQ-1
P202150510002 | TZB | SC(H)B13-630/10变压器 | 1QB.710.311503BM | 8QB-135-311502BM-1 | 拉板 | 8QB.135.311502BM.1 | 1 | 台 | 2021-08-13 | PCS | inf | KG | 拉板8QB.135.311502BM.1 | 拉板8QB.135.311502BM.1 | 8QB-135-311502BM-1 |  |  |  | 配件 | [6 empty] | 8QB-135-33341NW-1
P202150510002 | TZB | SC(H)B13-630/10变压器 | 1QB.710.311503BM | 8QB-281-311502BM-1 | 减震垫 | 8QB.281.311502BM.1 | 1 | 块 | 2021-08-13 | PCS | 0.2 | KG | 减震垫8QB.281.311502BM.1 | 减震垫8QB.281.311502BM.1 | 8QB-281-311502BM-1 |  |  |  | 配件 | [6 empty] | 8QB-281-311701A-1
P202150510002 | TZB | SC(H)B13-630/10变压器 | 1QB.710.311503BM | 8QB-868-311503BM-1 | 铭牌 | 8QB.868.311503BM.1 | 1 | 块 | 2021-08-13 | PCS | 1 | 块 | 铭牌8QB.868.311503BM.1 | 铭牌8QB.868.311503BM.1 | 8QB-868-311503BM-1 |  |  |  | 配件 | [6 empty] | 8QB-868-33345CP-1
P202150510002 | TZB | SC(H)B13-630/10变压器 | 1QB.710.311503BM | 8QT-132-2015-689 | 撑板 25×6×405 | 8QT.132.2015 | 12 | 块 | 2021-08-13 | PCS | 1.3333 | KG | 撑板 25×6×4058QT.132.2015 | 撑板 25×6×4058QT.132.2015 | 8QT-132-2015-689 |  |  |  | 配件 | [6 empty] | 8QT-132-2015-128
P202150510002 | TZB | SC(H)B13-630/10变压器 | 1QB.710.311503BM | 8QT-132-2015-806 | 撑板 40×6×405 | 8QT.132.2015 | 3 | 支 | 2021-08-13 | PCS | 0.5 | KG | 撑板 40×6×4058QT.132.2015 | 撑板 40×6×4058QT.132.2015 | 8QT-132-2015-806 |  |  |  | 配件 | [6 empty] | 8QT-132-2015-128
P202150510002 | TZB | SC(H)B13-630/10变压器 | 1QB.710.311503BM | 8QT-193-2043-3-166 | 垫块 35×20×5 | 8QT.193.2043.3 | 48 | 块 | 2021-08-13 | PCS | 0.33566 | KG | 垫块 35×20×58QT.193.2043.3 | 垫块 35×20×58QT.193.2043.3 | 8QT-193-2043-3-166 |  |  |  | 配件 | [6 empty] | 8QT-193-2043-3-009
P202160470001 | TZB | SC(H)B18-800/10-NX1变压器 | 1QB.710.311601A | W02010200000147 | 剪后硅钢片 | 20RK065 | 1542.32 | KG | 2021-05-05 | PCS | 1542.32 | KG | 剪后硅钢片20RK065 | 剪后硅钢片20RK065 | W02010200000147 |  |  | SS28 | 硅钢片 |  | 20RK065 | 剪后硅钢片20RK065 |  |  |  | M0301020024
P202160490002 | TZB | SC(H)B14-800/10-NX2变压器 | 1QB.710.311602B | 8QT-193-2043-3-161 | 垫块 40×20×5 | 8QT.193.2043.3 | 48 | 块 | 2021-06-03 | PCS | 0.384 | KG | 垫块 40×20×58QT.193.2043.3 | 垫块 40×20×58QT.193.2043.3 | 8QT-193-2043-3-161 |  |  |  | 配件 | [6 empty] | 8QT-193-2043-3-009
P202160490002 | TZB | SC(H)B14-800/10-NX2变压器 | 1QB.710.311602B | 5QB-GBJYJ-311602B-1 | 干变绝缘件 | 5QB.GBJYJ.311602B.1 | 1 | 套 | 2021-06-03 | PCS | inf | KG | 干变绝缘件5QB.GBJYJ.311602B.1 | 干变绝缘件5QB.GBJYJ.311602B.1 | 5QB-GBJYJ-311602B-1 |  |  |  | 配件 | [6 empty] | 5QB-GBJYJ-31065CA-1
P202160490002 | TZB | SC(H)B14-800/10-NX2变压器 | 1QB.710.311602B | 5QB-TXJJ-311602B-1 | 铁心夹件 | 5QB.TXJJ.311602B.1 | 1 | 套 | 2021-06-03 | PCS | inf | KG | 铁心夹件5QB.TXJJ.311602B.1 | 铁心夹件5QB.TXJJ.311602B.1 | 5QB-TXJJ-311602B-1 |  |  |  | 配件 | [6 empty] | 5QB-TXJJ-33344CA-1
P202160490002 | TZB | SC(H)B14-800/10-NX2变压器 | 1QB.710.311602B | 8QB-022-311602B-1 | 垫脚 | 8QB.022.311602B.1 | 1 | 台 | 2021-06-03 | PCS | inf | KG | 垫脚8QB.022.311602B.1 | 垫脚8QB.022.311602B.1 | 8QB-022-311602B-1 |  |  |  | 配件 | [6 empty] | 8QB-022-33341GD-1
P202160490002 | TZB | SC(H)B14-800/10-NX2变压器 | 1QB.710.311602B | 8QB-130-311602B-1 | 加强板 | 8QB.130.311602B.1 | 1 | 块 | 2021-06-03 | PCS | inf | KG | 加强板8QB.130.311602B.1 | 加强板8QB.130.311602B.1 | 8QB-130-311602B-1 |  |  |  | 配件 | [6 empty] | 8QB-130-33345XQ-1
P202160490002 | TZB | SC(H)B14-800/10-NX2变压器 | 1QB.710.311602B | 8QB-135-311602B-1 | 拉板 | 8QB.135.311602B.1 | 1 | 台 | 2021-06-03 | PCS | inf | KG | 拉板8QB.135.311602B.1 | 拉板8QB.135.311602B.1 | 8QB-135-311602B-1 |  |  |  | 配件 | [6 empty] | 8QB-135-33344NW-1
P202160490002 | TZB | SC(H)B14-800/10-NX2变压器 | 1QB.710.311602B | 8QB-281-311602B-1 | 减震垫 | 8QB.281.311602B.1 | 1 | 块 | 2021-06-03 | PCS | 0.25 | KG | 减震垫8QB.281.311602B.1 | 减震垫8QB.281.311602B.1 | 8QB-281-311602B-1 |  |  |  | 配件 | [6 empty] | 8QB-281-311701A-1
P202160490002 | TZB | SC(H)B14-800/10-NX2变压器 | 1QB.710.311602B | 8QB-868-311602B-1 | 铭牌 | 8QB.868.311602B.1 | 1 | 块 | 2021-06-03 | PCS | 1 | 块 | 铭牌8QB.868.311602B.1 | 铭牌8QB.868.311602B.1 | 8QB-868-311602B-1 |  |  |  | 配件 | [6 empty] | 8QB-868-33345CP-1
P202160490002 | TZB | SC(H)B14-800/10-NX2变压器 | 1QB.710.311602B | 8QT-132-2015-756 | 撑板 25×6×415 | 8QT.132.2015 | 12 | 支 | 2021-06-03 | PCS | 1.3333 | KG | 撑板 25×6×4158QT.132.2015 | 撑板 25×6×4158QT.132.2015 | 8QT-132-2015-756 |  |  |  | 配件 | [6 empty] | 8QT-132-2015-128
P202160500001 | TZB | SC(H)B13-800/10变压器 | 1QB.710.311603C | 5QB-022-311603C-1 | 垫脚 | 5QB.022.311603C.1 | 1 | 台 | 2021-08-04 | PCS | inf | KG | 垫脚5QB.022.311603C.1 | 垫脚5QB.022.311603C.1 | 5QB-022-311603C-1 |  |  |  | 配件 | [6 empty] | 5QB-022-36314CA-1
P202160500001 | TZB | SC(H)B13-800/10变压器 | 1QB.710.311603C | 5QB-510-311603C-1 | 导电杆 | 5QB.510.311603C.1 | 1 | 支 | 2021-08-04 | PCS | 1 | 支 | 导电杆5QB.510.311603C.1 | 导电杆5QB.510.311603C.1 | 5QB-510-311603C-1 |  |  |  | 配件 | [6 empty] | 5QB-510-31063NA-1
P202160500001 | TZB | SC(H)B13-800/10变压器 | 1QB.710.311603C | 5QB-510-311603C-2 | 导电杆 | 5QB.510.311603C.2 | 2 | 支 | 2021-08-04 | PCS | 2 | 支 | 导电杆5QB.510.311603C.2 | 导电杆5QB.510.311603C.2 | 5QB-510-311603C-2 |  |  |  | 配件 | [6 empty] | 5QB-510-31063NA-1
P202160500001 | TZB | SC(H)B13-800/10变压器 | 1QB.710.311603C | 5QB-GBJYJ-311603C-1 | 干变绝缘件 | 5QB.GBJYJ.311603C.1 | 1 | 套 | 2021-08-04 | PCS | inf | KG | 干变绝缘件5QB.GBJYJ.311603C.1 | 干变绝缘件5QB.GBJYJ.311603C.1 | 5QB-GBJYJ-311603C-1 |  |  |  | 配件 | [6 empty] | 5QB-GBJYJ-31065CA-1
P202160500001 | TZB | SC(H)B13-800/10变压器 | 1QB.710.311603C | 5QB-TXJJ-311603C-1 | 铁心夹件 | 5QB.TXJJ.311603C.1 | 1 | 套 | 2021-08-04 | PCS | inf | KG | 铁心夹件5QB.TXJJ.311603C.1 | 铁心夹件5QB.TXJJ.311603C.1 | 5QB-TXJJ-311603C-1 |  |  |  | 配件 | [6 empty] | 5QB-TXJJ-33344CA-1
P202160500001 | TZB | SC(H)B13-800/10变压器 | 1QB.710.311603C | 8QB-130-311603C-3 | 加强板 | 8QB.130.311603C.3 | 1 | 件 | 2021-08-04 | PCS | inf | KG | 加强板8QB.130.311603C.3 | 加强板8QB.130.311603C.3 | 8QB-130-311603C-3 |  |  |  | 配件 | [6 empty] | 8QB-130-33345XQ-1
P202160500001 | TZB | SC(H)B13-800/10变压器 | 1QB.710.311603C | 8QB-135-311603C-1 | 拉板 | 8QB.135.311603C.1 | 1 | 台 | 2021-08-04 | PCS | inf | KG | 拉板8QB.135.311603C.1 | 拉板8QB.135.311603C.1 | 8QB-135-311603C-1 |  |  |  | 配件 | [6 empty] | 8QB-135-33344NW-1
P202160500001 | TZB | SC(H)B13-800/10变压器 | 1QB.710.311603C | 8QB-281-311603C-1 | 减震垫 | 8QB.281.311603C.1 | 1 | 块 | 2021-08-04 | PCS | 0.2 | KG | 减震垫8QB.281.311603C.1 | 减震垫8QB.281.311603C.1 | 8QB-281-311603C-1 |  |  |  | 配件 | [6 empty] | 8QB-281-311701A-1
P202160500001 | TZB | SC(H)B13-800/10变压器 | 1QB.710.311603C | 8QB-868-311603C-1 | 铭牌 | 8QB.868.311603C.1 | 1 | 块 | 2021-08-04 | PCS | 1 | 块 | 铭牌8QB.868.311603C.1 | 铭牌8QB.868.311603C.1 | 8QB-868-311603C-1 |  |  |  | 配件 | [6 empty] | 8QB-868-33345CP-1
P202160500001 | TZB | SC(H)B13-800/10变压器 | 1QB.710.311603C | 8QT-132-2015-814 | 撑板 25×6×410 | 8QT.132.2015 | 12 | 支 | 2021-08-04 | PCS | 4 | KG | 撑板 25×6×4108QT.132.2015 | 撑板 25×6×4108QT.132.2015 | 8QT-132-2015-814 |  |  |  | 配件 | [6 empty] | 8QT-132-2015-128
P202160500001 | TZB | SC(H)B13-800/10变压器 | 1QB.710.311603C | 8QT-132-2015-815 | 撑板 40×6×410 | 8QT.132.2015 | 3 | 支 | 2021-08-04 | PCS | 0.6 | KG | 撑板 40×6×4108QT.132.2015 | 撑板 40×6×4108QT.132.2015 | 8QT-132-2015-815 |  |  |  | 配件 | [6 empty] | 8QT-132-2015-128
P202160500001 | TZB | SC(H)B13-800/10变压器 | 1QB.710.311603C | 8QT-193-2043-3-161 | 垫块 40×20×5 | 8QT.193.2043.3 | 48 | 块 | 2021-08-04 | PCS | 0.384 | KG | 垫块 40×20×58QT.193.2043.3 | 垫块 40×20×58QT.193.2043.3 | 8QT-193-2043-3-161 |  |  |  | 配件 | [6 empty] | 8QT-193-2043-3-009
P202160500001 | TZB | SC(H)B13-800/10变压器 | 1QB.710.311603C | M01020102600440 | 聚酯亚胺漆包铜扁线 | QZYB-2/180 2.60×4.40/2.76×4.56 | 240.38 | KG | 2021-08-04 | PCS | 240.38 | KG | 聚酯亚胺漆包铜扁线QZYB-2/180 2.60×4.40/2.76×4.56 | 聚酯亚胺漆包铜扁线QZYB-2/180 2.60×4.40/2.76×4.56 | M01020102600440 |  |  | CU10 | 铜 | 漆包扁线 | QZYB-2-C |  |  |  |  | M01020102330450
P202160500001 | TZB | SC(H)B13-800/10变压器 | 1QB.710.311603C | M01030101700395 | T2铜带 | T2O60-1.70×395-GB/T 18813 | 250.95 | KG | 2021-08-04 | PCS | 250.95 | KG | T2铜带T2O60-1.70×395-GB/T 18813 | T2铜带T2O60-1.70×395-GB/T 18813 | M01030101700395 |  |  | CU25 | 铜 | 变压器铜箔 | TB-B |  |  |  |  | M01030101400520
P205150220001 | TZB | SC(H)B18-1000/10-NX1变压器 | 1QB.710.311701A | W02010200000147 | 剪后硅钢片 | 20RK065 | 1685.84 | KG | 2021-02-27 | PCS | 1685.84 | KG | 剪后硅钢片20RK065 | 剪后硅钢片20RK065 | W02010200000147 |  |  | SS28 | 硅钢片 |  | 20RK065 | 剪后硅钢片20RK065 |  |  |  | M0301020024
P205150230002 | TZB | SC(H)B14-1000/10-NX2变压器 | 1QB.710.311702B | 8QT-123-2022-3-094 | 撑条 465×10×8 | 8QT.123.2022.3 | 18 | 支 | 2021-06-18 | PCS | 1.2857 | KG | 撑条 465×10×88QT.123.2022.3 | 撑条 465×10×88QT.123.2022.3 | 8QT-123-2022-3-094 |  |  |  | 配件 | [6 empty] | 8QT-123-2022-3-008
P205150230002 | TZB | SC(H)B14-1000/10-NX2变压器 | 1QB.710.311702B | 8QT-132-2015-726 | 撑板 40×6×465 | 8QT.132.2015. | 3 | 支 | 2021-06-18 | PCS | 0.6 | KG | 撑板 40×6×4658QT.132.2015. | 撑板 40×6×4658QT.132.2015. | 8QT-132-2015-726 |  |  |  | 配件 | [6 empty] | 8QT-132-2015-128
P205150230002 | TZB | SC(H)B14-1000/10-NX2变压器 | 1QB.710.311702B | 8QT-193-2043-3-161 | 垫块 40×20×5 | 8QT.193.2043.3 | 48 | 块 | 2021-06-18 | PCS | 0.384 | KG | 垫块 40×20×58QT.193.2043.3 | 垫块 40×20×58QT.193.2043.3 | 8QT-193-2043-3-161 |  |  |  | 配件 | [6 empty] | 8QT-193-2043-3-009
P205150230002 | TZB | SC(H)B14-1000/10-NX2变压器 | 1QB.710.311702B | 5QB-GBJYJ-311702B-1 | 干变绝缘件 | 5QB.GBJYJ.311702B.1 | 1 | 套 | 2021-06-18 | PCS | inf | KG | 干变绝缘件5QB.GBJYJ.311702B.1 | 干变绝缘件5QB.GBJYJ.311702B.1 | 5QB-GBJYJ-311702B-1 |  |  |  | 配件 | [6 empty] | 5QB-GBJYJ-31065CA-1
P205150230002 | TZB | SC(H)B14-1000/10-NX2变压器 | 1QB.710.311702B | 5QB-TXJJ-311702B-1 | 铁心夹件 | 5QB.TXJJ.311702B.1 | 1 | 套 | 2021-06-18 | PCS | inf | KG | 铁心夹件5QB.TXJJ.311702B.1 | 铁心夹件5QB.TXJJ.311702B.1 | 5QB-TXJJ-311702B-1 |  |  |  | 配件 | [6 empty] | 5QB-TXJJ-33345CA-1
P205150230002 | TZB | SC(H)B14-1000/10-NX2变压器 | 1QB.710.311702B | 8QB-022-311702B-1 | 垫脚 | 8QB.022.311702B.1 | 1 | 台 | 2021-06-18 | PCS | inf | KG | 垫脚8QB.022.311702B.1 | 垫脚8QB.022.311702B.1 | 8QB-022-311702B-1 |  |  |  | 配件 | [6 empty] | 8QB-022-33341GD-1
P205150230002 | TZB | SC(H)B14-1000/10-NX2变压器 | 1QB.710.311702B | 8QB-130-311702B-1 | 加强板 | 8QB.130.311702B.1 | 1 | 块 | 2021-06-18 | PCS | inf | KG | 加强板8QB.130.311702B.1 | 加强板8QB.130.311702B.1 | 8QB-130-311702B-1 |  |  |  | 配件 | [6 empty] | 8QB-130-33345XQ-1
P205150230002 | TZB | SC(H)B14-1000/10-NX2变压器 | 1QB.710.311702B | 8QB-135-311702B-1 | 拉板 | 8QB.135.311702B.1 | 1 | 台 | 2021-06-18 | PCS | inf | KG | 拉板8QB.135.311702B.1 | 拉板8QB.135.311702B.1 | 8QB-135-311702B-1 |  |  |  | 配件 | [6 empty] | 8QB-135-33344NW-1
P205150230002 | TZB | SC(H)B14-1000/10-NX2变压器 | 1QB.710.311702B | 8QB-281-311702B-1 | 减震垫 | 8QB.281.311702B.1 | 1 | 块 | 2021-06-18 | PCS | 0.25 | KG | 减震垫8QB.281.311702B.1 | 减震垫8QB.281.311702B.1 | 8QB-281-311702B-1 |  |  |  | 配件 | [6 empty] | 8QB-281-311701A-1
P205150230002 | TZB | SC(H)B14-1000/10-NX2变压器 | 1QB.710.311702B | 8QB-868-311702B-1 | 铭牌 | 8QB.868.311702B.1 | 1 | 块 | 2021-06-18 | PCS | 1 | 块 | 铭牌8QB.868.311702B.1 | 铭牌8QB.868.311702B.1 | 8QB-868-311702B-1 |  |  |  | 配件 | [6 empty] | 8QB-868-33345CP-1
P205150230002 | TZB | SC(H)B14-1000/10-NX2变压器 | 1QB.710.311702B | 8QT-123-2022-3-093 | 撑条 465×20×16 | 8QT.123.2022.3 | 3 | 支 | 2021-06-18 | PCS | 0.5 | KG | 撑条 465×20×168QT.123.2022.3 | 撑条 465×20×168QT.123.2022.3 | 8QT-123-2022-3-093 |  |  |  | 配件 | [6 empty] | 8QT-123-2022-3-008
P205150040038 | TZB | SCB13-1000/10变压器 | 1QB.710.311703C | 5QB-022-311703C-1 | 垫脚焊装 | 5QB.022.311703C.1 | 1 | 台 | 2021-07-12 | PCS | inf | KG | 垫脚焊装5QB.022.311703C.1 | 垫脚焊装5QB.022.311703C.1 | 5QB-022-311703C-1 |  |  |  | 配件 | [6 empty] | 5QB-022-36314CA-1
P205150040038 | TZB | SCB13-1000/10变压器 | 1QB.710.311703C | 5QB-GBJYJ-311703C-1 | 干变绝缘件 | 5QB.GBJYJ.311703C.1 | 1 | 套 | 2021-07-12 | PCS | inf | KG | 干变绝缘件5QB.GBJYJ.311703C.1 | 干变绝缘件5QB.GBJYJ.311703C.1 | 5QB-GBJYJ-311703C-1 |  |  |  | 配件 | [6 empty] | 5QB-GBJYJ-31065CA-1
P205150040038 | TZB | SCB13-1000/10变压器 | 1QB.710.311703C | 5QB-TXJJ-311703C-1 | 铁心夹件 | 5QB.TXJJ.311703C.1 | 1 | 套 | 2021-07-12 | PCS | inf | KG | 铁心夹件5QB.TXJJ.311703C.1 | 铁心夹件5QB.TXJJ.311703C.1 | 5QB-TXJJ-311703C-1 |  |  |  | 配件 | [6 empty] | 5QB-TXJJ-33345CA-1
P205150040038 | TZB | SCB13-1000/10变压器 | 1QB.710.311703C | 8QB-130-311703C-4 | 加强板 | 8QB.130.311703C.4 | 1 | 块 | 2021-07-12 | PCS | inf | KG | 加强板8QB.130.311703C.4 | 加强板8QB.130.311703C.4 | 8QB-130-311703C-4 |  |  |  | 配件 | [6 empty] | 8QB-130-33345XQ-1
P205150040038 | TZB | SCB13-1000/10变压器 | 1QB.710.311703C | 8QB-135-311703C-1 | 拉板 | 8QB.135.311703C.1 | 1 | 台 | 2021-07-12 | PCS | inf | KG | 拉板8QB.135.311703C.1 | 拉板8QB.135.311703C.1 | 8QB-135-311703C-1 |  |  |  | 配件 | [6 empty] | 8QB-135-33344NW-1
P205150040038 | TZB | SCB13-1000/10变压器 | 1QB.710.311703C | 8QB-281-311703C-1 | 减震垫 | 8QB.281.311703C.1 | 1 | 块 | 2021-07-12 | PCS | 0.25 | KG | 减震垫8QB.281.311703C.1 | 减震垫8QB.281.311703C.1 | 8QB-281-311703C-1 |  |  |  | 配件 | [6 empty] | 8QB-281-311701A-1
P205150040038 | TZB | SCB13-1000/10变压器 | 1QB.710.311703C | 8QB-868-311703C-1 | 铭牌 | 8QB.868.311703C.1 | 1 | 块 | 2021-07-12 | PCS | 1 | 块 | 铭牌8QB.868.311703C.1 | 铭牌8QB.868.311703C.1 | 8QB-868-311703C-1 |  |  |  | 配件 | [6 empty] | 8QB-868-33345CP-1
P205150040038 | TZB | SCB13-1000/10变压器 | 1QB.710.311703C | 8QT-123-2022-3-098 | 撑条 455×20×16 | 8QT.123.2022.3 | 3 | 支 | 2021-07-12 | PCS | 0.5 | KG | 撑条 455×20×168QT.123.2022.3 | 撑条 455×20×168QT.123.2022.3 | 8QT-123-2022-3-098 |  |  |  | 配件 | [6 empty] | 8QT-123-2022-3-008
P205150040038 | TZB | SCB13-1000/10变压器 | 1QB.710.311703C | 8QT-193-2043-3-161 | 垫块 40×20×5 | 8QT.193.2043.3 | 48 | 块 | 2021-07-12 | PCS | 0.384 | KG | 垫块 40×20×58QT.193.2043.3 | 垫块 40×20×58QT.193.2043.3 | 8QT-193-2043-3-161 |  |  |  | 配件 | [6 empty] | 8QT-193-2043-3-009
P202180470001 | TZB | SC(H)B18-1250/10-NX1变压器 | 1QB.710.311801A | W02010200000147 | 剪后硅钢片 | 20RK065 | 2112.24 | KG | 2021-05-05 | PCS | 2112.24 | KG | 剪后硅钢片20RK065 | 剪后硅钢片20RK065 | W02010200000147 |  |  | SS28 | 硅钢片 |  | 20RK065 | 剪后硅钢片20RK065 |  |  |  | M0301020024
P202180480002 | TZB | SC(H)B14-1250/10-NX2变压器 | 1QB.710.311802B | 5QB-GBJYJ-311802B-1 | 干变绝缘件 | 5QB.GBJYJ.311802B.1 | 1 | 套 | 2021-06-18 | PCS | inf | KG | 干变绝缘件5QB.GBJYJ.311802B.1 | 干变绝缘件5QB.GBJYJ.311802B.1 | 5QB-GBJYJ-311802B-1 |  |  |  | 配件 | [6 empty] | 5QB-GBJYJ-31065CA-1
P202180480002 | TZB | SC(H)B14-1250/10-NX2变压器 | 1QB.710.311802B | 5QB-TXJJ-311802B-1 | 铁心夹件 | 5QB.TXJJ.311802B.1 | 1 | 套 | 2021-06-18 | PCS | inf | KG | 铁心夹件5QB.TXJJ.311802B.1 | 铁心夹件5QB.TXJJ.311802B.1 | 5QB-TXJJ-311802B-1 |  |  |  | 配件 | [6 empty] | 5QB-TXJJ-33346CA-1
P202180480002 | TZB | SC(H)B14-1250/10-NX2变压器 | 1QB.710.311802B | 8QB-022-311802B-1 | 垫脚 | 8QB.022.311802B.1 | 1 | 台 | 2021-06-18 | PCS | inf | KG | 垫脚8QB.022.311802B.1 | 垫脚8QB.022.311802B.1 | 8QB-022-311802B-1 |  |  |  | 配件 | [6 empty] | 8QB-022-33341GD-1
P202180480002 | TZB | SC(H)B14-1250/10-NX2变压器 | 1QB.710.311802B | 8QB-130-311802B-1 | 加强板 | 8QB.130.311802B.1 | 1 | 块 | 2021-06-18 | PCS | inf | KG | 加强板8QB.130.311802B.1 | 加强板8QB.130.311802B.1 | 8QB-130-311802B-1 |  |  |  | 配件 | [6 empty] | 8QB-130-33345XQ-1
P202180480002 | TZB | SC(H)B14-1250/10-NX2变压器 | 1QB.710.311802B | 8QB-135-311802B-1 | 拉板 | 8QB.135.311802B.1 | 1 | 台 | 2021-06-18 | PCS | inf | KG | 拉板8QB.135.311802B.1 | 拉板8QB.135.311802B.1 | 8QB-135-311802B-1 |  |  |  | 配件 | [6 empty] | 8QB-135-33346NW-1
P202180480002 | TZB | SC(H)B14-1250/10-NX2变压器 | 1QB.710.311802B | 8QB-281-311802B-1 | 减震垫 | 8QB.281.311802B.1 | 1 | 块 | 2021-06-18 | PCS | 0.25 | KG | 减震垫8QB.281.311802B.1 | 减震垫8QB.281.311802B.1 | 8QB-281-311802B-1 |  |  |  | 配件 | [6 empty] | 8QB-281-311701A-1
P202180480002 | TZB | SC(H)B14-1250/10-NX2变压器 | 1QB.710.311802B | 8QB-868-311802B-1 | 铭牌 | 8QB.868.311802B.1 | 1 | 块 | 2021-06-18 | PCS | 1 | 块 | 铭牌8QB.868.311802B.1 | 铭牌8QB.868.311802B.1 | 8QB-868-311802B-1 |  |  |  | 配件 | [6 empty] | 8QB-868-33345CP-1
P202180480002 | TZB | SC(H)B14-1250/10-NX2变压器 | 1QB.710.311802B | 8QT-193-2043-3-161 | 垫块 40×20×5 | 8QT.193.2043.3 | 48 | 块 | 2021-06-18 | PCS | 0.384 | KG | 垫块 40×20×58QT.193.2043.3 | 垫块 40×20×58QT.193.2043.3 | 8QT-193-2043-3-161 |  |  |  | 配件 | [6 empty] | 8QT-193-2043-3-009
P202180490001 | TZB | SC(H)B13-1250/10变压器 | 1QB.710.311803B | 5QB-GBJYJ-311802B-1 | 干变绝缘件 | 5QB.GBJYJ.311802B.1 | 1 | 套 | 2021-08-13 | PCS | inf | KG | 干变绝缘件5QB.GBJYJ.311802B.1 | 干变绝缘件5QB.GBJYJ.311802B.1 | 5QB-GBJYJ-311802B-1 |  |  |  | 配件 | [6 empty] | 5QB-GBJYJ-31065CA-1
P202180490001 | TZB | SC(H)B13-1250/10变压器 | 1QB.710.311803B | 5QB-TXJJ-311802B-1 | 铁心夹件 | 5QB.TXJJ.311802B.1 | 1 | 套 | 2021-08-13 | PCS | inf | KG | 铁心夹件5QB.TXJJ.311802B.1 | 铁心夹件5QB.TXJJ.311802B.1 | 5QB-TXJJ-311802B-1 |  |  |  | 配件 | [6 empty] | 5QB-TXJJ-33346CA-1
P202180490001 | TZB | SC(H)B13-1250/10变压器 | 1QB.710.311803B | 8QB-022-311802B-1 | 垫脚 | 8QB.022.311802B.1 | 1 | 台 | 2021-08-13 | PCS | inf | KG | 垫脚8QB.022.311802B.1 | 垫脚8QB.022.311802B.1 | 8QB-022-311802B-1 |  |  |  | 配件 | [6 empty] | 8QB-022-33341GD-1
P202180490001 | TZB | SC(H)B13-1250/10变压器 | 1QB.710.311803B | 8QB-130-311802B-1 | 加强板 | 8QB.130.311802B.1 | 1 | 块 | 2021-08-13 | PCS | inf | KG | 加强板8QB.130.311802B.1 | 加强板8QB.130.311802B.1 | 8QB-130-311802B-1 |  |  |  | 配件 | [6 empty] | 8QB-130-33345XQ-1
P202180490001 | TZB | SC(H)B13-1250/10变压器 | 1QB.710.311803B | 8QB-135-311802B-1 | 拉板 | 8QB.135.311802B.1 | 1 | 台 | 2021-08-13 | PCS | inf | KG | 拉板8QB.135.311802B.1 | 拉板8QB.135.311802B.1 | 8QB-135-311802B-1 |  |  |  | 配件 | [6 empty] | 8QB-135-33346NW-1
P202180490001 | TZB | SC(H)B13-1250/10变压器 | 1QB.710.311803B | 8QB-281-311802B-1 | 减震垫 | 8QB.281.311802B.1 | 1 | 块 | 2021-08-13 | PCS | 0.25 | KG | 减震垫8QB.281.311802B.1 | 减震垫8QB.281.311802B.1 | 8QB-281-311802B-1 |  |  |  | 配件 | [6 empty] | 8QB-281-311701A-1
P202180490001 | TZB | SC(H)B13-1250/10变压器 | 1QB.710.311803B | 8QB-868-311803B-1 | 铭牌 | 8QB.868.311803B.1 | 1 | 块 | 2021-08-13 | PCS | 1 | 块 | 铭牌8QB.868.311803B.1 | 铭牌8QB.868.311803B.1 | 8QB-868-311803B-1 |  |  |  | 配件 | [6 empty] | 8QB-868-33345CP-1
P202180490001 | TZB | SC(H)B13-1250/10变压器 | 1QB.710.311803B | 8QT-193-2043-3-161 | 垫块 40×20×5 | 8QT.193.2043.3 | 48 | 块 | 2021-08-13 | PCS | 0.384 | KG | 垫块 40×20×58QT.193.2043.3 | 垫块 40×20×58QT.193.2043.3 | 8QT-193-2043-3-161 |  |  |  | 配件 | [6 empty] | 8QT-193-2043-3-009
P202190650001 | TZB | SC(H)B18-1600/10-NX1变压器 | 1QB.710.311901A | W02010200000147 | 剪后硅钢片 | 20RK065 | 2556.32 | KG | 2021-05-05 | PCS | 2556.32 | KG | 剪后硅钢片20RK065 | 剪后硅钢片20RK065 | W02010200000147 |  |  | SS28 | 硅钢片 | 硅钢片 | 20RK065 | 剪后硅钢片20RK065 |  |  |  | M0301020024
P202190670002 | TZB | SC(H)B14-1600/10-NX2变压器 | 1QB.710.311902B | 8QB-022-311902B-1 | 垫脚 | 8QB.022.311902B.1 | 1 | 台 | 2021-06-03 | PCS | inf | KG | 垫脚8QB.022.311902B.1 | 垫脚8QB.022.311902B.1 | 8QB-022-311902B-1 |  |  |  | 配件 | [6 empty] | 8QB-022-33341GD-1
P202190670002 | TZB | SC(H)B14-1600/10-NX2变压器 | 1QB.710.311902B | 8QB-130-311902B-2 | 加强板 | 8QB.130.311902B.2 | 1 | 块 | 2021-06-03 | PCS | inf | KG | 加强板8QB.130.311902B.2 | 加强板8QB.130.311902B.2 | 8QB-130-311902B-2 |  |  |  | 配件 | [6 empty] | 8QB-130-33345XQ-1
P202190670002 | TZB | SC(H)B14-1600/10-NX2变压器 | 1QB.710.311902B | 8QB-135-311902B-1 | 拉板 | 8QB.135.311902B.1 | 1 | 台 | 2021-06-03 | PCS | inf | KG | 拉板8QB.135.311902B.1 | 拉板8QB.135.311902B.1 | 8QB-135-311902B-1 |  |  |  | 配件 | [6 empty] | 8QB-135-33346NW-1
P202190670002 | TZB | SC(H)B14-1600/10-NX2变压器 | 1QB.710.311902B | 8QB-281-311902B-1 | 减震垫 | 8QB.281.311902B.1 | 1 | 块 | 2021-06-03 | PCS | 0.25 | KG | 减震垫8QB.281.311902B.1 | 减震垫8QB.281.311902B.1 | 8QB-281-311902B-1 |  |  |  | 配件 | [6 empty] | 8QB-281-311701A-1
P202190670002 | TZB | SC(H)B14-1600/10-NX2变压器 | 1QB.710.311902B | 8QB-868-311902B-1 | 铭牌 | 8QB.868.311902B.1 | 1 | 块 | 2021-06-03 | PCS | 1 | 块 | 铭牌8QB.868.311902B.1 | 铭牌8QB.868.311902B.1 | 8QB-868-311902B-1 |  |  |  | 配件 | [6 empty] | 8QB-868-33345CP-1
P202190670002 | TZB | SC(H)B14-1600/10-NX2变压器 | 1QB.710.311902B | 8QT-193-2043-3-160 | 垫块 40×50×5 | 8QT.193.2043.3 | 24 | 块 | 2021-06-03 | PCS | 0.48 | KG | 垫块 40×50×58QT.193.2043.3 | 垫块 40×50×58QT.193.2043.3 | 8QT-193-2043-3-160 |  |  |  | 配件 | [6 empty] | 8QT-193-2043-3-009
P202190670002 | TZB | SC(H)B14-1600/10-NX2变压器 | 1QB.710.311902B | M01030101200560 | T2铜带 | T2O60-1.20×560-GB/T 18813 | 435.75 | KG | 2021-06-03 | PCS | 435.75 | KG | T2铜带T2O60-1.20×560-GB/T 18813 | T2铜带T2O60-1.20×560-GB/T 18813 | M01030101200560 |  |  | CU25 | 铜 | 变压器铜箔 | TB-B |  |  |  |  | M01030101400520
P202190340047 | TZB | SCB13-1600/10变压器 | 1QB.710.311903B | 8QB-022-311902B-1 | 垫脚 | 8QB.022.311902B.1 | 1 | 台 | 2021-07-21 | PCS | inf | KG | 垫脚8QB.022.311902B.1 | 垫脚8QB.022.311902B.1 | 8QB-022-311902B-1 |  |  |  | 配件 | [6 empty] | 8QB-022-33341GD-1
P202190340047 | TZB | SCB13-1600/10变压器 | 1QB.710.311903B | 8QB-130-311902B-2 | 加强板 | 8QB.130.311902B.2 | 1 | 块 | 2021-07-21 | PCS | inf | KG | 加强板8QB.130.311902B.2 | 加强板8QB.130.311902B.2 | 8QB-130-311902B-2 |  |  |  | 配件 | [6 empty] | 8QB-130-33345XQ-1
P202190340047 | TZB | SCB13-1600/10变压器 | 1QB.710.311903B | 8QB-135-311902B-1 | 拉板 | 8QB.135.311902B.1 | 1 | 台 | 2021-07-21 | PCS | inf | KG | 拉板8QB.135.311902B.1 | 拉板8QB.135.311902B.1 | 8QB-135-311902B-1 |  |  |  | 配件 | [6 empty] | 8QB-135-33346NW-1
P202190340047 | TZB | SCB13-1600/10变压器 | 1QB.710.311903B | 8QB-281-311902B-1 | 减震垫 | 8QB.281.311902B.1 | 1 | 块 | 2021-07-21 | PCS | 0.25 | KG | 减震垫8QB.281.311902B.1 | 减震垫8QB.281.311902B.1 | 8QB-281-311902B-1 |  |  |  | 配件 | [6 empty] | 8QB-281-311701A-1
P202190340047 | TZB | SCB13-1600/10变压器 | 1QB.710.311903B | 8QB-868-311903B-1 | 铭牌 | 8QB.868.311903B.1 | 1 | 块 | 2021-07-21 | PCS | 1 | 块 | 铭牌8QB.868.311903B.1 | 铭牌8QB.868.311903B.1 | 8QB-868-311903B-1 |  |  |  | 配件 | [6 empty] | 8QB-868-33345CP-1
P202190340047 | TZB | SCB13-1600/10变压器 | 1QB.710.311903B | 8QT-193-2043-3-160 | 垫块 40×50×5 | 8QT.193.2043.3 | 24 | 块 | 2021-07-21 | PCS | 0.48 | KG | 垫块 40×50×58QT.193.2043.3 | 垫块 40×50×58QT.193.2043.3 | 8QT-193-2043-3-160 |  |  |  | 配件 | [6 empty] | 8QT-193-2043-3-009
P202190340047 | TZB | SCB13-1600/10变压器 | 1QB.710.311903B | M01030101200560 | T2铜带 | T2O60-1.20×560-GB/T 18813 | 435.75 | KG | 2021-07-21 | PCS | 435.75 | KG | T2铜带T2O60-1.20×560-GB/T 18813 | T2铜带T2O60-1.20×560-GB/T 18813 | M01030101200560 |  |  | CU25 | 铜 | 变压器铜箔 | TB-B |  |  |  |  | M01030101400520
P202200470001 | TZB | SCB18-2000/10变压器 | 1QB.710.312001BS | W02010200000147 | 剪后硅钢片 | 20RK065 | 2823.6 | KG | 2021-05-28 | PCS | 2823.6 | KG | 剪后硅钢片20RK065 | 剪后硅钢片20RK065 | W02010200000147 |  |  | SS28 | 硅钢片 | 硅钢片 | 20RK065 | 剪后硅钢片20RK065 |  |  |  | M0301020024
P202210660001 | TZB | SC(H)B18-2500/10-NX1变压器 | 1QB.710.312101A | W02010200000147 | 剪后硅钢片 | 20RK065 | 3558.45 | KG | 2021-02-23 | PCS | 3558.45 | KG | 剪后硅钢片20RK065 | 剪后硅钢片20RK065 | W02010200000147 |  |  | SS28 | 硅钢片 | 硅钢片 | 20RK065 | 剪后硅钢片20RK065 |  |  |  | M0301020024
P202080090004 | TZB | SC13-125/10变压器 | 1QB.710.32135CA | M01020104651130 | 聚酯亚胺漆包铜扁线 | QZYB-2/180 4.65×11.30/4.81×11.46 | 62.62 | KG | 2020-03-06 | PCS | 62.62 | KG | 聚酯亚胺漆包铜扁线QZYB-2/180 4.65×11.30/4.81×11.46 | 聚酯亚胺漆包铜扁线QZYB-2/180 4.65×11.30/4.81×11.46 | M01020104651130 |  |  | CU10 | 铜 | 漆包扁线 | QZYB-2-C | 聚酯亚胺漆包铜扁线QZYB-2/180 4.65×11.30/4.81×11.46 |  |  |  | M01020104151100

## 油变
图号编码 | 地点 | 图号名称 | 图号 | 材料编码_x | 材料名称 | 材料代号 | 主材编码 | 主材大类 | 主材中类 | 主材小类 | 替换物料编码
P102030190003 | QDB | S13-M-30/10变压器 | 1QB.710.20303Z | M0109010018 | TU1铜带 | 0.60 TU1铜带 TU1O60 | CU24 | 铜 | 变压器铜箔 | TB-A | M0109010027
P102030220001 | QDB | S20-M-30/10变压器 | 1QB.710.20303ZSY | M0109010018 | TU1铜带 | 0.60 TU1铜带 TU1O60 | CU24 | 铜 | 变压器铜箔 | TB-A | M0109010027
P102030300001 | QDB | S22-M-30/10变压器 | 1QB.710.2030SY | M0109010018 | TU1铜带 | 0.60 TU1铜带 TU1O60 | CU24 | 铜 | 变压器铜箔 | TB-A | M0109010027
P102030300001 | QDB | S22-M-30/10变压器 | 1QB.710.2030SY | M02010195001545 | 剪切后硅钢片 | 20SQGD070 | SS02 | 硅钢片 | 硅钢片 | 20SQGD070 | M02010103001415
P102050080002 | QDB | S13-M-63/10变压器 | 1QB.710.20503Z | M02030400000002 | 4 低磁钢板 20Mn23AlV | 8QB.699.901 | ST05 | 钢材 | 钢材 | 钢板 | M02050100000110
P102050100001 | QDB | S20-M-63/10变压器 | 1QB.710.20503ZSY | M02030400000002 | 4 低磁钢板 20Mn23AlV | 8QB.699.901 | ST05 | 钢材 | 钢材 | 钢板 | M02050100000110
P102040550001 | QDB | S22-M-50/10变压器 | 1QB.710.2050SY | M02010195001545 | 剪切后硅钢片 | 20SQGD070 | SS02 | 硅钢片 | 硅钢片 | 20SQGD070 | M02010103001415
P102060300002 | QDB | S13-M-80/10变压器 | 1QB.710.20603A | M02010102300900 | 剪切后硅钢片 | 23RK90 | SS30 | 硅钢片 | 硅钢片 | 23RK90 | M02010102300852
P102060300005 | QDB | S13-M-80/10变压器 | 1QB.710.20603Z | M02010102300900 | 剪切后硅钢片 | 23RK90 | SS30 | 硅钢片 | 硅钢片 | 23RK90 | M02010102300852
P102050110001 | QDB | S22-M-63/10变压器 | 1QB.710.2063SY | M02010195001545 | 剪切后硅钢片 | 20SQGD070 | SS02 | 硅钢片 | 硅钢片 | 20SQGD070 | M02010103001415
P102050110001 | QDB | S22-M-63/10变压器 | 1QB.710.2063SY | M02030400000002 | 4 低磁钢板 20Mn23AlV | 8QB.699.901 | ST05 | 钢材 | 钢材 | 钢板 | M02050100000110
P102070160027 | QDB | S13-M-100/10变压器 | 1QB.710.20703RZ | M02030400000002 | 4 低磁钢板 20Mn23AlV | 8QB.699.901 | ST05 | 钢材 | 钢材 | 钢板 | M02050100000110
P102080070006 | QDB | S13-M-125/10变压器 | 1QB.710.20803RZ | M0109010018 | TU1铜带 | 0.60 TU1铜带 TU1O60 | CU24 | 铜 | 变压器铜箔 | TB-A | M0109010027
P102080220001 | QDB | S20-M-125/10变压器 | 1QB.710.20803RZY | M02030400000002 | 4 低磁钢板 20Mn23AlV | 8QB.699.901 | ST05 | 钢材 | 钢材 | 钢板 | M02050100000110
P102060410001 | QDB | S22-M-80/10变压器 | 1QB.710.2080SY | M02010195001545 | 剪切后硅钢片 | 20SQGD070 | SS02 | 硅钢片 | 硅钢片 | 20SQGD070 | M02010103001415
P102090150008 | QDB | S13-M-160/10变压器 | 1QB.710.20903RZ | M02030400000002 | 4 低磁钢板 20Mn23AlV | 8QB.699.901 | ST05 | 钢材 | 钢材 | 钢板 | M02050100000110
P102090390001 | QDB | S20-M-160/10变压器 | 1QB.710.20903RZY | M02030400000002 | 4 低磁钢板 20Mn23AlV | 8QB.699.901 | ST05 | 钢材 | 钢材 | 钢板 | M02050100000110
P102100140026 | QDB | S13-M-200/10变压器 | 1QB.710.21003RZ | M02010102300900 | 剪切后硅钢片 | 23RK90 | SS30 | 硅钢片 | 硅钢片 | 23RK90 | M02010102300852
P102070670001 | QDB | S22-M-100/10变压器 | 1QB.710.2100SY | M02010195001545 | 剪切后硅钢片 | 20SQGD070 | SS02 | 硅钢片 | 硅钢片 | 20SQGD070 | M02010103001415
P102040580001 | QDB | S20-M-50/10-NX2变压器 | 1QB.710.210402A | 5QB-CBJYJ-210402A-1 | 撑板绝缘件 | S20-M-50/10-NX2 |  | 配件 |  |  | 5QB-CBJYJ-23050G-1
P102040580001 | QDB | S20-M-50/10-NX2变压器 | 1QB.710.210402A | 5QB-QSZBJYJ-210402A1 | 器身纸板绝缘件 | S20-M-50/10-NX2 |  | 配件 |  |  | 5QB-QSZBJYJ-23050G-1
P102040580001 | QDB | S20-M-50/10-NX2变压器 | 1QB.710.210402A | 5QB-RXZBJYJ-210402A1 | 绕线纸板绝缘件 | S20-M-50/10-NX2 |  | 配件 |  |  | 5QB-RXZBJYJ-23050G-1
P102040580001 | QDB | S20-M-50/10-NX2变压器 | 1QB.710.210402A | 5QB-TXZBJYJ-210402A1 | 铁心纸板绝缘件 | S20-M-50/10-NX2 |  | 配件 |  |  | 5QB-TXZBJYJ-23050G-1
P102040580001 | QDB | S20-M-50/10-NX2变压器 | 1QB.710.210402A | 5QB-ZZCYM-210402A-1 | 总装层压木件 | S20-M-50/10-NX2 |  | 配件 |  |  | 5QB-ZZCYM-23050G-1
P102040580001 | QDB | S20-M-50/10-NX2变压器 | 1QB.710.210402A | 8QB-868-210402A-1 | S20-M-50/10-NX2铭牌 | 8QB.868.210402A.1 |  | 配件 |  |  | M12102000000100
P102040580001 | QDB | S20-M-50/10-NX2变压器 | 1QB.710.210402A | M01010600000235 | 聚酯漆包铜扁线 | QZB-2/130-4.00×9.50/4.15×9.65 | CU07 | 铜 | 漆包扁线 | QZB-2-A | M01020303150750
P102040580001 | QDB | S20-M-50/10-NX2变压器 | 1QB.710.210402A | M09040310000046 | 吊紧螺杆 12×160×60×90 | 8QT.931.2028.1 |  | 配件 |  |  | M09040401610301
P102040580001 | QDB | S20-M-50/10-NX2变压器 | 1QB.710.210402A | M17020900001625 | 密封垫 666×346 | 8QT.370.0004T.2 |  | 配件 |  |  | 8QT-370-0004T-1-045
P102110400003 | QDB | S20-M-250/10-NX2变压器 | 1QB.710.211102B | 5QB-RXZBJYJ-211102B1 | 绕线纸板绝缘件 | S20-M-250/10-NX2 |  | 配件 |  |  | 5QB-RXZBJYJ-21103Z-1
P102110400003 | QDB | S20-M-250/10-NX2变压器 | 1QB.710.211102B | 5QB-TXZBJYJ-211102B1 | 铁心纸板绝缘件 | S20-M-250/10-NX2 |  | 配件 |  |  | 5QB-TXZBJYJ-21103Z-1
P102110400003 | QDB | S20-M-250/10-NX2变压器 | 1QB.710.211102B | 5QB-ZZCYM-211102B-1 | 总装层压木件 | S20-M-250/10-NX2 |  | 配件 |  |  | 5QB-ZZCYM-21103Z-1
P102110400003 | QDB | S20-M-250/10-NX2变压器 | 1QB.710.211102B | 8QB-868-211102B-1 | S20-M-250/10-NX2铭牌 | 8QB.868.211102B.1 |  | 配件 |  |  | M12102000000100
P102110400003 | QDB | S20-M-250/10-NX2变压器 | 1QB.710.211102B | M01010600000233 | 聚酯漆包铜扁线 | QZB-2/130-4.70×8.80/4.85×8.95 | CU07 | 铜 | 漆包扁线 | QZB-2-A | M01020303150750
P102110400003 | QDB | S20-M-250/10-NX2变压器 | 1QB.710.211102B | 5QB-CBJYJ-211102B-1 | 撑板绝缘件 | S20-M-250/10-NX2 |  | 配件 |  |  | 5QB-CBJYJ-21103Z-1
P102110400003 | QDB | S20-M-250/10-NX2变压器 | 1QB.710.211102B | 5QB-QSZBJYJ-211102B1 | 器身纸板绝缘件 | S20-M-250/10-NX2 |  | 配件 |  |  | 5QB-QSZBJYJ-21103Z-1
P102110400003 | QDB | S20-M-250/10-NX2变压器 | 1QB.710.211102B | M17020900001622 | 密封垫 830×440 | 8QT.370.0004T.1 |  | 配件 |  |  | 8QT-370-0004T-1-045
P102110480001 | QDB | S13-M-250/10-NX3变压器 | 1QB.710.211103A | 5QB-CBJYJ-211103A-1 | 撑板绝缘件 | S13-M-250/10-NX3 |  | 配件 |  |  | 5QB-CBJYJ-21103Z-1
P102110480001 | QDB | S13-M-250/10-NX3变压器 | 1QB.710.211103A | 5QB-QSZBJYJ-211103A1 | 器身纸板绝缘件 | S13-M-250/10-NX3 |  | 配件 |  |  | 5QB-QSZBJYJ-21103Z-1
P102110480001 | QDB | S13-M-250/10-NX3变压器 | 1QB.710.211103A | 5QB-RXZBJYJ-211103A1 | 绕线纸板绝缘件 | S13-M-250/10-NX3 |  | 配件 |  |  | 5QB-RXZBJYJ-21103Z-1
P102110480001 | QDB | S13-M-250/10-NX3变压器 | 1QB.710.211103A | 5QB-TXZBJYJ-211103A1 | 铁心纸板绝缘件 | S13-M-250/10-NX3 |  | 配件 |  |  | 5QB-TXZBJYJ-21103Z-1
P102110480001 | QDB | S13-M-250/10-NX3变压器 | 1QB.710.211103A | 5QB-ZZCYM-211103A-1 | 总装层压木件 | S13-M-250/10-NX3 |  | 配件 |  |  | 5QB-ZZCYM-21103Z-1
P102110480001 | QDB | S13-M-250/10-NX3变压器 | 1QB.710.211103A | 8QB-868-211103A-1 | S13-M-250/10-NX3铭牌 | 8QB.868.211103A.1 |  | 配件 |  |  | M12102000000100
P102110480001 | QDB | S13-M-250/10-NX3变压器 | 1QB.710.211103A | M01010600000236 | 聚酯漆包铜扁线 | QZB-2/130-4.60×7.30/4.75×7.45 | CU07 | 铜 | 漆包扁线 | QZB-2-A | M01020303150750
P102110480001 | QDB | S13-M-250/10-NX3变压器 | 1QB.710.211103A | M17020900001626 | 密封垫 800×425 | 8QT.370.0004T.1 |  | 配件 |  |  | 8QT-370-0004T-1-045
P102130860002 | QDB | SB20-M-400/10-NX2变压器 | 1QB.710.211302B | 5QB-CBJYJ-211302B-1 | 撑板绝缘件 | SB20-M-400/10-NX2 |  | 配件 |  |  | 5QB-CBJYJ-23400G-1
P102130860002 | QDB | SB20-M-400/10-NX2变压器 | 1QB.710.211302B | M09990701601855 | 螺柱 M16×95×60 | 8QT.931.0003 |  | 配件 |  |  | M09040401610301
P102130860002 | QDB | SB20-M-400/10-NX2变压器 | 1QB.710.211302B | 5QB-QSZBJYJ-211302B1 | 器身纸板绝缘件 | SB20-M-400/10-NX2 |  | 配件 |  |  | 5QB-QSZBJYJ21303GBA1
P102130860002 | QDB | SB20-M-400/10-NX2变压器 | 1QB.710.211302B | 5QB-RXZBJYJ-211302B1 | 绕线纸板绝缘件 | SB20-M-400/10-NX2 |  | 配件 |  |  | 5QB-RXZBJYJ21303GBA1
P102130860002 | QDB | SB20-M-400/10-NX2变压器 | 1QB.710.211302B | 8QB-868-211302B-1 | SB20-M-400/10-NX2铭牌 | 8QB.868.211302B.1 |  | 配件 |  |  | M12102000000100
P102130860002 | QDB | SB20-M-400/10-NX2变压器 | 1QB.710.211302B | M01010600000228 | 聚酯漆包铜圆线 | QZ-2/130-ф2.950/ф3.072 | CU02 | 铜 | 漆包圆线 | QZ-2-B | M01010600000022
P102140720001 | QDB | SB20-M-500/10-NX2变压器 | 1QB.710.211402A | 5QB-CBJYJ-211402A-1 | 撑板绝缘件 | SB20-M-500/10-NX2 |  | 配件 |  |  | 5QB-CBJYJ-21403Z-1
P102140720001 | QDB | SB20-M-500/10-NX2变压器 | 1QB.710.211402A | M09040310000039 | 吊紧螺杆 16×710×80×80 | 8QT.931.2028.1 |  | 配件 |  |  | M09040401610301
P102140720001 | QDB | SB20-M-500/10-NX2变压器 | 1QB.710.211402A | M09040310000040 | 吊紧螺杆 16×770×100×100 | 8QT.931.2028.1 |  | 配件 |  |  | M09040401610301
P102140720001 | QDB | SB20-M-500/10-NX2变压器 | 1QB.710.211402A | M09040310000041 | 吊紧螺杆 16×330×60×60 | 8QT.931.0002T.2 |  | 配件 |  |  | M09040401610301
P102140720001 | QDB | SB20-M-500/10-NX2变压器 | 1QB.710.211402A | M17020900001619 | 密封垫 975×510 | 8QT.370.0004T.1 |  | 配件 |  |  | 8QT-370-0004T-1-045
P102140720001 | QDB | SB20-M-500/10-NX2变压器 | 1QB.710.211402A | 5QB-RXZBJYJ-211402A1 | 绕线纸板绝缘件 | SB20-M-500/10-NX2 |  | 配件 |  |  | 5QB-RXZBJYJ-21403Z-1
P102140720001 | QDB | SB20-M-500/10-NX2变压器 | 1QB.710.211402A | M01010600000229 | 聚酯漆包铜扁线 | QZB-2/130-1.90×4.60/2.05×4.75 | CU07 | 铜 | 漆包扁线 | QZB-2-A | M01020303150750
P102160640001 | QDB | SB22-M-800/10-NX1变压器 | 1QB.710.211601A | M02010195001545 | 剪切后硅钢片 | 20SQGD070 | SS02 | 硅钢片 | 硅钢片 | 20SQGD070 | M02010103001415
P102170600001 | QDB | SB22-M-1000/10-NX1变压器 | 1QB.710.211701A | M02010195001545 | 剪切后硅钢片 | 20SQGD070 | SS02 | 硅钢片 | 硅钢片 | 20SQGD070 | M02010103001415
P102180590001 | QDB | SB22-M-1250/10-NX1变压器 | 1QB.710.211801A | M02010195001545 | 剪切后硅钢片 | 20SQGD070 | SS02 | 硅钢片 | 硅钢片 | 20SQGD070 | M02010103001415
P102190640001 | QDB | SB22-M-1600/10-NX1变压器 | 1QB.710.211901A | M02010195001545 | 剪切后硅钢片 | 20SQGD070 | SS02 | 硅钢片 | 硅钢片 | 20SQGD070 | M02010103001415
P102190660002 | QDB | SB20-M-1600/10-NX2变压器 | 1QB.710.211902B | 8QB-868-211902B-1 | SB20-M-1600/10-NX2铭牌 | 8QB.868.211902B.1 |  | 配件 |  |  | M12102000000100
P102190660002 | QDB | SB20-M-1600/10-NX2变压器 | 1QB.710.211902B | M01030102200645 | T2铜带 | T2O60-1.95×530-GB/T 18813 | CU25 | 铜 | 变压器铜箔 | TB-B | M01030102200480
P102190660002 | QDB | SB20-M-1600/10-NX2变压器 | 1QB.710.211902B | 5QB-CBJYJ-211902B-1 | 撑板绝缘件 | SB20-M-1600/10-NX2 |  | 配件 |  |  | 5QB-CBJYJ-24240-1
P102190660002 | QDB | SB20-M-1600/10-NX2变压器 | 1QB.710.211902B | 5QB-QSZBJYJ-211902B1 | 器身纸板绝缘件 | SB20-M-1600/10-NX2 |  | 配件 |  |  | 5QB-QSZBJYJ-21903Z-1
P102190660002 | QDB | SB20-M-1600/10-NX2变压器 | 1QB.710.211902B | 5QB-RXZBJYJ-211902B1 | 绕线纸板绝缘件 | SB20-M-1600/10-NX2 |  | 配件 |  |  | 5QB-RXZBJYJ-21903Z-1
P102190660002 | QDB | SB20-M-1600/10-NX2变压器 | 1QB.710.211902B | 5QB-TXZBJYJ-211902B1 | 铁心纸板绝缘件 | SB20-M-1600/10-NX2 |  | 配件 |  |  | 5QB-TXZBJYJ-21903Z-1
P102190660002 | QDB | SB20-M-1600/10-NX2变压器 | 1QB.710.211902B | 5QB-ZZCYM-211902B-1 | 总装层压木件 | SB20-M-1600/10-NX2 |  | 配件 |  |  | 5QB-ZZCYM-21903Z-1
P102200660001 | QDB | SB22-M-2000/10-NX1变压器 | 1QB.710.212001A | M02010195001545 | 剪切后硅钢片 | 20SQGD070 | SS02 | 硅钢片 | 硅钢片 | 20SQGD070 | M02010103001415
P102200650002 | QDB | SB20-M-2000/10-NX2变压器 | 1QB.710.212002B | M09019931001098 | 大垫圈10 (镀锌200HV) | GB/T 97.2 |  | 配件 |  |  | M09019931001096
P102200650002 | QDB | SB20-M-2000/10-NX2变压器 | 1QB.710.212002B | M09019931001099 | 大垫圈24 (镀锌200HV) | GB/T 97.2 |  | 配件 |  |  | M09019931001096
P102200650002 | QDB | SB20-M-2000/10-NX2变压器 | 1QB.710.212002B | M09040602418020 | 吊紧螺杆 M24×1320×80×310 | 8QT.931.0002T.2 |  | 配件 |  |  | M09040401610301
P102200650002 | QDB | SB20-M-2000/10-NX2变压器 | 1QB.710.212002B | 5QB-RXZBJYJ-212002B1 | 绕线纸板绝缘件 | SB20-M-2000/10-NX2 |  | 配件 |  |  | 5QB-RXZBJYJ-22003ZB1
P102200650002 | QDB | SB20-M-2000/10-NX2变压器 | 1QB.710.212002B | 5QB-TXZBJYJ-212002B1 | 铁心纸板绝缘件 | SB20-M-2000/10-NX2 |  | 配件 |  |  | 5QB-TXZBJYJ-22003ZB1
P102210530001 | QDB | SB20-M-2500/10-NX2变压器 | 1QB.710.212102A | M02010195001546 | 剪切后硅钢片 | 23SQGD070 | SS38 | 硅钢片 | 硅钢片 | 23SQGD070 | M02010103001415
P102080230001 | QDB | S22-M-125/10变压器 | 1QB.710.2125SY | M02010195001545 | 剪切后硅钢片 | 20SQGD070 | SS02 | 硅钢片 | 硅钢片 | 20SQGD070 | M02010103001415
P102080230001 | QDB | S22-M-125/10变压器 | 1QB.710.2125SY | M02030400000002 | 4 低磁钢板 20Mn23AlV | 8QB.699.901 | ST05 | 钢材 | 钢材 | 钢板 | M02050100000110
P102090400001 | QDB | S22-M-160/10变压器 | 1QB.710.2160SY | M02010195001545 | 剪切后硅钢片 | 20SQGD070 | SS02 | 硅钢片 | 硅钢片 | 20SQGD070 | M02010103001415
P102090400001 | QDB | S22-M-160/10变压器 | 1QB.710.2160SY | M02030400000002 | 4 低磁钢板 20Mn23AlV | 8QB.699.901 | ST05 | 钢材 | 钢材 | 钢板 | M02050100000110
P102180440013 | QDB | S13-M-1250/10变压器 | 1QB.710.21803ZB | M02010102300901 | 剪切后硅钢片 | 23RK090 | SS35 | 硅钢片 | 硅钢片 | 23RK090 | M02010102300852
P102100660001 | QDB | S22-M-200/10变压器 | 1QB.710.2200SY.1 | M02010195001545 | 剪切后硅钢片 | 20SQGD070 | SS02 | 硅钢片 | 硅钢片 | 20SQGD070 | M02010103001415
P102110410001 | QDB | S22-M-250/10变压器 | 1QB.710.2250SY | M02010195001545 | 剪切后硅钢片 | 20SQGD070 | SS02 | 硅钢片 | 硅钢片 | 20SQGD070 | M02010103001415
P102110410001 | QDB | S22-M-250/10变压器 | 1QB.710.2250SY | M02030400000002 | 4 低磁钢板 20Mn23AlV | 8QB.699.901 | ST05 | 钢材 | 钢材 | 钢板 | M02050100000110
P102040180024 | QDB | S13-M-50/10变压器 | 1QB.710.23050NWY | M06090260000035 | 绝缘罩 | 8TH.048.049-315A黑 |  | 配件 |  |  | M0603130039
P102080070003 | QDB | S13-M-125/10变压器 | 1QB.710.23125NW | M02030400000002 | 4 低磁钢板 20Mn23AlV | 8QB.699.901 | ST05 | 钢材 | 钢材 | 钢板 | M02050100000110
P102120710001 | QDB | SB22-M-315/10变压器 | 1QB.710.2315SY | M02010195001545 | 剪切后硅钢片 | 20SQGD070 | SS02 | 硅钢片 | 硅钢片 | 20SQGD070 | M02010103001415
P102090150006 | QDB | S13-M-160/10变压器 | 1QB.710.23160NW | M02030400000002 | 4 低磁钢板 20Mn23AlV | 8QB.699.901 | ST05 | 钢材 | 钢材 | 钢板 | M02050100000110
P102120250025 | QDB | S13-M-315/10-NX3变压器 | 1QB.710.23315RS | 8QB-868-23315RS-1 | S13-M-315/10-NX3铭牌 | 8QB.868.23315RS.1 |  | 配件 |  |  | M12102000000100
P102130850001 | QDB | SB22-M-400/10变压器 | 1QB.710.2400SY | M02010195001545 | 剪切后硅钢片 | 20SQGD070 | SS02 | 硅钢片 | 硅钢片 | 20SQGD070 | M02010103001415
P102030240001 | QDB | S14-M-30/10变压器 | 1QB.710.24030SY | M0109010018 | TU1铜带 | 0.60 TU1铜带 TU1O60 | CU24 | 铜 | 变压器铜箔 | TB-A | M0109010027
P102050120001 | QDB | S14-M-63/10变压器 | 1QB.710.24063SY | M02030400000002 | 4 低磁钢板 20Mn23AlV | 8QB.699.901 | ST05 | 钢材 | 钢材 | 钢板 | M02050100000110
P102060420001 | QDB | S14-M-80/10变压器 | 1QB.710.24080SY | M02010102300900 | 剪切后硅钢片 | 23RK90 | SS30 | 硅钢片 | 硅钢片 | 23RK90 | M02010102300852
P102080240001 | QDB | S14-M-125/10变压器 | 1QB.710.24125SY | M02030400000002 | 4 低磁钢板 20Mn23AlV | 8QB.699.901 | ST05 | 钢材 | 钢材 | 钢板 | M02050100000110
P102090350002 | QDB | S14-M-160/10变压器 | 1QB.710.24160SY | M02030400000002 | 4 低磁钢板 20Mn23AlV | 8QB.699.901 | ST05 | 钢材 | 钢材 | 钢板 | M02050100000110
P102100650001 | QDB | S20-M-200/10-NX2变压器 | 1QB.710.24200NX.1 | M02010195001544 | 剪切后硅钢片 | 23SQGD075 | SS33 | 硅钢片 | 硅钢片 | 23SQGD075 | M02010102300852
P102180120005 | QDB | S14-M-1250/10变压器 | 1QB.710.24243 | M02010102300850 | 剪切后硅钢片 | 23RK85 | SS31 | 硅钢片 | 硅钢片 | 23RK85 | M02010102300852
P102110330004 | QDB | S14-M-250/10变压器 | 1QB.710.24250SY | M02010102300901 | 剪切后硅钢片 | 23RK090 | SS35 | 硅钢片 | 硅钢片 | 23RK090 | M02010102300852
P102110330004 | QDB | S14-M-250/10变压器 | 1QB.710.24250SY | M02030400000002 | 4 低磁钢板 20Mn23AlV | 8QB.699.901 | ST05 | 钢材 | 钢材 | 钢板 | M02050100000110
P102160330005 | QDB | S14-M-800/10变压器 | 1QB.710.24800SG | M02010102300901 | 剪切后硅钢片 | 23RK090 | SS35 | 硅钢片 | 硅钢片 | 23RK090 | M02010102300852
P102160330005 | QDB | S14-M-800/10变压器 | 1QB.710.24800SG | M01030210000120 | 2×60 铜母线 TMQY | GB/T 5585.1-2005 | CU31 | 铜 | 铜母线 |  | M01030200000003
P102210500001 | QDB | S14-M-2500/10变压器 | 1QB.710.24830 | M02020100000631 | 63×40×5 角钢 Q235B | GB/T 706 | ST02 | 钢材 | 钢材 | 角钢 | M02020100000630
P102140700001 | QDB | SB22-M-500/10变压器 | 1QB.710.2500SY | M02010195001545 | 剪切后硅钢片 | 20SQGD070 | SS02 | 硅钢片 | 硅钢片 | 20SQGD070 | M02010103001415
P102150760001 | QDB | SB22-M-630/10变压器 | 1QB.710.2630SY | M02010195001545 | 剪切后硅钢片 | 20SQGD070 | SS02 | 硅钢片 | 硅钢片 | 20SQGD070 | M02010103001415

## 汇总
材料编码 | 材料名称 | 材料代号 | 主材编码 | 主材大类 | 主材中类 | 主材小类 | 替换物料编码
W02010200000147 | 剪后硅钢片 | 20RK065 | SS28 | 硅钢片 | 硅钢片 | 20RK065 | M0301020024
W02010200000147 | 剪后硅钢片 | 20RK065 | SS28 | 硅钢片 | 硅钢片 | 20RK065 | M0301020024
W02010200000147 | 剪后硅钢片 | 20RK065 | SS28 | 硅钢片 | 硅钢片 | 20RK065 | M0301020024
W02010200000147 | 剪后硅钢片 | 20RK065 | SS28 | 硅钢片 | 硅钢片 | 20RK065 | M0301020024
M01020103750950 | 聚酯亚胺漆包铜扁线 | QZYB-2/180 3.75×9.50/3.91×9.66 | CU10 | 铜 | 漆包扁线 | QZYB-2-C | M01020103000950
M02010102709506 | 剪切后硅钢片 | 20RK080 | SS26 | 硅钢片 | 硅钢片 | 20RK080 | M02010195001517
M01020103750950 | 聚酯亚胺漆包铜扁线 | QZYB-2/180 3.75×9.50/3.91×9.66 | CU10 | 铜 | 漆包扁线 | QZYB-2-C | M01020103000950
M01020103750950 | 聚酯亚胺漆包铜扁线 | QZYB-2/180 3.75×9.50/3.91×9.66 | CU10 | 铜 | 漆包扁线 | QZYB-2-C | M01020103000950
W02010200000147 | 剪后硅钢片 | 20RK065 | SS28 | 硅钢片 | 硅钢片 | 20RK065 | M0301020024
W02010200000147 | 剪后硅钢片 | 20RK065 | SS28 | 硅钢片 | 硅钢片 | 20RK065 | M0301020024
W02010200000147 | 剪后硅钢片 | 20RK065 | SS28 | 硅钢片 | 硅钢片 | 20RK065 | M0301020024
W02010200000147 | 剪后硅钢片 | 20RK065 | SS28 | 硅钢片 | 硅钢片 | 20RK065 | M0301020024
W02010200000147 | 剪后硅钢片 | 20RK065 | SS28 | 硅钢片 | 硅钢片 | 20RK065 | M0301020024
M01020101450290 | 聚酯亚胺漆包铜扁线 | QZYB-2/180-1.45×2.90/1.61×3.06 | CU10 | 铜 | 漆包扁线 | QZYB-2-C | M01020101500315
M01020101450290 | 聚酯亚胺漆包铜扁线 | QZYB-2/180-1.45×2.90/1.61×3.06 | CU10 | 铜 | 漆包扁线 | QZYB-2-C | M01020101500315
M01020101450290 | 聚酯亚胺漆包铜扁线 | QZYB-2/180-1.45×2.90/1.61×3.06 | CU10 | 铜 | 漆包扁线 | QZYB-2-C | M01020101500315
W02010200000147 | 剪后硅钢片 | 20RK065 | SS28 | 硅钢片 | 硅钢片 | 20RK065 | M0301020024
5QB-GBJYJ-311302B-1 | 干变绝缘件 | 5QB.GBJYJ.311302B.1 |  | 配件 |  |  | 5QB-GBJYJ-31065CA-1
5QB-TXJJ-311302B-1 | 铁心夹件 | 5QB.TXJJ.311302B.1 |  | 配件 |  |  | 5QB-TXJJ-33340GD-1
8QB-022-311302B-1 | 垫脚 | 8QB.022.311302B.1 |  | 配件 |  |  | 8QB-022-33341GD-1
8QB-130-311302B-1 | 加强板 | 8QB.130.311302B.1 |  | 配件 |  |  | 8QB-130-33345XQ-1
8QB-135-311302B-1 | 拉板 | 8QB.135.311302B.1 |  | 配件 |  |  | 8QB-135-33341NW-1
8QB-281-311302B-1 | 减震垫 | 8QB.281.311302B.1 |  | 配件 |  |  | 8QB-281-311701A-1
8QB-868-311302B-1 | 铭牌 | 8QB.868.311302B.1 |  | 配件 |  |  | 8QB-868-33345CP-1
8QT-132-2015-800 | 撑板 25×6×395 | 8QT.132.2015 |  | 配件 |  |  | 8QT-132-2015-128
8QT-193-2043-3-159 | 垫块 30×20×5 | 8QT.193.2043.3 |  | 配件 |  |  | 8QT-193-2043-3-009
8QT-132-2015-800 | 撑板 25×6×395 | 8QT.132.2015 |  | 配件 |  |  | 8QT-132-2015-128
8QT-193-2043-3-159 | 垫块 30×20×5 | 8QT.193.2043.3 |  | 配件 |  |  | 8QT-193-2043-3-009
5QB-GBJYJ-311302B-1 | 干变绝缘件 | 5QB.GBJYJ.311302B.1 |  | 配件 |  |  | 5QB-GBJYJ-31065CA-1
5QB-TXJJ-311302B-1 | 铁心夹件 | 5QB.TXJJ.311302B.1 |  | 配件 |  |  | 5QB-TXJJ-33340GD-1
8QB-022-311302B-1 | 垫脚 | 8QB.022.311302B.1 |  | 配件 |  |  | 8QB-022-33341GD-1
8QB-130-311302B-1 | 加强板 | 8QB.130.311302B.1 |  | 配件 |  |  | 8QB-130-33345XQ-1
8QB-135-311302B-1 | 拉板 | 8QB.135.311302B.1 |  | 配件 |  |  | 8QB-135-33341NW-1
8QB-281-311302B-1 | 减震垫 | 8QB.281.311302B.1 |  | 配件 |  |  | 8QB-281-311701A-1
8QB-868-311303B-1 | 铭牌 | 8QB.868.311303B.1 |  | 配件 |  |  | 8QB-868-33345CP-1
W02010200000147 | 剪后硅钢片 | 20RK065 | SS28 | 硅钢片 |  | 20RK065 | M0301020024
W02010200000147 | 剪后硅钢片 | 20RK065 | SS28 | 硅钢片 |  | 20RK065 | M0301020024
W02010200000147 | 剪后硅钢片 | 20RK065 | SS28 | 硅钢片 |  | 20RK065 | M0301020024
8QB-281-311502B-1 | 减震垫 | 8QB.281.311502B.1 |  | 配件 |  |  | 8QB-281-311701A-1
5QB-GBJYJ-311502B-1 | 干变绝缘件 | 5QB.GBJYJ.311502B.1 |  | 配件 |  |  | 5QB-GBJYJ-31065CA-1
5QB-TXJJ-311502B-1 | 铁心夹件 | 5QB.TXJJ.311502B.1 |  | 配件 |  |  | 5QB-TXJJ-33342DNW-1
8QB-022-311502B-1 | 垫脚 | 8QB.022.311502B.1 |  | 配件 |  |  | 8QB-022-33341GD-1
8QB-130-311502B-1 | 加强板 | 8QB.130.311502B.1 |  | 配件 |  |  | 8QB-130-33345XQ-1
8QB-135-311502B-1 | 拉板 | 8QB.135.311502B.1 |  | 配件 |  |  | 8QB-135-33341NW-1
8QB-868-311502B-1 | 铭牌 | 8QB.868.311502B.1 |  | 配件 |  |  | 8QB-868-33345CP-1
8QT-193-2043-3-159 | 垫块 30×20×5 | 8QT.193.2043.3 |  | 配件 |  |  | 8QT-193-2043-3-009
5QB-GBJYJ-311502BM-1 | 干变绝缘件 | 5QB.GBJYJ.311502BM.1 |  | 配件 |  |  | 5QB-GBJYJ-31065CA-1
5QB-TXJJ-311502BM-1 | 铁心夹件 | 5QB.TXJJ.311502BM.1 |  | 配件 |  |  | 5QB-TXJJ-33342DNW-1
8QB-022-311502BM-1 | 垫脚 | 8QB.022.311502BM.1 |  | 配件 |  |  | 8QB-022-33341GD-1
8QB-130-311502BM-1 | 加强板 | 8QB.130.311502BM.1 |  | 配件 |  |  | 8QB-130-33345XQ-1
8QB-135-311502BM-1 | 拉板 | 8QB.135.311502BM.1 |  | 配件 |  |  | 8QB-135-33341NW-1
8QB-281-311502BM-1 | 减震垫 | 8QB.281.311502BM.1 |  | 配件 |  |  | 8QB-281-311701A-1
8QB-868-311502BM-1 | 铭牌 | 8QB.868.311502BM.1 |  | 配件 |  |  | 8QB-868-33345CP-1
8QT-132-2015-689 | 撑板 25×6×405 | 8QT.132.2015 |  | 配件 |  |  | 8QT-132-2015-128
8QT-132-2015-806 | 撑板 40×6×405 | 8QT.132.2015 |  | 配件 |  |  | 8QT-132-2015-128
8QT-193-2043-3-166 | 垫块 35×20×5 | 8QT.193.2043.3 |  | 配件 |  |  | 8QT-193-2043-3-009
8QB-868-311503B-1 | 铭牌 | 8QB.868.311503B.1 |  | 配件 |  |  | 8QB-868-33345CP-1
8QT-193-2043-3-159 | 垫块 30×20×5 | 8QT.193.2043.3 |  | 配件 |  |  | 8QT-193-2043-3-009
5QB-GBJYJ-311502B-1 | 干变绝缘件 | 5QB.GBJYJ.311502B.1 |  | 配件 |  |  | 5QB-GBJYJ-31065CA-1
5QB-TXJJ-311502B-1 | 铁心夹件 | 5QB.TXJJ.311502B.1 |  | 配件 |  |  | 5QB-TXJJ-33342DNW-1
8QB-022-311502B-1 | 垫脚 | 8QB.022.311502B.1 |  | 配件 |  |  | 8QB-022-33341GD-1
8QB-130-311502B-1 | 加强板 | 8QB.130.311502B.1 |  | 配件 |  |  | 8QB-130-33345XQ-1
8QB-135-311502B-1 | 拉板 | 8QB.135.311502B.1 |  | 配件 |  |  | 8QB-135-33341NW-1
8QB-281-311502B-1 | 减震垫 | 8QB.281.311502B.1 |  | 配件 |  |  | 8QB-281-311701A-1
5QB-GBJYJ-311502BM-1 | 干变绝缘件 | 5QB.GBJYJ.311502BM.1 |  | 配件 |  |  | 5QB-GBJYJ-31065CA-1
5QB-TXJJ-311502BM-1 | 铁心夹件 | 5QB.TXJJ.311502BM.1 |  | 配件 |  |  | 5QB-TXJJ-33342DNW-1
8QB-022-311502BM-1 | 垫脚 | 8QB.022.311502BM.1 |  | 配件 |  |  | 8QB-022-33341GD-1
8QB-130-311502BM-1 | 加强板 | 8QB.130.311502BM.1 |  | 配件 |  |  | 8QB-130-33345XQ-1
8QB-135-311502BM-1 | 拉板 | 8QB.135.311502BM.1 |  | 配件 |  |  | 8QB-135-33341NW-1
8QB-281-311502BM-1 | 减震垫 | 8QB.281.311502BM.1 |  | 配件 |  |  | 8QB-281-311701A-1
8QB-868-311503BM-1 | 铭牌 | 8QB.868.311503BM.1 |  | 配件 |  |  | 8QB-868-33345CP-1
8QT-132-2015-689 | 撑板 25×6×405 | 8QT.132.2015 |  | 配件 |  |  | 8QT-132-2015-128
8QT-132-2015-806 | 撑板 40×6×405 | 8QT.132.2015 |  | 配件 |  |  | 8QT-132-2015-128
8QT-193-2043-3-166 | 垫块 35×20×5 | 8QT.193.2043.3 |  | 配件 |  |  | 8QT-193-2043-3-009
W02010200000147 | 剪后硅钢片 | 20RK065 | SS28 | 硅钢片 |  | 20RK065 | M0301020024
8QT-193-2043-3-161 | 垫块 40×20×5 | 8QT.193.2043.3 |  | 配件 |  |  | 8QT-193-2043-3-009
5QB-GBJYJ-311602B-1 | 干变绝缘件 | 5QB.GBJYJ.311602B.1 |  | 配件 |  |  | 5QB-GBJYJ-31065CA-1
5QB-TXJJ-311602B-1 | 铁心夹件 | 5QB.TXJJ.311602B.1 |  | 配件 |  |  | 5QB-TXJJ-33344CA-1
8QB-022-311602B-1 | 垫脚 | 8QB.022.311602B.1 |  | 配件 |  |  | 8QB-022-33341GD-1
8QB-130-311602B-1 | 加强板 | 8QB.130.311602B.1 |  | 配件 |  |  | 8QB-130-33345XQ-1
8QB-135-311602B-1 | 拉板 | 8QB.135.311602B.1 |  | 配件 |  |  | 8QB-135-33344NW-1
8QB-281-311602B-1 | 减震垫 | 8QB.281.311602B.1 |  | 配件 |  |  | 8QB-281-311701A-1
8QB-868-311602B-1 | 铭牌 | 8QB.868.311602B.1 |  | 配件 |  |  | 8QB-868-33345CP-1
8QT-132-2015-756 | 撑板 25×6×415 | 8QT.132.2015 |  | 配件 |  |  | 8QT-132-2015-128
5QB-022-311603C-1 | 垫脚 | 5QB.022.311603C.1 |  | 配件 |  |  | 5QB-022-36314CA-1
5QB-510-311603C-1 | 导电杆 | 5QB.510.311603C.1 |  | 配件 |  |  | 5QB-510-31063NA-1
5QB-510-311603C-2 | 导电杆 | 5QB.510.311603C.2 |  | 配件 |  |  | 5QB-510-31063NA-1
5QB-GBJYJ-311603C-1 | 干变绝缘件 | 5QB.GBJYJ.311603C.1 |  | 配件 |  |  | 5QB-GBJYJ-31065CA-1
5QB-TXJJ-311603C-1 | 铁心夹件 | 5QB.TXJJ.311603C.1 |  | 配件 |  |  | 5QB-TXJJ-33344CA-1
8QB-130-311603C-3 | 加强板 | 8QB.130.311603C.3 |  | 配件 |  |  | 8QB-130-33345XQ-1
8QB-135-311603C-1 | 拉板 | 8QB.135.311603C.1 |  | 配件 |  |  | 8QB-135-33344NW-1
8QB-281-311603C-1 | 减震垫 | 8QB.281.311603C.1 |  | 配件 |  |  | 8QB-281-311701A-1
8QB-868-311603C-1 | 铭牌 | 8QB.868.311603C.1 |  | 配件 |  |  | 8QB-868-33345CP-1
8QT-132-2015-814 | 撑板 25×6×410 | 8QT.132.2015 |  | 配件 |  |  | 8QT-132-2015-128
8QT-132-2015-815 | 撑板 40×6×410 | 8QT.132.2015 |  | 配件 |  |  | 8QT-132-2015-128
8QT-193-2043-3-161 | 垫块 40×20×5 | 8QT.193.2043.3 |  | 配件 |  |  | 8QT-193-2043-3-009
M01020102600440 | 聚酯亚胺漆包铜扁线 | QZYB-2/180 2.60×4.40/2.76×4.56 | CU10 | 铜 | 漆包扁线 | QZYB-2-C | M01020102330450
M01030101700395 | T2铜带 | T2O60-1.70×395-GB/T 18813 | CU25 | 铜 | 变压器铜箔 | TB-B | M01030101400520
W02010200000147 | 剪后硅钢片 | 20RK065 | SS28 | 硅钢片 |  | 20RK065 | M0301020024
8QT-123-2022-3-094 | 撑条 465×10×8 | 8QT.123.2022.3 |  | 配件 |  |  | 8QT-123-2022-3-008
8QT-132-2015-726 | 撑板 40×6×465 | 8QT.132.2015. |  | 配件 |  |  | 8QT-132-2015-128
8QT-193-2043-3-161 | 垫块 40×20×5 | 8QT.193.2043.3 |  | 配件 |  |  | 8QT-193-2043-3-009
5QB-GBJYJ-311702B-1 | 干变绝缘件 | 5QB.GBJYJ.311702B.1 |  | 配件 |  |  | 5QB-GBJYJ-31065CA-1
5QB-TXJJ-311702B-1 | 铁心夹件 | 5QB.TXJJ.311702B.1 |  | 配件 |  |  | 5QB-TXJJ-33345CA-1
8QB-022-311702B-1 | 垫脚 | 8QB.022.311702B.1 |  | 配件 |  |  | 8QB-022-33341GD-1
8QB-130-311702B-1 | 加强板 | 8QB.130.311702B.1 |  | 配件 |  |  | 8QB-130-33345XQ-1
8QB-135-311702B-1 | 拉板 | 8QB.135.311702B.1 |  | 配件 |  |  | 8QB-135-33344NW-1
8QB-281-311702B-1 | 减震垫 | 8QB.281.311702B.1 |  | 配件 |  |  | 8QB-281-311701A-1
8QB-868-311702B-1 | 铭牌 | 8QB.868.311702B.1 |  | 配件 |  |  | 8QB-868-33345CP-1
8QT-123-2022-3-093 | 撑条 465×20×16 | 8QT.123.2022.3 |  | 配件 |  |  | 8QT-123-2022-3-008
5QB-022-311703C-1 | 垫脚焊装 | 5QB.022.311703C.1 |  | 配件 |  |  | 5QB-022-36314CA-1
5QB-GBJYJ-311703C-1 | 干变绝缘件 | 5QB.GBJYJ.311703C.1 |  | 配件 |  |  | 5QB-GBJYJ-31065CA-1
5QB-TXJJ-311703C-1 | 铁心夹件 | 5QB.TXJJ.311703C.1 |  | 配件 |  |  | 5QB-TXJJ-33345CA-1
8QB-130-311703C-4 | 加强板 | 8QB.130.311703C.4 |  | 配件 |  |  | 8QB-130-33345XQ-1
8QB-135-311703C-1 | 拉板 | 8QB.135.311703C.1 |  | 配件 |  |  | 8QB-135-33344NW-1
8QB-281-311703C-1 | 减震垫 | 8QB.281.311703C.1 |  | 配件 |  |  | 8QB-281-311701A-1
8QB-868-311703C-1 | 铭牌 | 8QB.868.311703C.1 |  | 配件 |  |  | 8QB-868-33345CP-1
8QT-123-2022-3-098 | 撑条 455×20×16 | 8QT.123.2022.3 |  | 配件 |  |  | 8QT-123-2022-3-008
8QT-193-2043-3-161 | 垫块 40×20×5 | 8QT.193.2043.3 |  | 配件 |  |  | 8QT-193-2043-3-009
W02010200000147 | 剪后硅钢片 | 20RK065 | SS28 | 硅钢片 |  | 20RK065 | M0301020024
5QB-GBJYJ-311802B-1 | 干变绝缘件 | 5QB.GBJYJ.311802B.1 |  | 配件 |  |  | 5QB-GBJYJ-31065CA-1
5QB-TXJJ-311802B-1 | 铁心夹件 | 5QB.TXJJ.311802B.1 |  | 配件 |  |  | 5QB-TXJJ-33346CA-1
8QB-022-311802B-1 | 垫脚 | 8QB.022.311802B.1 |  | 配件 |  |  | 8QB-022-33341GD-1
8QB-130-311802B-1 | 加强板 | 8QB.130.311802B.1 |  | 配件 |  |  | 8QB-130-33345XQ-1
8QB-135-311802B-1 | 拉板 | 8QB.135.311802B.1 |  | 配件 |  |  | 8QB-135-33346NW-1
8QB-281-311802B-1 | 减震垫 | 8QB.281.311802B.1 |  | 配件 |  |  | 8QB-281-311701A-1
8QB-868-311802B-1 | 铭牌 | 8QB.868.311802B.1 |  | 配件 |  |  | 8QB-868-33345CP-1
8QT-193-2043-3-161 | 垫块 40×20×5 | 8QT.193.2043.3 |  | 配件 |  |  | 8QT-193-2043-3-009
5QB-GBJYJ-311802B-1 | 干变绝缘件 | 5QB.GBJYJ.311802B.1 |  | 配件 |  |  | 5QB-GBJYJ-31065CA-1
5QB-TXJJ-311802B-1 | 铁心夹件 | 5QB.TXJJ.311802B.1 |  | 配件 |  |  | 5QB-TXJJ-33346CA-1
8QB-022-311802B-1 | 垫脚 | 8QB.022.311802B.1 |  | 配件 |  |  | 8QB-022-33341GD-1
8QB-130-311802B-1 | 加强板 | 8QB.130.311802B.1 |  | 配件 |  |  | 8QB-130-33345XQ-1
8QB-135-311802B-1 | 拉板 | 8QB.135.311802B.1 |  | 配件 |  |  | 8QB-135-33346NW-1
8QB-281-311802B-1 | 减震垫 | 8QB.281.311802B.1 |  | 配件 |  |  | 8QB-281-311701A-1
8QB-868-311803B-1 | 铭牌 | 8QB.868.311803B.1 |  | 配件 |  |  | 8QB-868-33345CP-1
8QT-193-2043-3-161 | 垫块 40×20×5 | 8QT.193.2043.3 |  | 配件 |  |  | 8QT-193-2043-3-009
W02010200000147 | 剪后硅钢片 | 20RK065 | SS28 | 硅钢片 | 硅钢片 | 20RK065 | M0301020024
8QB-022-311902B-1 | 垫脚 | 8QB.022.311902B.1 |  | 配件 |  |  | 8QB-022-33341GD-1
8QB-130-311902B-2 | 加强板 | 8QB.130.311902B.2 |  | 配件 |  |  | 8QB-130-33345XQ-1
8QB-135-311902B-1 | 拉板 | 8QB.135.311902B.1 |  | 配件 |  |  | 8QB-135-33346NW-1
8QB-281-311902B-1 | 减震垫 | 8QB.281.311902B.1 |  | 配件 |  |  | 8QB-281-311701A-1
8QB-868-311902B-1 | 铭牌 | 8QB.868.311902B.1 |  | 配件 |  |  | 8QB-868-33345CP-1
8QT-193-2043-3-160 | 垫块 40×50×5 | 8QT.193.2043.3 |  | 配件 |  |  | 8QT-193-2043-3-009
M01030101200560 | T2铜带 | T2O60-1.20×560-GB/T 18813 | CU25 | 铜 | 变压器铜箔 | TB-B | M01030101400520
8QB-022-311902B-1 | 垫脚 | 8QB.022.311902B.1 |  | 配件 |  |  | 8QB-022-33341GD-1
8QB-130-311902B-2 | 加强板 | 8QB.130.311902B.2 |  | 配件 |  |  | 8QB-130-33345XQ-1
8QB-135-311902B-1 | 拉板 | 8QB.135.311902B.1 |  | 配件 |  |  | 8QB-135-33346NW-1
8QB-281-311902B-1 | 减震垫 | 8QB.281.311902B.1 |  | 配件 |  |  | 8QB-281-311701A-1
8QB-868-311903B-1 | 铭牌 | 8QB.868.311903B.1 |  | 配件 |  |  | 8QB-868-33345CP-1
8QT-193-2043-3-160 | 垫块 40×50×5 | 8QT.193.2043.3 |  | 配件 |  |  | 8QT-193-2043-3-009
M01030101200560 | T2铜带 | T2O60-1.20×560-GB/T 18813 | CU25 | 铜 | 变压器铜箔 | TB-B | M01030101400520
W02010200000147 | 剪后硅钢片 | 20RK065 | SS28 | 硅钢片 | 硅钢片 | 20RK065 | M0301020024
W02010200000147 | 剪后硅钢片 | 20RK065 | SS28 | 硅钢片 | 硅钢片 | 20RK065 | M0301020024
M01020104651130 | 聚酯亚胺漆包铜扁线 | QZYB-2/180 4.65×11.30/4.81×11.46 | CU10 | 铜 | 漆包扁线 | QZYB-2-C | M01020104151100
M0109010018 | TU1铜带 | 0.60 TU1铜带 TU1O60 | CU24 | 铜 | 变压器铜箔 | TB-A | M0109010027
M0109010018 | TU1铜带 | 0.60 TU1铜带 TU1O60 | CU24 | 铜 | 变压器铜箔 | TB-A | M0109010027
M0109010018 | TU1铜带 | 0.60 TU1铜带 TU1O60 | CU24 | 铜 | 变压器铜箔 | TB-A | M0109010027
M02010195001545 | 剪切后硅钢片 | 20SQGD070 | SS02 | 硅钢片 | 硅钢片 | 20SQGD070 | M02010103001415
M02030400000002 | 4 低磁钢板 20Mn23AlV | 8QB.699.901 | ST05 | 钢材 | 钢材 | 钢板 | M02050100000110
M02030400000002 | 4 低磁钢板 20Mn23AlV | 8QB.699.901 | ST05 | 钢材 | 钢材 | 钢板 | M02050100000110
M02010195001545 | 剪切后硅钢片 | 20SQGD070 | SS02 | 硅钢片 | 硅钢片 | 20SQGD070 | M02010103001415
M02010102300900 | 剪切后硅钢片 | 23RK90 | SS30 | 硅钢片 | 硅钢片 | 23RK90 | M02010102300852
M02010102300900 | 剪切后硅钢片 | 23RK90 | SS30 | 硅钢片 | 硅钢片 | 23RK90 | M02010102300852
M02010195001545 | 剪切后硅钢片 | 20SQGD070 | SS02 | 硅钢片 | 硅钢片 | 20SQGD070 | M02010103001415
M02030400000002 | 4 低磁钢板 20Mn23AlV | 8QB.699.901 | ST05 | 钢材 | 钢材 | 钢板 | M02050100000110
M02030400000002 | 4 低磁钢板 20Mn23AlV | 8QB.699.901 | ST05 | 钢材 | 钢材 | 钢板 | M02050100000110
M0109010018 | TU1铜带 | 0.60 TU1铜带 TU1O60 | CU24 | 铜 | 变压器铜箔 | TB-A | M0109010027
M02030400000002 | 4 低磁钢板 20Mn23AlV | 8QB.699.901 | ST05 | 钢材 | 钢材 | 钢板 | M02050100000110
M02010195001545 | 剪切后硅钢片 | 20SQGD070 | SS02 | 硅钢片 | 硅钢片 | 20SQGD070 | M02010103001415
M02030400000002 | 4 低磁钢板 20Mn23AlV | 8QB.699.901 | ST05 | 钢材 | 钢材 | 钢板 | M02050100000110
M02030400000002 | 4 低磁钢板 20Mn23AlV | 8QB.699.901 | ST05 | 钢材 | 钢材 | 钢板 | M02050100000110
M02010102300900 | 剪切后硅钢片 | 23RK90 | SS30 | 硅钢片 | 硅钢片 | 23RK90 | M02010102300852
M02010195001545 | 剪切后硅钢片 | 20SQGD070 | SS02 | 硅钢片 | 硅钢片 | 20SQGD070 | M02010103001415
5QB-CBJYJ-210402A-1 | 撑板绝缘件 | S20-M-50/10-NX2 |  | 配件 |  |  | 5QB-CBJYJ-23050G-1
5QB-QSZBJYJ-210402A1 | 器身纸板绝缘件 | S20-M-50/10-NX2 |  | 配件 |  |  | 5QB-QSZBJYJ-23050G-1
5QB-RXZBJYJ-210402A1 | 绕线纸板绝缘件 | S20-M-50/10-NX2 |  | 配件 |  |  | 5QB-RXZBJYJ-23050G-1
5QB-TXZBJYJ-210402A1 | 铁心纸板绝缘件 | S20-M-50/10-NX2 |  | 配件 |  |  | 5QB-TXZBJYJ-23050G-1
5QB-ZZCYM-210402A-1 | 总装层压木件 | S20-M-50/10-NX2 |  | 配件 |  |  | 5QB-ZZCYM-23050G-1
8QB-868-210402A-1 | S20-M-50/10-NX2铭牌 | 8QB.868.210402A.1 |  | 配件 |  |  | M12102000000100
M01010600000235 | 聚酯漆包铜扁线 | QZB-2/130-4.00×9.50/4.15×9.65 | CU07 | 铜 | 漆包扁线 | QZB-2-A | M01020303150750
M09040310000046 | 吊紧螺杆 12×160×60×90 | 8QT.931.2028.1 |  | 配件 |  |  | M09040401610301
M17020900001625 | 密封垫 666×346 | 8QT.370.0004T.2 |  | 配件 |  |  | 8QT-370-0004T-1-045
5QB-RXZBJYJ-211102B1 | 绕线纸板绝缘件 | S20-M-250/10-NX2 |  | 配件 |  |  | 5QB-RXZBJYJ-21103Z-1
5QB-TXZBJYJ-211102B1 | 铁心纸板绝缘件 | S20-M-250/10-NX2 |  | 配件 |  |  | 5QB-TXZBJYJ-21103Z-1
5QB-ZZCYM-211102B-1 | 总装层压木件 | S20-M-250/10-NX2 |  | 配件 |  |  | 5QB-ZZCYM-21103Z-1
8QB-868-211102B-1 | S20-M-250/10-NX2铭牌 | 8QB.868.211102B.1 |  | 配件 |  |  | M12102000000100
M01010600000233 | 聚酯漆包铜扁线 | QZB-2/130-4.70×8.80/4.85×8.95 | CU07 | 铜 | 漆包扁线 | QZB-2-A | M01020303150750
5QB-CBJYJ-211102B-1 | 撑板绝缘件 | S20-M-250/10-NX2 |  | 配件 |  |  | 5QB-CBJYJ-21103Z-1
5QB-QSZBJYJ-211102B1 | 器身纸板绝缘件 | S20-M-250/10-NX2 |  | 配件 |  |  | 5QB-QSZBJYJ-21103Z-1
M17020900001622 | 密封垫 830×440 | 8QT.370.0004T.1 |  | 配件 |  |  | 8QT-370-0004T-1-045
5QB-CBJYJ-211103A-1 | 撑板绝缘件 | S13-M-250/10-NX3 |  | 配件 |  |  | 5QB-CBJYJ-21103Z-1
5QB-QSZBJYJ-211103A1 | 器身纸板绝缘件 | S13-M-250/10-NX3 |  | 配件 |  |  | 5QB-QSZBJYJ-21103Z-1
5QB-RXZBJYJ-211103A1 | 绕线纸板绝缘件 | S13-M-250/10-NX3 |  | 配件 |  |  | 5QB-RXZBJYJ-21103Z-1
5QB-TXZBJYJ-211103A1 | 铁心纸板绝缘件 | S13-M-250/10-NX3 |  | 配件 |  |  | 5QB-TXZBJYJ-21103Z-1
5QB-ZZCYM-211103A-1 | 总装层压木件 | S13-M-250/10-NX3 |  | 配件 |  |  | 5QB-ZZCYM-21103Z-1
8QB-868-211103A-1 | S13-M-250/10-NX3铭牌 | 8QB.868.211103A.1 |  | 配件 |  |  | M12102000000100
M01010600000236 | 聚酯漆包铜扁线 | QZB-2/130-4.60×7.30/4.75×7.45 | CU07 | 铜 | 漆包扁线 | QZB-2-A | M01020303150750
M17020900001626 | 密封垫 800×425 | 8QT.370.0004T.1 |  | 配件 |  |  | 8QT-370-0004T-1-045
5QB-CBJYJ-211302B-1 | 撑板绝缘件 | SB20-M-400/10-NX2 |  | 配件 |  |  | 5QB-CBJYJ-23400G-1
M09990701601855 | 螺柱 M16×95×60 | 8QT.931.0003 |  | 配件 |  |  | M09040401610301
5QB-QSZBJYJ-211302B1 | 器身纸板绝缘件 | SB20-M-400/10-NX2 |  | 配件 |  |  | 5QB-QSZBJYJ21303GBA1
5QB-RXZBJYJ-211302B1 | 绕线纸板绝缘件 | SB20-M-400/10-NX2 |  | 配件 |  |  | 5QB-RXZBJYJ21303GBA1
8QB-868-211302B-1 | SB20-M-400/10-NX2铭牌 | 8QB.868.211302B.1 |  | 配件 |  |  | M12102000000100
M01010600000228 | 聚酯漆包铜圆线 | QZ-2/130-ф2.950/ф3.072 | CU02 | 铜 | 漆包圆线 | QZ-2-B | M01010600000022
5QB-CBJYJ-211402A-1 | 撑板绝缘件 | SB20-M-500/10-NX2 |  | 配件 |  |  | 5QB-CBJYJ-21403Z-1
M09040310000039 | 吊紧螺杆 16×710×80×80 | 8QT.931.2028.1 |  | 配件 |  |  | M09040401610301
M09040310000040 | 吊紧螺杆 16×770×100×100 | 8QT.931.2028.1 |  | 配件 |  |  | M09040401610301
M09040310000041 | 吊紧螺杆 16×330×60×60 | 8QT.931.0002T.2 |  | 配件 |  |  | M09040401610301
M17020900001619 | 密封垫 975×510 | 8QT.370.0004T.1 |  | 配件 |  |  | 8QT-370-0004T-1-045
5QB-RXZBJYJ-211402A1 | 绕线纸板绝缘件 | SB20-M-500/10-NX2 |  | 配件 |  |  | 5QB-RXZBJYJ-21403Z-1
M01010600000229 | 聚酯漆包铜扁线 | QZB-2/130-1.90×4.60/2.05×4.75 | CU07 | 铜 | 漆包扁线 | QZB-2-A | M01020303150750
M02010195001545 | 剪切后硅钢片 | 20SQGD070 | SS02 | 硅钢片 | 硅钢片 | 20SQGD070 | M02010103001415
M02010195001545 | 剪切后硅钢片 | 20SQGD070 | SS02 | 硅钢片 | 硅钢片 | 20SQGD070 | M02010103001415
M02010195001545 | 剪切后硅钢片 | 20SQGD070 | SS02 | 硅钢片 | 硅钢片 | 20SQGD070 | M02010103001415
M02010195001545 | 剪切后硅钢片 | 20SQGD070 | SS02 | 硅钢片 | 硅钢片 | 20SQGD070 | M02010103001415
8QB-868-211902B-1 | SB20-M-1600/10-NX2铭牌 | 8QB.868.211902B.1 |  | 配件 |  |  | M12102000000100
M01030102200645 | T2铜带 | T2O60-1.95×530-GB/T 18813 | CU25 | 铜 | 变压器铜箔 | TB-B | M01030102200480
5QB-CBJYJ-211902B-1 | 撑板绝缘件 | SB20-M-1600/10-NX2 |  | 配件 |  |  | 5QB-CBJYJ-24240-1
5QB-QSZBJYJ-211902B1 | 器身纸板绝缘件 | SB20-M-1600/10-NX2 |  | 配件 |  |  | 5QB-QSZBJYJ-21903Z-1
5QB-RXZBJYJ-211902B1 | 绕线纸板绝缘件 | SB20-M-1600/10-NX2 |  | 配件 |  |  | 5QB-RXZBJYJ-21903Z-1
5QB-TXZBJYJ-211902B1 | 铁心纸板绝缘件 | SB20-M-1600/10-NX2 |  | 配件 |  |  | 5QB-TXZBJYJ-21903Z-1
5QB-ZZCYM-211902B-1 | 总装层压木件 | SB20-M-1600/10-NX2 |  | 配件 |  |  | 5QB-ZZCYM-21903Z-1
M02010195001545 | 剪切后硅钢片 | 20SQGD070 | SS02 | 硅钢片 | 硅钢片 | 20SQGD070 | M02010103001415
M09019931001098 | 大垫圈10 (镀锌200HV) | GB/T 97.2 |  | 配件 |  |  | M09019931001096
M09019931001099 | 大垫圈24 (镀锌200HV) | GB/T 97.2 |  | 配件 |  |  | M09019931001096
M09040602418020 | 吊紧螺杆 M24×1320×80×310 | 8QT.931.0002T.2 |  | 配件 |  |  | M09040401610301
5QB-RXZBJYJ-212002B1 | 绕线纸板绝缘件 | SB20-M-2000/10-NX2 |  | 配件 |  |  | 5QB-RXZBJYJ-22003ZB1
5QB-TXZBJYJ-212002B1 | 铁心纸板绝缘件 | SB20-M-2000/10-NX2 |  | 配件 |  |  | 5QB-TXZBJYJ-22003ZB1
M02010195001546 | 剪切后硅钢片 | 23SQGD070 | SS38 | 硅钢片 | 硅钢片 | 23SQGD070 | M02010103001415
M02010195001545 | 剪切后硅钢片 | 20SQGD070 | SS02 | 硅钢片 | 硅钢片 | 20SQGD070 | M02010103001415
M02030400000002 | 4 低磁钢板 20Mn23AlV | 8QB.699.901 | ST05 | 钢材 | 钢材 | 钢板 | M02050100000110
M02010195001545 | 剪切后硅钢片 | 20SQGD070 | SS02 | 硅钢片 | 硅钢片 | 20SQGD070 | M02010103001415
M02030400000002 | 4 低磁钢板 20Mn23AlV | 8QB.699.901 | ST05 | 钢材 | 钢材 | 钢板 | M02050100000110
M02010102300901 | 剪切后硅钢片 | 23RK090 | SS35 | 硅钢片 | 硅钢片 | 23RK090 | M02010102300852
M02010195001545 | 剪切后硅钢片 | 20SQGD070 | SS02 | 硅钢片 | 硅钢片 | 20SQGD070 | M02010103001415
M02010195001545 | 剪切后硅钢片 | 20SQGD070 | SS02 | 硅钢片 | 硅钢片 | 20SQGD070 | M02010103001415
M02030400000002 | 4 低磁钢板 20Mn23AlV | 8QB.699.901 | ST05 | 钢材 | 钢材 | 钢板 | M02050100000110
M06090260000035 | 绝缘罩 | 8TH.048.049-315A黑 |  | 配件 |  |  | M0603130039
M02030400000002 | 4 低磁钢板 20Mn23AlV | 8QB.699.901 | ST05 | 钢材 | 钢材 | 钢板 | M02050100000110
M02010195001545 | 剪切后硅钢片 | 20SQGD070 | SS02 | 硅钢片 | 硅钢片 | 20SQGD070 | M02010103001415
M02030400000002 | 4 低磁钢板 20Mn23AlV | 8QB.699.901 | ST05 | 钢材 | 钢材 | 钢板 | M02050100000110
8QB-868-23315RS-1 | S13-M-315/10-NX3铭牌 | 8QB.868.23315RS.1 |  | 配件 |  |  | M12102000000100
M02010195001545 | 剪切后硅钢片 | 20SQGD070 | SS02 | 硅钢片 | 硅钢片 | 20SQGD070 | M02010103001415
M0109010018 | TU1铜带 | 0.60 TU1铜带 TU1O60 | CU24 | 铜 | 变压器铜箔 | TB-A | M0109010027
M02030400000002 | 4 低磁钢板 20Mn23AlV | 8QB.699.901 | ST05 | 钢材 | 钢材 | 钢板 | M02050100000110
M02010102300900 | 剪切后硅钢片 | 23RK90 | SS30 | 硅钢片 | 硅钢片 | 23RK90 | M02010102300852
M02030400000002 | 4 低磁钢板 20Mn23AlV | 8QB.699.901 | ST05 | 钢材 | 钢材 | 钢板 | M02050100000110
M02030400000002 | 4 低磁钢板 20Mn23AlV | 8QB.699.901 | ST05 | 钢材 | 钢材 | 钢板 | M02050100000110
M02010195001544 | 剪切后硅钢片 | 23SQGD075 | SS33 | 硅钢片 | 硅钢片 | 23SQGD075 | M02010102300852
M02010102300850 | 剪切后硅钢片 | 23RK85 | SS31 | 硅钢片 | 硅钢片 | 23RK85 | M02010102300852
M02010102300901 | 剪切后硅钢片 | 23RK090 | SS35 | 硅钢片 | 硅钢片 | 23RK090 | M02010102300852
M02030400000002 | 4 低磁钢板 20Mn23AlV | 8QB.699.901 | ST05 | 钢材 | 钢材 | 钢板 | M02050100000110
M02010102300901 | 剪切后硅钢片 | 23RK090 | SS35 | 硅钢片 | 硅钢片 | 23RK090 | M02010102300852
M01030210000120 | 2×60 铜母线 TMQY | GB/T 5585.1-2005 | CU31 | 铜 | 铜母线 |  | M01030200000003
M02020100000631 | 63×40×5 角钢 Q235B | GB/T 706 | ST02 | 钢材 | 钢材 | 角钢 | M02020100000630
M02010195001545 | 剪切后硅钢片 | 20SQGD070 | SS02 | 硅钢片 | 硅钢片 | 20SQGD070 | M02010103001415
M02010195001545 | 剪切后硅钢片 | 20SQGD070 | SS02 | 硅钢片 | 硅钢片 | 20SQGD070 | M02010103001415