## Sheet1
图号编码 | 地点 | 图号名称 | 图号 | 材料编码_x | 材料名称 | 材料代号 | 库存数量 | 库存单位_x | 创建日期 | 单位 | 采购数量 | 采购单位 | 校准前 | 校准后 | 校准后物料编码 | 情况 | 策略 | 主材编码 | 主材大类 | 主材中类 | 主材小类 | 替代物料识别辅助列 | 材料编码_y | 库存单位_y | 库存单价
P102030190001 | QDB | S13-M-30/10变压器 | 1QB.710.20303GW | 5QB-CBJYJ-20303GW-1 | 撑板绝缘件 | S13-M-30/10 | 1 | 套 | 2014-04-29 | PCS | 1 | 套 | 撑板绝缘件S13-M-30/10 | 撑板绝缘件S13-M-30/10 | 5QB-CBJYJ-20303Z-1 |  |  |  | 配件 |  |  | 撑板绝缘件S13-M-30/10 | 5QB-CBJYJ-20303Z-1 | 套 | 6.3717
P102030190001 | QDB | S13-M-30/10变压器 | 1QB.710.20303GW | 5QB-QSZBJYJ-20303GW1 | 器身纸板绝缘 | S13-M-30/10 | 1 | 套 | 2014-04-29 | PCS | 0.5 | KG | 器身纸板绝缘 S13-M-30/10 | 器身纸板绝缘件S13-M-30/10 | 5QB-QSZBJYJ-20303Z-1 |  |  |  | 配件 |  |  | 器身纸板绝缘件S13-M-30/10 | 5QB-QSZBJYJ-20303Z-1 | 套 | 9.41
P102030190001 | QDB | S13-M-30/10变压器 | 1QB.710.20303GW | 5QB-RXZBJYJ-20303GW1 | 绕线纸板绝缘件 | S13-M-30/10 | 1 | 套 | 2014-04-29 | PCS | 1 | KG | 绕线纸板绝缘件S13-M-30/10 | 绕线纸板绝缘件S13-M-30/10 | 5QB-RXZBJYJ-20303Z-1 |  |  |  | 配件 |  |  | 绕线纸板绝缘件S13-M-30/10 | 5QB-RXZBJYJ-20303Z-1 | 套 | 23.0087
P102030190001 | QDB | S13-M-30/10变压器 | 1QB.710.20303GW | 5QB-TXZBJYJ-20303GW1 | 铁心纸板绝缘件 | S13-M-30/10 | 1 | 套 | 2014-04-29 | PCS | 0.5 | KG | 铁心纸板绝缘件S13-M-30/10 | 铁心纸板绝缘件S13-M-30/10 | 5QB-TXZBJYJ-20303Z-1 |  |  |  | 配件 |  |  | 铁心纸板绝缘件S13-M-30/10 | 5QB-TXZBJYJ-20303Z-1 | 套 | 10.238
P102030190001 | QDB | S13-M-30/10变压器 | 1QB.710.20303GW | 5QB-ZZCYM-20303GW-1 | 总装层压木件 | S13-M-30/10 | 1 | 套 | 2014-04-29 | PCS | inf | KG | 总装层压木件S13-M-30/10 | 总装层压木件S13-M-30/10 | 5QB-ZZCYM-20303Z-1 |  |  |  | 配件 |  |  | 总装层压木件S13-M-30/10 | 5QB-ZZCYM-20303Z-1 | 套 | 89.302
P102030190001 | QDB | S13-M-30/10变压器 | 1QB.710.20303GW | M01010600000025 | 聚酯漆包铜圆线 | QZ-2/130-ф0.670/ф0.749 | 20.6 | KG | 2014-04-29 | PCS | 20.6 | KG | 聚酯漆包铜圆线QZ-2/130-ф0.670/ф0.749 | 聚酯漆包铜圆线QZ-2/130-ф0.670/ф0.749 | M01010600000025 |  |  | CU01 | 铜 | 漆包圆线 | QZ-2-A | 聚酯漆包铜圆线QZ-2/130-ф0.670/ф0.749 | M01010600000025 | KG | 65.5929
P102030190001 | QDB | S13-M-30/10变压器 | 1QB.710.20303GW | M01010700042501 | 纸包铜圆线 | Z-4.250-2.000 | 0 | KG | 2014-04-29 | PCS | 0 | KG | 纸包铜圆线Z-4.250-2.000 | 纸包铜圆线Z-4.250-2.000 | M01010700042501 |  |  | CU30 | 铜 | 线包铜圆线 | 0 | 纸包铜圆线Z-4.250-2.000 | M01010700042501 | KG | 68.8407
P102030190001 | QDB | S13-M-30/10变压器 | 1QB.710.20303GW | M01020600000331 | 纸包铜扁线 | ZB-0.45-2.50×6.30/2.95×6.75 | 14.42 | KG | 2014-04-29 | PCS | 14.42 | KG | 纸包铜扁线ZB-0.45-2.50×6.30/2.95×6.75 | 纸包铜扁线ZB-0.45-2.50×6.30/2.95×6.75 | M01020600000331 |  |  | CU16 | 铜 | 纸包线 | ZBMC1 | 纸包铜扁线ZB-0.45-2.50×6.30/2.95×6.75 | M01020600000331 | KG | 48.0708
P102030190001 | QDB | S13-M-30/10变压器 | 1QB.710.20303GW | M01031300030000 | TU1铜带 | TU1O60-0.30-GB/T 18813 | 2 | KG | 2014-04-29 | PCS | 2 | KG | TU1铜带TU1O60-0.30-GB/T 18813 | TU1铜带TU1O60-0.30-GB/T 18813 | M01031300030000 |  |  | CU25 | 铜 | 变压器铜箔 | TB-B | TU1铜带TU1O60-0.30-GB/T 18813 | M01031300030000 | KG | 47.8966
P102030190001 | QDB | S13-M-30/10变压器 | 1QB.710.20303GW | M02010102709000 | 剪切后硅钢片 | 27RK090 | 108.12 | KG | 2014-04-29 | PCS | 108.12 | KG | 剪切后硅钢片27RK090 | 剪切后硅钢片27RK090 | M02010102709000 |  |  | SS37 | 硅钢片 | 硅钢片 | 27RK090 | 剪切后硅钢片27RK090 | M02010102709000 | KG | 15.3846
P102030190001 | QDB | S13-M-30/10变压器 | 1QB.710.20303GW | M02010200000070 | 7 圆钢 Q235B | GB/T 702 | 0 | KG | 2014-04-29 | PCS | 0 | KG | 7 圆钢 Q235BGB/T 702 | 7 圆钢 Q235BGB/T 702 | M02010200000070 |  |  | ST04 | 钢材 | 钢材 | 圆钢 | 7 圆钢 Q235BGB/T 702 | M02010200000070 | KG | 5.531
P102030190001 | QDB | S13-M-30/10变压器 | 1QB.710.20303GW | M02010200000080 | 8 圆钢 Q235B | GB/T 702 | 0 | KG | 2014-04-29 | PCS | 0 | KG | 8 圆钢 Q235BGB/T 702 | 8 圆钢 Q235BGB/T 702 | M02010200000080 |  |  | ST04 | 钢材 | 钢材 | 圆钢 | 8 圆钢 Q235BGB/T 702 | M02010200000080 | KG | 2.3504
P102030190001 | QDB | S13-M-30/10变压器 | 1QB.710.20303GW | M02010200000300 | 30 圆钢 Q235B | GB/T 702 | 0 | KG | 2014-04-29 | PCS | 0 | KG | 30 圆钢 Q235BGB/T 702 | 30 圆钢 Q235BGB/T 702 | M02010200000300 |  |  | ST04 | 钢材 | 钢材 | 圆钢 | 30 圆钢 Q235BGB/T 702 | M02010200000300 | KG | 3.8496
P102030190001 | QDB | S13-M-30/10变压器 | 1QB.710.20303GW | M02020100000500 | 50×50×5 角钢 Q235B | GB/T 706 | 2.2 | KG | 2014-04-29 | PCS | 2.2 | KG | 50×50×5 角钢 Q235BGB/T 706 | 50×50×5 角钢 Q235BGB/T 706 | M02020100000500 |  |  | ST02 | 钢材 | 钢材 | 角钢 | 50×50×5 角钢 Q235BGB/T 706 | M02020100000500 | KG | 3.3162
P102030190001 | QDB | S13-M-30/10变压器 | 1QB.710.20303GW | M02020200000500 | 50×37×4.5 槽钢 Q235B | GB/T 706 | 19.8 | KG | 2014-04-29 | PCS | 19.8 | KG | 50×37×4.5 槽钢 Q235B GB/T 706 | 50×37×4.5 槽钢 Q235B GB/T 706 | M02020200000500 |  |  | ST03 | 钢材 | 钢材 | 槽钢 | 50×37×4.5 槽钢 Q235B GB/T 706 | M02020200000500 | KG | 4.1638
P102030190001 | QDB | S13-M-30/10变压器 | 1QB.710.20303GW | M02020300000081 | 8×50 扁钢 Q235B | GB/T 702 | 0 | KG | 2014-04-29 | PCS | 0 | KG | 8×50 扁钢 Q235BGB/T 702 | 8×50 扁钢 Q235BGB/T 702 | M02020300000081 |  |  | ST06 | 钢材 | 钢材 | 扁钢 | 8×50 扁钢 Q235BGB/T 702 | M02020300000081 | KG | 4.823
P102030190001 | QDB | S13-M-30/10变压器 | 1QB.710.20303GW | M02030100000001 | 1.2×400 钢板 ST14 | GB/T 3274 | 13.2 | KG | 2014-04-29 | PCS | 13.2 | KG | 1.2×400 钢板 ST14GB/T 3274 | 1.2×400 钢板 ST14GB/T 3274 | M02030100000001 |  |  | ST01 | 钢材 | 钢材 | 冷板 | 1.2×400 钢板 ST14GB/T 3274 | M02030100000001 | KG | 5.823
P102030190001 | QDB | S13-M-30/10变压器 | 1QB.710.20303GW | M02030100000400 | 4 钢板 Q235B | GB/T 3274 | 13.2 | KG | 2014-04-29 | PCS | 13.2 | KG | 4 钢板 Q235BGB/T 3274 | 4 钢板 Q235BGB/T 3274 | M02030100000400 |  |  | ST05 | 钢材 | 钢材 | 钢板 | 4 钢板 Q235BGB/T 3274 | M02030100000400 | KG | 8.211
P102030190001 | QDB | S13-M-30/10变压器 | 1QB.710.20303GW | M03010203000001 | 无励磁调压分接开关 | WSTII4 30/10-6×5T | 1 | 只 | 2014-04-29 | PCS | 1 | 只 | 无励磁调压分接开关WSTII4 30/10-6×5T | 无励磁调压分接开关WSTII4 30/10-6×5T | M03010203000001 |  |  |  | 配件 |  |  | 无励磁调压分接开关WSTII4 30/10-6×5T | M03010203000001 | 只 | 85.8407
P102030190001 | QDB | S13-M-30/10变压器 | 1QB.710.20303GW | M04010100000001 | 油位计 | YW2-II（带压力释放阀） | 1 | 只 | 2014-04-29 | PCS | 1 | 只 | 油位计YW2-II（带压力释放阀） | 油位计YW2-II（带压力释放阀） | M04010100000001 |  |  |  | 配件 |  |  | 油位计YW2-II（带压力释放阀） | M04010100000001 | 只 | 47.7876
P102030190001 | QDB | S13-M-30/10变压器 | 1QB.710.20303GW | M04029900000002 | 两用温度计盖 | 8QT.326.0001 | 1 | 只 | 2014-04-29 | PCS | 1 | 只 | 两用温度计盖8QT.326.0001 | 两用温度计盖8QT.326.0001 | M04029900000002 |  |  |  | 配件 |  |  | 两用温度计盖8QT.326.0001 | M04029900000002 | 只 | 2.6549
P102030190001 | QDB | S13-M-30/10变压器 | 1QB.710.20303GW | M05010200000000 | 导电杆 | M12×185 | 4 | 支 | 2014-04-29 | PCS | 4 | 支 | 导电杆M12×185 | 导电杆M12×185 | M05010200000000 |  |  |  | 配件 |  |  | 导电杆M12×185 | M05010200000000 | 支 | 17.094
P102030190001 | QDB | S13-M-30/10变压器 | 1QB.710.20303GW | M05010300000001 | 导电杆 | 8QT.510.0609.1 | 3 | 支 | 2014-04-29 | PCS | 3 | 支 | 导电杆8QT.510.0609.1 | 导电杆8QT.510.0609.1 | M05010300000001 |  |  |  | 配件 |  |  | 导电杆8QT.510.0609.1 | M05010300000001 | 支 | 12.4779
P102030190001 | QDB | S13-M-30/10变压器 | 1QB.710.20303GW | M06020400000002 | 0.05×40 皱纹纸 | GB/T 7969 | 0 | KG | 2014-04-29 | PCS | 0 | KG | 0.05×40 皱纹纸GB/T 7969 | 0.05×40 皱纹纸GB/T 7969 | M06020400000002 |  |  |  | 配件 |  |  | 0.05×40 皱纹纸GB/T 7969 | M06020400000002 | KG | 22.1239
P102030190001 | QDB | S13-M-30/10变压器 | 1QB.710.20303GW | M06021100000029 | 0.08 点胶纸 | JB/T 10442.1 | 3 | KG | 2014-04-29 | PCS | 3 | KG | 0.08 点胶纸JB/T 10442.1 | 0.08 点胶纸JB/T 10442.1 | M06021100000029 |  |  |  | 配件 |  |  | 0.08 点胶纸JB/T 10442.1 | M06021100000029 | KG | 17.8632
P102030190001 | QDB | S13-M-30/10变压器 | 1QB.710.20303GW | M06050300014250 | 电工收缩带 | 0.23×25 | 9 | 卷 | 2014-04-29 | PCS | 9 | 卷 | 电工收缩带0.23×25 | 电工收缩带0.23×25 | M06050300014250 |  |  |  | 配件 |  |  | 电工收缩带0.23×25 | M06050300014250 | 卷 | 3.3675
P102030190001 | QDB | S13-M-30/10变压器 | 1QB.710.20303GW | M06110400000000 | 瓷套 | 5QT.723.0910.1 | 4 | 只 | 2014-04-29 | PCS | 4 | 只 | 瓷套5QT.723.0910.1 | 瓷套5QT.723.0910.1 | M06110400000000 |  |  |  | 配件 |  |  | 瓷套5QT.723.0910.1 | M06110400000000 | 只 | 3.4188
P102030190001 | QDB | S13-M-30/10变压器 | 1QB.710.20303GW | M06110400000007 | 瓷套 | 8QT.723.0609 | 3 | 只 | 2014-04-29 | PCS | 3 | 只 | 瓷套8QT.723.0609 | 瓷套8QT.723.0609 | M06110400000007 |  |  |  | 配件 |  |  | 瓷套8QT.723.0609 | M06110400000007 | 只 | 6.8142
P102030190001 | QDB | S13-M-30/10变压器 | 1QB.710.20303GW | M07010302703604 | 密封垫圈 27×36×4 | 8QT.370.3100 | 1 | 只 | 2014-04-29 | PCS | 1 | 只 | 密封垫圈 27×36×48QT.370.3100 | 密封垫圈 27×36×48QT.370.3100 | M07010302703604 |  |  |  | 配件 |  |  | 密封垫圈 27×36×48QT.370.3100 | M07010302703604 | 只 | 0.5983
P102030190001 | QDB | S13-M-30/10变压器 | 1QB.710.20303GW | M07010310002600 | 丙烯胶垫 | 8QT.725.0601.4 | 4 | 只 | 2014-04-29 | PCS | 4 | 只 | 丙烯胶垫8QT.725.0601.4 | 丙烯胶垫8QT.725.0601.4 | M07010310002600 |  |  |  | 配件 |  |  | 丙烯胶垫8QT.725.0601.4 | M07010310002600 | 只 | 0.5812
P102030190001 | QDB | S13-M-30/10变压器 | 1QB.710.20303GW | M07010310007000 | 丙烯胶垫 | 8QT.725.0603.1 | 3 | 只 | 2014-04-29 | PCS | 3 | 只 | 丙烯胶垫8QT.725.0603.1 | 丙烯胶垫8QT.725.0603.1 | M07010310007000 |  |  |  | 配件 |  |  | 丙烯胶垫8QT.725.0603.1 | M07010310007000 | 只 | 2.4359
P102030190001 | QDB | S13-M-30/10变压器 | 1QB.710.20303GW | M07010400000000 | 丙烯胶珠 | 8QT.724.0601.10 | 3 | 只 | 2014-04-29 | PCS | 3 | 只 | 丙烯胶珠8QT.724.0601.10 | 丙烯胶珠8QT.724.0601.10 | M07010400000000 |  |  |  | 配件 |  |  | 丙烯胶珠8QT.724.0601.10 | M07010400000000 | 只 | 1.4103
P102030190001 | QDB | S13-M-30/10变压器 | 1QB.710.20303GW | M07010400001200 | 丙烯胶珠 | 8QT.724.0601.9 | 4 | 只 | 2014-04-29 | PCS | 4 | 只 | 丙烯胶珠8QT.724.0601.9 | 丙烯胶珠8QT.724.0601.9 | M07010400001200 |  |  |  | 配件 |  |  | 丙烯胶珠8QT.724.0601.9 | M07010400001200 | 只 | 0.9829
P102030190001 | QDB | S13-M-30/10变压器 | 1QB.710.20303GW | M09010300000080 | 垫圈8（镀锌200HV） | GB/T 97.2 | 7 | 个 | 2014-04-29 | PCS | 7 | 个 | 垫圈8（镀锌200HV）GB/T 97.2 | 垫圈8（镀锌200HV）GB/T 97.2 | M09010300000080 |  |  |  | 配件 |  |  | 垫圈8（镀锌200HV）GB/T 97.2 | M09010300000080 | 个 | 0.0111
P102030190001 | QDB | S13-M-30/10变压器 | 1QB.710.20303GW | M09010300000120 | 垫圈12（镀锌200HV） | GB/T 97.2 | 12 | 个 | 2014-04-29 | PCS | 12 | 个 | 垫圈12（镀锌200HV）GB/T 97.2 | 垫圈12（镀锌200HV）GB/T 97.2 | M09010300000120 |  |  |  | 配件 |  |  | 垫圈12（镀锌200HV）GB/T 97.2 | M09010300000120 | 个 | 0.0308
P102030190001 | QDB | S13-M-30/10变压器 | 1QB.710.20303GW | M09011500000121 | 不锈钢垫圈12 （200HV） | GB/T 97.2 | 22 | 个 | 2014-04-29 | PCS | 22 | 个 | 不锈钢垫圈12 （200HV）GB/T 97.2 | 不锈钢垫圈12 （200HV）GB/T 97.2 | M09011500000121 |  |  |  | 配件 |  |  | 不锈钢垫圈12 （200HV）GB/T 97.2 | M09011500000121 | 个 | 0.1966
P102030190001 | QDB | S13-M-30/10变压器 | 1QB.710.20303GW | M09011700000120 | 方斜垫圈12（镀锌） | GB/T 853 | 16 | 个 | 2014-04-29 | PCS | 16 | 个 | 方斜垫圈12（镀锌）GB/T 853 | 方斜垫圈12（镀锌）GB/T 853 | M09011700000120 |  |  |  | 配件 |  |  | 方斜垫圈12（镀锌）GB/T 853 | M09011700000120 | 个 | 0.2137
P102030190001 | QDB | S13-M-30/10变压器 | 1QB.710.20303GW | M09020200000120 | 螺母M12（镀锌6） | GB/T 6170 | 30 | 个 | 2014-04-29 | PCS | 30 | 个 | 螺母M12（镀锌6）GB/T 6170 | 螺母M12（镀锌6）GB/T 6170 | M09020200000120 |  |  |  | 配件 |  |  | 螺母M12（镀锌6）GB/T 6170 | M09020200000120 | 个 | 0.1197
P102030190001 | QDB | S13-M-30/10变压器 | 1QB.710.20303GW | M09020200000121 | 薄螺母M12（镀锌04） | GB/T 6172.1 | 30 | 个 | 2014-04-29 | PCS | 30 | 个 | 薄螺母M12（镀锌04）GB/T 6172.1 | 薄螺母M12（镀锌04）GB/T 6172.1 | M09020200000121 |  |  |  | 配件 |  |  | 薄螺母M12（镀锌04）GB/T 6172.1 | M09020200000121 | 个 | 0.0769
P102030190001 | QDB | S13-M-30/10变压器 | 1QB.710.20303GW | M09020200000123 | 螺母M12（热镀锌6） | GB/T 6170 | 31 | 个 | 2014-04-29 | PCS | 31 | 个 | 螺母M12（热镀锌6）GB/T 6170 | 螺母M12（热镀锌6）GB/T 6170 | M09020200000123 |  |  |  | 配件 |  |  | 螺母M12（热镀锌6）GB/T 6170 | M09020200000123 | 个 | 0.2051
P102030190001 | QDB | S13-M-30/10变压器 | 1QB.710.20303GW | M09030500080013 | 螺栓M8×12（镀锌4.8） | GB/T 5781 | 7 | 个 | 2014-04-29 | PCS | 7 | 个 | 螺栓M8×12（镀锌4.8）GB/T 5781 | 螺栓M8×12（镀锌4.8）GB/T 5781 | M09030500080013 |  |  |  | 配件 |  |  | 螺栓M8×12（镀锌4.8）GB/T 5781 | M09030500080013 | 个 | 0.0735
P102030190001 | QDB | S13-M-30/10变压器 | 1QB.710.20303GW | M09030500100016 | 螺栓M10×16（镀锌4.8） | GB/T 5781 | 1 | 个 | 2014-04-29 | PCS | 1 | 个 | 螺栓M10×16（镀锌4.8）GB/T 5781 | 螺栓M10×16（镀锌4.8）GB/T 5781 | M09030500100016 |  |  |  | 配件 |  |  | 螺栓M10×16（镀锌4.8）GB/T 5781 | M09030500100016 | 个 | 0.1325
P102030190001 | QDB | S13-M-30/10变压器 | 1QB.710.20303GW | M09030500120038 | 螺栓M12×35（热镀锌4.8） | GB/T 5781 | 22 | 个 | 2014-04-29 | PCS | 22 | 个 | 螺栓M12×35（热镀锌4.8）GB/T 5781 | 螺栓M12×35（热镀锌4.8）GB/T 5781 | M09030500120038 |  |  |  | 配件 |  |  | 螺栓M12×35（热镀锌4.8）GB/T 5781 | M09030500120038 | 个 | 0.4274
P102030190001 | QDB | S13-M-30/10变压器 | 1QB.710.20303GW | M09040301201803 | 双头螺杆 12×180×50×80 | 8QT.931.2028.1 | 2 | 个 | 2014-04-29 | PCS | 2 | 个 | 双头螺杆 12×180×50×80 8QT.931.2028.1 | 双头螺杆 12×180×50×80 8QT.931.2028.1 | M09040301201803 |  |  |  | 配件 |  |  | 双头螺杆 12×180×50×80 8QT.931.2028.1 | M09040301201803 | 个 | 1.1947
P102030190001 | QDB | S13-M-30/10变压器 | 1QB.710.20303GW | M09040301202104 | 吊紧螺杆 12×210×80×80 | 8QT.931.2028.1 | 4 | 个 | 2014-04-29 | PCS | 4 | 个 | 吊紧螺杆 12×210×80×808QT.931.2028.1 | 吊紧螺杆 12×210×80×808QT.931.2028.1 | M09040301202104 |  |  |  | 配件 |  |  | 吊紧螺杆 12×210×80×808QT.931.2028.1 | M09040301202104 | 个 | 1.042
P102030190001 | QDB | S13-M-30/10变压器 | 1QB.710.20303GW | M09040301202602 | 吊紧螺杆 12×260×80×80 | 8QT.931.2028.1 | 4 | 个 | 2014-04-29 | PCS | 4 | 个 | 吊紧螺杆 12×260×80×808QT.931.2028.1 | 吊紧螺杆 12×260×80×808QT.931.2028.1 | M09040301202602 |  |  |  | 配件 |  |  | 吊紧螺杆 12×260×80×808QT.931.2028.1 | M09040301202602 | 个 | 1.7876
P102030190001 | QDB | S13-M-30/10变压器 | 1QB.710.20303GW | M09990103200110 | 抽芯铆钉3.2×11（镀锌） | GB/T 12617.1 | 4 | 个 | 2014-04-29 | PCS | 4 | 个 | 抽芯铆钉3.2×11（镀锌）GB/T 12617.1 | 抽芯铆钉3.2×11（镀锌）GB/T 12617.1 | M09990103200110 |  |  |  | 配件 |  |  | 抽芯铆钉3.2×11（镀锌）GB/T 12617.1 | M09990103200110 | 个 | 0.0214
P102030190001 | QDB | S13-M-30/10变压器 | 1QB.710.20303GW | M09990701200450 | 螺柱 M12×45×35 | 8QT.931.0003 | 9 | 只 | 2014-04-29 | PCS | 9 | 只 | 螺柱 M12×45×358QT.931.0003 | 螺柱 M12×45×358QT.931.0003 | M09990701200450 |  |  |  | 配件 |  |  | 螺柱 M12×45×358QT.931.0003 | M09990701200450 | 只 | 2.5641
P102030190001 | QDB | S13-M-30/10变压器 | 1QB.710.20303GW | M10030100000003 | 塞座 | 8QT.322.0001 | 1 | 只 | 2014-04-29 | PCS | 1 | 只 | 塞座8QT.322.0001 | 塞座8QT.322.0001 | M10030100000003 |  |  |  | 配件 |  |  | 塞座8QT.322.0001 | M10030100000003 | 只 | 3.6752
P102030190001 | QDB | S13-M-30/10变压器 | 1QB.710.20303GW | M10030110000000 | 管 | 8QT.169.0001 | 1 | 只 | 2014-04-29 | PCS | 1 | 只 | 管8QT.169.0001 | 管8QT.169.0001 | M10030110000000 |  |  |  | 配件 |  |  | 管8QT.169.0001 | M10030110000000 | 只 | 9.469
P102030190001 | QDB | S13-M-30/10变压器 | 1QB.710.20303GW | M11010100000002 | 变压器油（通用） | I -10℃-GB 2536 | 65.65 | KG | 2014-04-29 | PCS | 65.65 | KG | 变压器油（通用）I -10℃-GB 2536 | 变压器油（通用）I -10℃-GB 2536 | M11010100000002 |  |  | OL01 | 变压器油 | 变压器油 | I -10℃ | 变压器油（通用）I -10℃-GB 2536 | M11010100000002 | KG | 5.2308
P102030190001 | QDB | S13-M-30/10变压器 | 1QB.710.20303GW | M12050200000448 | S13-M-30/10铭牌 | 8QB.868.20303GW | 1 | 块 | 2014-04-29 | PCS | 1 | 块 | S13-M-30/10铭牌8QB.868.20303GW | S13-M-30/10铭牌8QB.868.20303GW | M12050200000448 |  |  |  | 配件 |  |  | S13-M-30/10铭牌8QB.868.20303GW | M12050200000448 | 块 | 6.3248
P102030190001 | QDB | S13-M-30/10变压器 | 1QB.710.20303GW | M17020900000187 | 密封垫 624×329 | 8QT.370.0004.1 | 1 | 付 | 2014-04-29 | PCS | 1 | 付 | 密封垫 624×3298QT.370.0004.1 | 密封垫 624×3298QT.370.0004.1 | M17020900000187 |  |  |  | 配件 |  |  | 密封垫 624×3298QT.370.0004.1 | M17020900000187 | 付 | 10.6195
P102030190003 | QDB | S13-M-30/10变压器 | 1QB.710.20303Z | M06050300014250 | 电工收缩带 | 0.23×25 | 5 | 卷 | 2017-10-26 | PCS | 5 | 卷 | 电工收缩带0.23×25 | 电工收缩带0.23×25 | M06050300014250 |  |  |  | 配件 |  |  | 电工收缩带0.23×25 | M06050300014250 | 卷 | 3.3675
P102030190003 | QDB | S13-M-30/10变压器 | 1QB.710.20303Z | 5QB-CBJYJ-20303Z-1 | 撑板绝缘件 | S13-M-30/10 | 1 | 套 | 2017-10-26 | PCS | 1 | 套 | 撑板绝缘件S13-M-30/10 | 撑板绝缘件S13-M-30/10 | 5QB-CBJYJ-20303Z-1 |  |  |  | 配件 |  |  | 撑板绝缘件S13-M-30/10 | 5QB-CBJYJ-20303Z-1 | 套 | 6.3717
P102030190003 | QDB | S13-M-30/10变压器 | 1QB.710.20303Z | 5QB-QSZBJYJ-20303Z-1 | 器身纸板绝缘件 | S13-M-30/10 | 1 | 套 | 2017-10-26 | PCS | 0.5 | KG | 器身纸板绝缘件S13-M-30/10 | 器身纸板绝缘件S13-M-30/10 | 5QB-QSZBJYJ-20303Z-1 |  |  |  | 配件 |  |  | 器身纸板绝缘件S13-M-30/10 | 5QB-QSZBJYJ-20303Z-1 | 套 | 9.41
P102030190003 | QDB | S13-M-30/10变压器 | 1QB.710.20303Z | 5QB-RXZBJYJ-20303Z-1 | 绕线纸板绝缘件 | S13-M-30/10 | 1 | 套 | 2017-10-26 | PCS | 1 | KG | 绕线纸板绝缘件S13-M-30/10 | 绕线纸板绝缘件S13-M-30/10 | 5QB-RXZBJYJ-20303Z-1 |  |  |  | 配件 |  |  | 绕线纸板绝缘件S13-M-30/10 | 5QB-RXZBJYJ-20303Z-1 | 套 | 23.0087
P102030190003 | QDB | S13-M-30/10变压器 | 1QB.710.20303Z | 5QB-TXZBJYJ-20303Z-1 | 铁心纸板绝缘件 | S13-M-30/10 | 1 | 套 | 2017-10-26 | PCS | 1 | KG | 铁心纸板绝缘件S13-M-30/10 | 铁心纸板绝缘件S13-M-30/10 | 5QB-TXZBJYJ-20303Z-1 |  |  |  | 配件 |  |  | 铁心纸板绝缘件S13-M-30/10 | 5QB-TXZBJYJ-20303Z-1 | 套 | 10.238
P102030190003 | QDB | S13-M-30/10变压器 | 1QB.710.20303Z | 5QB-ZZCYM-20303Z-1 | 总装层压木件 | S13-M-30/10 | 1 | 套 | 2017-10-26 | PCS | inf | KG | 总装层压木件S13-M-30/10 | 总装层压木件S13-M-30/10 | 5QB-ZZCYM-20303Z-1 |  |  |  | 配件 |  |  | 总装层压木件S13-M-30/10 | 5QB-ZZCYM-20303Z-1 | 套 | 89.302
P102030190003 | QDB | S13-M-30/10变压器 | 1QB.710.20303Z | 8QB-868-20303Z | S13-M-30/10铭牌 | 8QB.868.20303Z | 1 | 块 | 2017-10-26 | PCS | 1 | 块 | S13-M-30/10铭牌8QB.868.20303Z | S13-M-30/10铭牌8QB.868.20303Z | 8QB-868-20303Z |  |  |  | 配件 |  |  | S13-M-30/10铭牌8QB.868.20303Z | 8QB-868-20303Z | 块 | 7.1795
P102030190003 | QDB | S13-M-30/10变压器 | 1QB.710.20303Z | 8QT-940-0002T-1 | 吊紧螺母φ30×30 | 8QT.940.0002T.1 | 2 | 个 | 2017-10-26 | PCS | 2 | 个 | 吊紧螺母φ30×308QT.940.0002T.1 | 吊紧螺母φ30×308QT.940.0002T.1 | 8QT-940-0002T-1 |  |  |  | 配件 |  |  | 吊紧螺母φ30×308QT.940.0002T.1 | 8QT-940-0002T-1 | 个 | 2.1947
P102030190003 | QDB | S13-M-30/10变压器 | 1QB.710.20303Z | M01010600000025 | 聚酯漆包铜圆线 | QZ-2/130-ф0.670/ф0.749 | 19.57 | KG | 2017-10-26 | PCS | 19.57 | KG | 聚酯漆包铜圆线QZ-2/130-ф0.670/ф0.749 | 聚酯漆包铜圆线QZ-2/130-ф0.670/ф0.749 | M01010600000025 |  |  | CU01 | 铜 | 漆包圆线 | QZ-2-A | 聚酯漆包铜圆线QZ-2/130-ф0.670/ф0.749 | M01010600000025 | KG | 65.5929
P102030190003 | QDB | S13-M-30/10变压器 | 1QB.710.20303Z | M01010700042501 | 纸包铜圆线 | Z-4.250-2.000 | 0 | KG | 2017-10-26 | PCS | 0 | KG | 纸包铜圆线Z-4.250-2.000 | 纸包铜圆线Z-4.250-2.000 | M01010700042501 |  |  | CU30 | 铜 | 线包铜圆线 | 0 | 纸包铜圆线Z-4.250-2.000 | M01010700042501 | KG | 68.8407
P102030190003 | QDB | S13-M-30/10变压器 | 1QB.710.20303Z | M0103020274 | 纸包铜扁线 | ZB-0.45 2.36×6.00/2.81×6.45 | 12.36 | KG | 2017-10-26 | PCS | 12.36 | KG | 纸包铜扁线ZB-0.45 2.36×6.00/2.81×6.45 | 纸包铜扁线ZB-0.45 2.36×6.00/2.81×6.45 | M0103020274 |  |  | CU16 | 铜 | 纸包线 | ZBMC1 | 纸包铜扁线ZB-0.45 2.36×6.00/2.81×6.45 | M0103020274 | KG | 47.9292
P102030190003 | QDB | S13-M-30/10变压器 | 1QB.710.20303Z | M0109010018 | TU1铜带 | 0.60 TU1铜带 TU1O60 | 2 | KG | 2017-10-26 | PCS | 2 | KG | TU1铜带0.60 TU1铜带 TU1O60 | TU1铜带0.60 TU1铜带 TU1O60 | M0109010018 |  |  | CU24 | 铜 | 变压器铜箔 | TB-A | TU1铜带0.60 TU1铜带 TU1O60
P102030190003 | QDB | S13-M-30/10变压器 | 1QB.710.20303Z | M02010103001000 | 剪切后硅钢片 | 30RK100 | 108.12 | KG | 2017-10-26 | PCS | 108.12 | KG | 剪切后硅钢片30RK100 | 剪切后硅钢片30RK100 | M02010103001000 |  |  | SS36 | 硅钢片 | 硅钢片 | 30RK100 | 剪切后硅钢片30RK100 | M02010103001000 | KG | 14.3333
P102030190003 | QDB | S13-M-30/10变压器 | 1QB.710.20303Z | M02010200000070 | 7 圆钢 Q235B | GB/T 702 | 0 | KG | 2017-10-26 | PCS | 0 | KG | 7 圆钢 Q235BGB/T 702 | 7 圆钢 Q235BGB/T 702 | M02010200000070 |  |  | ST04 | 钢材 | 钢材 | 圆钢 | 7 圆钢 Q235BGB/T 702 | M02010200000070 | KG | 5.531
P102030190003 | QDB | S13-M-30/10变压器 | 1QB.710.20303Z | M02010200000080 | 8 圆钢 Q235B | GB/T 702 | 0 | KG | 2017-10-26 | PCS | 0 | KG | 8 圆钢 Q235BGB/T 702 | 8 圆钢 Q235BGB/T 702 | M02010200000080 |  |  | ST04 | 钢材 | 钢材 | 圆钢 | 8 圆钢 Q235BGB/T 702 | M02010200000080 | KG | 2.3504
P102030190003 | QDB | S13-M-30/10变压器 | 1QB.710.20303Z | M02010200000160 | 16 圆钢 Q235B | GB/T 702 | 0 | KG | 2017-10-26 | PCS | 0 | KG | 16 圆钢 Q235BGB/T 702 | 16 圆钢 Q235BGB/T 702 | M02010200000160 |  |  | ST04 | 钢材 | 钢材 | 圆钢 | 16 圆钢 Q235BGB/T 702 | M02010200000160 | KG | 1.9231
P102030190003 | QDB | S13-M-30/10变压器 | 1QB.710.20303Z | M02010200000240 | 24 圆钢 Q235B | GB/T 702 | 0 | KG | 2017-10-26 | PCS | 0 | KG | 24 圆钢 Q235BGB/T 702 | 24 圆钢 Q235BGB/T 702 | M02010200000240 |  |  | ST04 | 钢材 | 钢材 | 圆钢 | 24 圆钢 Q235BGB/T 702 | M02010200000240 | KG | 3.1624
P102030190003 | QDB | S13-M-30/10变压器 | 1QB.710.20303Z | M02020200000500 | 50×37×4.5 槽钢 Q235B | GB/T 706 | 19.8 | KG | 2017-10-26 | PCS | 19.8 | KG | 50×37×4.5 槽钢 Q235B GB/T 706 | 50×37×4.5 槽钢 Q235B GB/T 706 | M02020200000500 |  |  | ST03 | 钢材 | 钢材 | 槽钢 | 50×37×4.5 槽钢 Q235B GB/T 706 | M02020200000500 | KG | 4.1638
P102030190003 | QDB | S13-M-30/10变压器 | 1QB.710.20303Z | M02020300000081 | 8×50 扁钢 Q235B | GB/T 702 | 7.7 | KG | 2017-10-26 | PCS | 7.7 | KG | 8×50 扁钢 Q235BGB/T 702 | 8×50 扁钢 Q235BGB/T 702 | M02020300000081 |  |  | ST06 | 钢材 | 钢材 | 扁钢 | 8×50 扁钢 Q235BGB/T 702 | M02020300000081 | KG | 4.823
P102030190003 | QDB | S13-M-30/10变压器 | 1QB.710.20303Z | M02030100000001 | 1.2×400 钢板 ST14 | GB/T 3274 | 20.9 | KG | 2017-10-26 | PCS | 20.9 | KG | 1.2×400 钢板 ST14GB/T 3274 | 1.2×400 钢板 ST14GB/T 3274 | M02030100000001 |  |  | ST01 | 钢材 | 钢材 | 冷板 | 1.2×400 钢板 ST14GB/T 3274 | M02030100000001 | KG | 5.823
P102030190003 | QDB | S13-M-30/10变压器 | 1QB.710.20303Z | M02030100000400 | 4 钢板 Q235B | GB/T 3274 | 22 | KG | 2017-10-26 | PCS | 22 | KG | 4 钢板 Q235BGB/T 3274 | 4 钢板 Q235BGB/T 3274 | M02030100000400 |  |  | ST05 | 钢材 | 钢材 | 钢板 | 4 钢板 Q235BGB/T 3274 | M02030100000400 | KG | 8.211
P102030190003 | QDB | S13-M-30/10变压器 | 1QB.710.20303Z | M02030100000600 | 6 钢板 Q235B | GB/T 3274 | 5.5 | KG | 2017-10-26 | PCS | 5.5 | KG | 6 钢板 Q235BGB/T 3274 | 6 钢板 Q235BGB/T 3274 | M02030100000600 |  |  | ST05 | 钢材 | 钢材 | 钢板 | 6 钢板 Q235BGB/T 3274 | M02030100000600 | KG | 1.9658
P102030190003 | QDB | S13-M-30/10变压器 | 1QB.710.20303Z | M02030100000800 | 8 钢板 Q235B | GB/T 3274 | 0 | KG | 2017-10-26 | PCS | 0 | KG | 8 钢板 Q235BGB/T 3274 | 8 钢板 Q235BGB/T 3274 | M02030100000800 |  |  | ST05 | 钢材 | 钢材 | 钢板 | 8 钢板 Q235BGB/T 3274 | M02030100000800 | KG | 2.1624
P102030190003 | QDB | S13-M-30/10变压器 | 1QB.710.20303Z | M02050100000110 | 4.0 不锈钢板 1Cr18Ni9Ti | GB/T 3280 | 0 | KG | 2017-10-26 | PCS | 0 | KG | 4.0 不锈钢板 1Cr18Ni9TiGB/T 3280 | 4.0 不锈钢板 1Cr18Ni9TiGB/T 3280 | M02050100000110 |  |  | ST07 | 钢材 | 钢材 | 不锈钢板 | 4.0 不锈钢板 1Cr18Ni9TiGB/T 3280 | M02050100000110 | KG | 13.0973
P102030190003 | QDB | S13-M-30/10变压器 | 1QB.710.20303Z | M03010203000001 | 无励磁调压分接开关 | WSTII4 30/10-6×5T | 1 | 只 | 2017-10-26 | PCS | 1 | 只 | 无励磁调压分接开关WSTII4 30/10-6×5T | 无励磁调压分接开关WSTII4 30/10-6×5T | M03010203000001 |  |  |  | 配件 |  |  | 无励磁调压分接开关WSTII4 30/10-6×5T | M03010203000001 | 只 | 85.8407
P102030190003 | QDB | S13-M-30/10变压器 | 1QB.710.20303Z | M04010100000001 | 油位计 | YW2-II（带压力释放阀） | 1 | 只 | 2017-10-26 | PCS | 1 | 只 | 油位计YW2-II（带压力释放阀） | 油位计YW2-II（带压力释放阀） | M04010100000001 |  |  |  | 配件 |  |  | 油位计YW2-II（带压力释放阀） | M04010100000001 | 只 | 47.7876
P102030190003 | QDB | S13-M-30/10变压器 | 1QB.710.20303Z | M04029900000002 | 两用温度计盖 | 8QT.326.0001 | 1 | 只 | 2017-10-26 | PCS | 1 | 只 | 两用温度计盖8QT.326.0001 | 两用温度计盖8QT.326.0001 | M04029900000002 |  |  |  | 配件 |  |  | 两用温度计盖8QT.326.0001 | M04029900000002 | 只 | 2.6549
P102030190003 | QDB | S13-M-30/10变压器 | 1QB.710.20303Z | M05010200000000 | 导电杆 | M12×185 | 4 | 支 | 2017-10-26 | PCS | 4 | 支 | 导电杆M12×185 | 导电杆M12×185 | M05010200000000 |  |  |  | 配件 |  |  | 导电杆M12×185 | M05010200000000 | 支 | 17.094
P102030190003 | QDB | S13-M-30/10变压器 | 1QB.710.20303Z | M05010300000001 | 导电杆 | 8QT.510.0609.1 | 3 | 支 | 2017-10-26 | PCS | 3 | 支 | 导电杆8QT.510.0609.1 | 导电杆8QT.510.0609.1 | M05010300000001 |  |  |  | 配件 |  |  | 导电杆8QT.510.0609.1 | M05010300000001 | 支 | 12.4779
P102030190003 | QDB | S13-M-30/10变压器 | 1QB.710.20303Z | M06020400000002 | 0.05×40 皱纹纸 | GB/T 7969 | 0 | KG | 2017-10-26 | PCS | 0 | KG | 0.05×40 皱纹纸GB/T 7969 | 0.05×40 皱纹纸GB/T 7969 | M06020400000002 |  |  |  | 配件 |  |  | 0.05×40 皱纹纸GB/T 7969 | M06020400000002 | KG | 22.1239
P102030190003 | QDB | S13-M-30/10变压器 | 1QB.710.20303Z | M06021100000029 | 0.08 点胶纸 | JB/T 10442.1 | 2 | KG | 2017-10-26 | PCS | 2 | KG | 0.08 点胶纸JB/T 10442.1 | 0.08 点胶纸JB/T 10442.1 | M06021100000029 |  |  |  | 配件 |  |  | 0.08 点胶纸JB/T 10442.1 | M06021100000029 | KG | 17.8632
P102030190003 | QDB | S13-M-30/10变压器 | 1QB.710.20303Z | M06110400000000 | 瓷套 | 5QT.723.0910.1 | 4 | 只 | 2017-10-26 | PCS | 4 | 只 | 瓷套5QT.723.0910.1 | 瓷套5QT.723.0910.1 | M06110400000000 |  |  |  | 配件 |  |  | 瓷套5QT.723.0910.1 | M06110400000000 | 只 | 3.4188
P102030190003 | QDB | S13-M-30/10变压器 | 1QB.710.20303Z | M06110400000007 | 瓷套 | 8QT.723.0609 | 3 | 只 | 2017-10-26 | PCS | 3 | 只 | 瓷套8QT.723.0609 | 瓷套8QT.723.0609 | M06110400000007 |  |  |  | 配件 |  |  | 瓷套8QT.723.0609 | M06110400000007 | 只 | 6.8142
P102030190003 | QDB | S13-M-30/10变压器 | 1QB.710.20303Z | M07010300000072 | 密封垫 | 8QT.370.0020.2 | 1 | 块 | 2017-10-26 | PCS | 1 | 块 | 密封垫8QT.370.0020.2 | 密封垫8QT.370.0020.2 | M07010300000072 |  |  |  | 配件 |  |  | 密封垫8QT.370.0020.2 | M07010300000072 | 块 | 0.4513
P102030190003 | QDB | S13-M-30/10变压器 | 1QB.710.20303Z | M07010302703604 | 密封垫圈 27×36×4 | 8QT.370.3100 | 2 | 只 | 2017-10-26 | PCS | 2 | 只 | 密封垫圈 27×36×48QT.370.3100 | 密封垫圈 27×36×48QT.370.3100 | M07010302703604 |  |  |  | 配件 |  |  | 密封垫圈 27×36×48QT.370.3100 | M07010302703604 | 只 | 0.5983
P102030190003 | QDB | S13-M-30/10变压器 | 1QB.710.20303Z | M07010310002600 | 丙烯胶垫 | 8QT.725.0601.4 | 4 | 只 | 2017-10-26 | PCS | 4 | 只 | 丙烯胶垫8QT.725.0601.4 | 丙烯胶垫8QT.725.0601.4 | M07010310002600 |  |  |  | 配件 |  |  | 丙烯胶垫8QT.725.0601.4 | M07010310002600 | 只 | 0.5812
P102030190003 | QDB | S13-M-30/10变压器 | 1QB.710.20303Z | M07010310007000 | 丙烯胶垫 | 8QT.725.0603.1 | 3 | 只 | 2017-10-26 | PCS | 3 | 只 | 丙烯胶垫8QT.725.0603.1 | 丙烯胶垫8QT.725.0603.1 | M07010310007000 |  |  |  | 配件 |  |  | 丙烯胶垫8QT.725.0603.1 | M07010310007000 | 只 | 2.4359
P102030190003 | QDB | S13-M-30/10变压器 | 1QB.710.20303Z | M07010400000000 | 丙烯胶珠 | 8QT.724.0601.10 | 3 | 只 | 2017-10-26 | PCS | 3 | 只 | 丙烯胶珠8QT.724.0601.10 | 丙烯胶珠8QT.724.0601.10 | M07010400000000 |  |  |  | 配件 |  |  | 丙烯胶珠8QT.724.0601.10 | M07010400000000 | 只 | 1.4103
P102030190003 | QDB | S13-M-30/10变压器 | 1QB.710.20303Z | M07010400000900 | 丙烯胶珠9×18×4.5 | GB/T 5574 | 1 | 只 | 2017-10-26 | PCS | 1 | 只 | 丙烯胶珠9×18×4.5GB/T 5574 | 丙烯胶珠9×18×4.5GB/T 5574 | M07010400000900 |  |  |  | 配件 |  |  | 丙烯胶珠9×18×4.5GB/T 5574 | M07010400000900 | 只 | 0.9292
P102030190003 | QDB | S13-M-30/10变压器 | 1QB.710.20303Z | M07010400001200 | 丙烯胶珠 | 8QT.724.0601.9 | 4 | 只 | 2017-10-26 | PCS | 4 | 只 | 丙烯胶珠8QT.724.0601.9 | 丙烯胶珠8QT.724.0601.9 | M07010400001200 |  |  |  | 配件 |  |  | 丙烯胶珠8QT.724.0601.9 | M07010400001200 | 只 | 0.9829
P102030190003 | QDB | S13-M-30/10变压器 | 1QB.710.20303Z | M07059991000021 | 放油塞 | 8QT.324.0020.4 | 1 | 只 | 2017-10-26 | PCS | 1 | 只 | 放油塞8QT.324.0020.4 | 放油塞8QT.324.0020.4 | M07059991000021 |  |  |  | 配件 |  |  | 放油塞8QT.324.0020.4 | M07059991000021 | 只 | 5.8407
P102030190003 | QDB | S13-M-30/10变压器 | 1QB.710.20303Z | M09010300000080 | 垫圈8（镀锌200HV） | GB/T 97.2 | 7 | 个 | 2017-10-26 | PCS | 7 | 个 | 垫圈8（镀锌200HV）GB/T 97.2 | 垫圈8（镀锌200HV）GB/T 97.2 | M09010300000080 |  |  |  | 配件 |  |  | 垫圈8（镀锌200HV）GB/T 97.2 | M09010300000080 | 个 | 0.0111
P102030190003 | QDB | S13-M-30/10变压器 | 1QB.710.20303Z | M09010300000100 | 垫圈10（镀锌200HV） | GB/T 97.2 | 1 | 个 | 2017-10-26 | PCS | 1 | 个 | 垫圈10（镀锌200HV）GB/T 97.2 | 垫圈10（镀锌200HV）GB/T 97.2 | M09010300000100 |  |  |  | 配件 |  |  | 垫圈10（镀锌200HV）GB/T 97.2 | M09010300000100 | 个 | 0.2393
P102030190003 | QDB | S13-M-30/10变压器 | 1QB.710.20303Z | M09010300000120 | 垫圈12（镀锌200HV） | GB/T 97.2 | 16 | 个 | 2017-10-26 | PCS | 16 | 个 | 垫圈12（镀锌200HV）GB/T 97.2 | 垫圈12（镀锌200HV）GB/T 97.2 | M09010300000120 |  |  |  | 配件 |  |  | 垫圈12（镀锌200HV）GB/T 97.2 | M09010300000120 | 个 | 0.0308
P102030190003 | QDB | S13-M-30/10变压器 | 1QB.710.20303Z | M09011500000121 | 不锈钢垫圈12 （200HV） | GB/T 97.2 | 22 | 个 | 2017-10-26 | PCS | 22 | 个 | 不锈钢垫圈12 （200HV）GB/T 97.2 | 不锈钢垫圈12 （200HV）GB/T 97.2 | M09011500000121 |  |  |  | 配件 |  |  | 不锈钢垫圈12 （200HV）GB/T 97.2 | M09011500000121 | 个 | 0.1966
P102030190003 | QDB | S13-M-30/10变压器 | 1QB.710.20303Z | M09011700000120 | 方斜垫圈12（镀锌） | GB/T 853 | 14 | 个 | 2017-10-26 | PCS | 14 | 个 | 方斜垫圈12（镀锌）GB/T 853 | 方斜垫圈12（镀锌）GB/T 853 | M09011700000120 |  |  |  | 配件 |  |  | 方斜垫圈12（镀锌）GB/T 853 | M09011700000120 | 个 | 0.2137
P102030190003 | QDB | S13-M-30/10变压器 | 1QB.710.20303Z | M09020200000120 | 螺母M12（镀锌6） | GB/T 6170 | 30 | 个 | 2017-10-26 | PCS | 30 | 个 | 螺母M12（镀锌6）GB/T 6170 | 螺母M12（镀锌6）GB/T 6170 | M09020200000120 |  |  |  | 配件 |  |  | 螺母M12（镀锌6）GB/T 6170 | M09020200000120 | 个 | 0.1197
P102030190003 | QDB | S13-M-30/10变压器 | 1QB.710.20303Z | M09020200000121 | 薄螺母M12（镀锌04） | GB/T 6172.1 | 30 | 个 | 2017-10-26 | PCS | 30 | 个 | 薄螺母M12（镀锌04）GB/T 6172.1 | 薄螺母M12（镀锌04）GB/T 6172.1 | M09020200000121 |  |  |  | 配件 |  |  | 薄螺母M12（镀锌04）GB/T 6172.1 | M09020200000121 | 个 | 0.0769
P102030190003 | QDB | S13-M-30/10变压器 | 1QB.710.20303Z | M09020200000123 | 螺母M12（热镀锌6） | GB/T 6170 | 31 | 个 | 2017-10-26 | PCS | 31 | 个 | 螺母M12（热镀锌6）GB/T 6170 | 螺母M12（热镀锌6）GB/T 6170 | M09020200000123 |  |  |  | 配件 |  |  | 螺母M12（热镀锌6）GB/T 6170 | M09020200000123 | 个 | 0.2051
P102030190003 | QDB | S13-M-30/10变压器 | 1QB.710.20303Z | M09030500080013 | 螺栓M8×12（镀锌4.8） | GB/T 5781 | 7 | 个 | 2017-10-26 | PCS | 7 | 个 | 螺栓M8×12（镀锌4.8）GB/T 5781 | 螺栓M8×12（镀锌4.8）GB/T 5781 | M09030500080013 |  |  |  | 配件 |  |  | 螺栓M8×12（镀锌4.8）GB/T 5781 | M09030500080013 | 个 | 0.0735
P102030190003 | QDB | S13-M-30/10变压器 | 1QB.710.20303Z | M09030500100016 | 螺栓M10×16（镀锌4.8） | GB/T 5781 | 1 | 个 | 2017-10-26 | PCS | 1 | 个 | 螺栓M10×16（镀锌4.8）GB/T 5781 | 螺栓M10×16（镀锌4.8）GB/T 5781 | M09030500100016 |  |  |  | 配件 |  |  | 螺栓M10×16（镀锌4.8）GB/T 5781 | M09030500100016 | 个 | 0.1325
P102030190003 | QDB | S13-M-30/10变压器 | 1QB.710.20303Z | M09030500120038 | 螺栓M12×35（热镀锌4.8） | GB/T 5781 | 22 | 个 | 2017-10-26 | PCS | 22 | 个 | 螺栓M12×35（热镀锌4.8）GB/T 5781 | 螺栓M12×35（热镀锌4.8）GB/T 5781 | M09030500120038 |  |  |  | 配件 |  |  | 螺栓M12×35（热镀锌4.8）GB/T 5781 | M09030500120038 | 个 | 0.4274
P102030190003 | QDB | S13-M-30/10变压器 | 1QB.710.20303Z | M09030530000084 | 螺柱M12×55/50 | GB/T 901 | 2 | 支 | 2017-10-26 | PCS | 2 | 支 | 螺柱M12×55/50GB/T 901 | 螺柱M12×55/50GB/T 901 | M09030530000084 |  |  |  | 配件 |  |  | 螺柱M12×55/50GB/T 901 | M09030530000084 | 支 | 0.7434
P102030190003 | QDB | S13-M-30/10变压器 | 1QB.710.20303Z | M09040301201803 | 双头螺杆 12×180×50×80 | 8QT.931.2028.1 | 2 | 个 | 2017-10-26 | PCS | 2 | 个 | 双头螺杆 12×180×50×80 8QT.931.2028.1 | 双头螺杆 12×180×50×80 8QT.931.2028.1 | M09040301201803 |  |  |  | 配件 |  |  | 双头螺杆 12×180×50×80 8QT.931.2028.1 | M09040301201803 | 个 | 1.1947
P102030190003 | QDB | S13-M-30/10变压器 | 1QB.710.20303Z | M09040301202104 | 吊紧螺杆 12×210×80×80 | 8QT.931.2028.1 | 4 | 个 | 2017-10-26 | PCS | 4 | 个 | 吊紧螺杆 12×210×80×808QT.931.2028.1 | 吊紧螺杆 12×210×80×808QT.931.2028.1 | M09040301202104 |  |  |  | 配件 |  |  | 吊紧螺杆 12×210×80×808QT.931.2028.1 | M09040301202104 | 个 | 1.042
P102030190003 | QDB | S13-M-30/10变压器 | 1QB.710.20303Z | M09040301202602 | 吊紧螺杆 12×260×80×80 | 8QT.931.2028.1 | 4 | 个 | 2017-10-26 | PCS | 4 | 个 | 吊紧螺杆 12×260×80×808QT.931.2028.1 | 吊紧螺杆 12×260×80×808QT.931.2028.1 | M09040301202602 |  |  |  | 配件 |  |  | 吊紧螺杆 12×260×80×808QT.931.2028.1 | M09040301202602 | 个 | 1.7876
P102030190003 | QDB | S13-M-30/10变压器 | 1QB.710.20303Z | M09990103200110 | 抽芯铆钉3.2×11（镀锌） | GB/T 12617.1 | 4 | 个 | 2017-10-26 | PCS | 4 | 个 | 抽芯铆钉3.2×11（镀锌）GB/T 12617.1 | 抽芯铆钉3.2×11（镀锌）GB/T 12617.1 | M09990103200110 |  |  |  | 配件 |  |  | 抽芯铆钉3.2×11（镀锌）GB/T 12617.1 | M09990103200110 | 个 | 0.0214
P102030190003 | QDB | S13-M-30/10变压器 | 1QB.710.20303Z | M09990701200450 | 螺柱 M12×45×35 | 8QT.931.0003 | 9 | 只 | 2017-10-26 | PCS | 9 | 只 | 螺柱 M12×45×358QT.931.0003 | 螺柱 M12×45×358QT.931.0003 | M09990701200450 |  |  |  | 配件 |  |  | 螺柱 M12×45×358QT.931.0003 | M09990701200450 | 只 | 2.5641
P102030190003 | QDB | S13-M-30/10变压器 | 1QB.710.20303Z | M10029910000000 | 油枕放油螺丝 M20×30 | GB/T 5782 | 1 | 只 | 2017-10-26 | PCS | 1 | 只 | 油枕放油螺丝 M20×30GB/T 5782 | 油枕放油螺丝 M20×30GB/T 5782 | M10029910000000 |  |  |  | 配件 |  |  | 油枕放油螺丝 M20×30GB/T 5782 | M10029910000000 | 只 | 3.4071
P102030190003 | QDB | S13-M-30/10变压器 | 1QB.710.20303Z | M10030100000003 | 塞座 | 8QT.322.0001 | 2 | 只 | 2017-10-26 | PCS | 2 | 只 | 塞座8QT.322.0001 | 塞座8QT.322.0001 | M10030100000003 |  |  |  | 配件 |  |  | 塞座8QT.322.0001 | M10030100000003 | 只 | 3.6752
P102030190003 | QDB | S13-M-30/10变压器 | 1QB.710.20303Z | M10030110000000 | 管 | 8QT.169.0001 | 1 | 只 | 2017-10-26 | PCS | 1 | 只 | 管8QT.169.0001 | 管8QT.169.0001 | M10030110000000 |  |  |  | 配件 |  |  | 管8QT.169.0001 | M10030110000000 | 只 | 9.469
P102030190003 | QDB | S13-M-30/10变压器 | 1QB.710.20303Z | M11010100000002 | 变压器油（通用） | I -10℃-GB 2536 | 65.65 | KG | 2017-10-26 | PCS | 65.65 | KG | 变压器油（通用）I -10℃-GB 2536 | 变压器油（通用）I -10℃-GB 2536 | M11010100000002 |  |  | OL01 | 变压器油 | 变压器油 | I -10℃ | 变压器油（通用）I -10℃-GB 2536 | M11010100000002 | KG | 5.2308
P102030190003 | QDB | S13-M-30/10变压器 | 1QB.710.20303Z | M12903909010000 | 字母牌 | 8QT.869.0001 | 1 | 块 | 2017-10-26 | PCS | 1 | 块 | 字母牌8QT.869.0001 | 字母牌8QT.869.0001 | M12903909010000 |  |  |  | 配件 |  |  | 字母牌8QT.869.0001 | M12903909010000 | 块 | 0.3846
P102030190003 | QDB | S13-M-30/10变压器 | 1QB.710.20303Z | M17020500000105 | 护罩 | 8QT.300.0020.4 | 1 | 个 | 2017-10-26 | PCS | 1 | 个 | 护罩8QT.300.0020.4 | 护罩8QT.300.0020.4 | M17020500000105 |  |  |  | 配件 |  |  | 护罩8QT.300.0020.4 | M17020500000105 | 个 | 7.7876
P102030190003 | QDB | S13-M-30/10变压器 | 1QB.710.20303Z | M17020900000187 | 密封垫 624×329 | 8QT.370.0004.1 | 1 | 付 | 2017-10-26 | PCS | 1 | 付 | 密封垫 624×3298QT.370.0004.1 | 密封垫 624×3298QT.370.0004.1 | M17020900000187 |  |  |  | 配件 |  |  | 密封垫 624×3298QT.370.0004.1 | M17020900000187 | 付 | 10.6195
P102030190003 | QDB | S13-M-30/10变压器 | 1QB.710.20303Z | M17022000000009 | 塞座 | 8QT.322.0020.4 | 1 | 只 | 2017-10-26 | PCS | 1 | 只 | 塞座8QT.322.0020.4 | 塞座8QT.322.0020.4 | M17022000000009 |  |  |  | 配件 |  |  | 塞座8QT.322.0020.4 | M17022000000009 | 只 | 9.7345
P102030220001 | QDB | S20-M-30/10变压器 | 1QB.710.20303ZSY | M09010300000100 | 垫圈10（镀锌200HV） | GB/T 97.2 | 1 | 个 | 2021-05-24 | PCS | 1 | 个 | 垫圈10（镀锌200HV）GB/T 97.2 | 垫圈10（镀锌200HV）GB/T 97.2 | M09010300000100 |  |  |  | 配件 |  |  | 垫圈10（镀锌200HV）GB/T 97.2 | M09010300000100 | 个 | 0.2393
P102030220001 | QDB | S20-M-30/10变压器 | 1QB.710.20303ZSY | 5QB-CBJYJ-20303ZSY-1 | 撑板绝缘件 | S20-M-30/10 | 1 | 套 | 2021-05-24 | PCS | 1 | 套 | 撑板绝缘件S20-M-30/10 | 撑板绝缘件S13-M-30/10 | 5QB-CBJYJ-20303Z-1 |  |  |  | 配件 |  |  | 撑板绝缘件S13-M-30/10 | 5QB-CBJYJ-20303Z-1 | 套 | 6.3717
P102030220001 | QDB | S20-M-30/10变压器 | 1QB.710.20303ZSY | 5QB-QSZBJYJ20303ZSY1 | 器身纸板绝缘 | S20-M-30/10 | 1 | 套 | 2021-05-24 | PCS | 0.5 | KG | 器身纸板绝缘S20-M-30/10 | 器身纸板绝缘件S13-M-30/10 | 5QB-QSZBJYJ-20303Z-1 |  |  |  | 配件 |  |  | 器身纸板绝缘件S13-M-30/10 | 5QB-QSZBJYJ-20303Z-1 | 套 | 9.41
P102030220001 | QDB | S20-M-30/10变压器 | 1QB.710.20303ZSY | 5QB-RXZBJYJ20303ZSY1 | 绕线纸板绝缘件 | S20-M-30/10 | 1 | 套 | 2021-05-24 | PCS | 1 | KG | 绕线纸板绝缘件S20-M-30/10 | 绕线纸板绝缘件S13-M-30/10 | 5QB-RXZBJYJ-20303Z-1 |  |  |  | 配件 |  |  | 绕线纸板绝缘件S13-M-30/10 | 5QB-RXZBJYJ-20303Z-1 | 套 | 23.0087
P102030220001 | QDB | S20-M-30/10变压器 | 1QB.710.20303ZSY | 5QB-TXZBJYJ20303ZSY1 | 铁心纸板绝缘件 | S20-M-30/10 | 1 | 套 | 2021-05-24 | PCS | 0.5 | KG | 铁心纸板绝缘件S20-M-30/10 | 铁心纸板绝缘件S13-M-30/10 | 5QB-TXZBJYJ-20303Z-1 |  |  |  | 配件 |  |  | 铁心纸板绝缘件S13-M-30/10 | 5QB-TXZBJYJ-20303Z-1 | 套 | 10.238
P102030220001 | QDB | S20-M-30/10变压器 | 1QB.710.20303ZSY | 5QB-ZZCYM-20303ZSY-1 | 总装层压木件 | S20-M-30/10 | 1 | 套 | 2021-05-24 | PCS | inf | KG | 总装层压木件S20-M-30/10 | 总装层压木件S13-M-30/10 | 5QB-ZZCYM-20303Z-1 |  |  |  | 配件 |  |  | 总装层压木件S13-M-30/10 | 5QB-ZZCYM-20303Z-1 | 套 | 89.302
P102030220001 | QDB | S20-M-30/10变压器 | 1QB.710.20303ZSY | 8QB-868-20303Z | S13-M-30/10铭牌 | 8QB.868.20303Z | 1 | 块 | 2021-05-24 | PCS | 1 | 块 | S13-M-30/10铭牌8QB.868.20303Z | S13-M-30/10铭牌8QB.868.20303Z | 8QB-868-20303Z |  |  |  | 配件 |  |  | S13-M-30/10铭牌8QB.868.20303Z | 8QB-868-20303Z | 块 | 7.1795
P102030220001 | QDB | S20-M-30/10变压器 | 1QB.710.20303ZSY | 8QT-940-0002T-1 | 吊紧螺母φ30×30 | 8QT.940.0002T.1 | 2 | 个 | 2021-05-24 | PCS | 2 | 个 | 吊紧螺母φ30×308QT.940.0002T.1 | 吊紧螺母φ30×308QT.940.0002T.1 | 8QT-940-0002T-1 |  |  |  | 配件 |  |  | 吊紧螺母φ30×308QT.940.0002T.1 | 8QT-940-0002T-1 | 个 | 2.1947
P102030220001 | QDB | S20-M-30/10变压器 | 1QB.710.20303ZSY | M01010600000025 | 聚酯漆包铜圆线 | QZ-2/130-ф0.670/ф0.749 | 31.93 | KG | 2021-05-24 | PCS | 31.93 | KG | 聚酯漆包铜圆线QZ-2/130-ф0.670/ф0.749 | 聚酯漆包铜圆线QZ-2/130-ф0.670/ф0.749 | M01010600000025 |  |  | CU01 | 铜 | 漆包圆线 | QZ-2-A | 聚酯漆包铜圆线QZ-2/130-ф0.670/ф0.749 | M01010600000025 | KG | 65.5929
P102030220001 | QDB | S20-M-30/10变压器 | 1QB.710.20303ZSY | M01010700042501 | 纸包铜圆线 | Z-4.250-2.000 | 0 | KG | 2021-05-24 | PCS | 0 | KG | 纸包铜圆线Z-4.250-2.000 | 纸包铜圆线Z-4.250-2.000 | M01010700042501 |  |  | CU30 | 铜 | 线包铜圆线 | 0 | 纸包铜圆线Z-4.250-2.000 | M01010700042501 | KG | 68.8407
P102030220001 | QDB | S20-M-30/10变压器 | 1QB.710.20303ZSY | M0103020274 | 纸包铜扁线 | ZB-0.45 2.36×6.00/2.81×6.45 | 6.8667 | KG | 2021-05-24 | PCS | 6.8667 | KG | 纸包铜扁线ZB-0.45 2.36×6.00/2.81×6.45 | 纸包铜扁线ZB-0.45 2.36×6.00/2.81×6.45 | M0103020274 |  |  | CU16 | 铜 | 纸包线 | ZBMC1 | 纸包铜扁线ZB-0.45 2.36×6.00/2.81×6.45 | M0103020274 | KG | 47.9292
P102030220001 | QDB | S20-M-30/10变压器 | 1QB.710.20303ZSY | M0109010018 | TU1铜带 | 0.60 TU1铜带 TU1O60 | 2 | KG | 2021-05-24 | PCS | 2 | KG | TU1铜带0.60 TU1铜带 TU1O60 | TU1铜带0.60 TU1铜带 TU1O60 | M0109010018 |  |  | CU24 | 铜 | 变压器铜箔 | TB-A | TU1铜带0.60 TU1铜带 TU1O60
P102030220001 | QDB | S20-M-30/10变压器 | 1QB.710.20303ZSY | M02010195001533 | 剪切后硅钢片 | 23SQGD080 | 101.76 | KG | 2021-05-24 | PCS | 101.76 | KG | 剪切后硅钢片23SQGD080 | 剪切后硅钢片23SQGD080 | M02010195001533 |  |  | SS11 | 硅钢片 | 硅钢片 | 23SQGD080 | 剪切后硅钢片23SQGD080 | M02010195001533 | KG | 12.7434
P102030220001 | QDB | S20-M-30/10变压器 | 1QB.710.20303ZSY | M02010200000070 | 7 圆钢 Q235B | GB/T 702 | 0 | KG | 2021-05-24 | PCS | 0 | KG | 7 圆钢 Q235BGB/T 702 | 7 圆钢 Q235BGB/T 702 | M02010200000070 |  |  | ST04 | 钢材 | 钢材 | 圆钢 | 7 圆钢 Q235BGB/T 702 | M02010200000070 | KG | 5.531
P102030220001 | QDB | S20-M-30/10变压器 | 1QB.710.20303ZSY | M02010200000080 | 8 圆钢 Q235B | GB/T 702 | 0 | KG | 2021-05-24 | PCS | 0 | KG | 8 圆钢 Q235BGB/T 702 | 8 圆钢 Q235BGB/T 702 | M02010200000080 |  |  | ST04 | 钢材 | 钢材 | 圆钢 | 8 圆钢 Q235BGB/T 702 | M02010200000080 | KG | 2.3504
P102030220001 | QDB | S20-M-30/10变压器 | 1QB.710.20303ZSY | M02010200000160 | 16 圆钢 Q235B | GB/T 702 | 0 | KG | 2021-05-24 | PCS | 0 | KG | 16 圆钢 Q235BGB/T 702 | 16 圆钢 Q235BGB/T 702 | M02010200000160 |  |  | ST04 | 钢材 | 钢材 | 圆钢 | 16 圆钢 Q235BGB/T 702 | M02010200000160 | KG | 1.9231
P102030220001 | QDB | S20-M-30/10变压器 | 1QB.710.20303ZSY | M02010200000240 | 24 圆钢 Q235B | GB/T 702 | 0 | KG | 2021-05-24 | PCS | 0 | KG | 24 圆钢 Q235BGB/T 702 | 24 圆钢 Q235BGB/T 702 | M02010200000240 |  |  | ST04 | 钢材 | 钢材 | 圆钢 | 24 圆钢 Q235BGB/T 702 | M02010200000240 | KG | 3.1624
P102030220001 | QDB | S20-M-30/10变压器 | 1QB.710.20303ZSY | M02020200000500 | 50×37×4.5 槽钢 Q235B | GB/T 706 | 19.8 | KG | 2021-05-24 | PCS | 19.8 | KG | 50×37×4.5 槽钢 Q235B GB/T 706 | 50×37×4.5 槽钢 Q235B GB/T 706 | M02020200000500 |  |  | ST03 | 钢材 | 钢材 | 槽钢 | 50×37×4.5 槽钢 Q235B GB/T 706 | M02020200000500 | KG | 4.1638
P102030220001 | QDB | S20-M-30/10变压器 | 1QB.710.20303ZSY | M02020300000081 | 8×50 扁钢 Q235B | GB/T 702 | 7.7 | KG | 2021-05-24 | PCS | 7.7 | KG | 8×50 扁钢 Q235BGB/T 702 | 8×50 扁钢 Q235BGB/T 702 | M02020300000081 |  |  | ST06 | 钢材 | 钢材 | 扁钢 | 8×50 扁钢 Q235BGB/T 702 | M02020300000081 | KG | 4.823
P102030220001 | QDB | S20-M-30/10变压器 | 1QB.710.20303ZSY | M02030100000001 | 1.2×400 钢板 ST14 | GB/T 3274 | 44 | KG | 2021-05-24 | PCS | 44 | KG | 1.2×400 钢板 ST14GB/T 3274 | 1.2×400 钢板 ST14GB/T 3274 | M02030100000001 |  |  | ST01 | 钢材 | 钢材 | 冷板 | 1.2×400 钢板 ST14GB/T 3274 | M02030100000001 | KG | 5.823
P102030220001 | QDB | S20-M-30/10变压器 | 1QB.710.20303ZSY | M02030100000400 | 4 钢板 Q235B | GB/T 3274 | 53.9 | KG | 2021-05-24 | PCS | 53.9 | KG | 4 钢板 Q235BGB/T 3274 | 4 钢板 Q235BGB/T 3274 | M02030100000400 |  |  | ST05 | 钢材 | 钢材 | 钢板 | 4 钢板 Q235BGB/T 3274 | M02030100000400 | KG | 8.211
P102030220001 | QDB | S20-M-30/10变压器 | 1QB.710.20303ZSY | M02030100000600 | 6 钢板 Q235B | GB/T 3274 | 5.5 | KG | 2021-05-24 | PCS | 5.5 | KG | 6 钢板 Q235BGB/T 3274 | 6 钢板 Q235BGB/T 3274 | M02030100000600 |  |  | ST05 | 钢材 | 钢材 | 钢板 | 6 钢板 Q235BGB/T 3274 | M02030100000600 | KG | 1.9658
P102030220001 | QDB | S20-M-30/10变压器 | 1QB.710.20303ZSY | M02030100000800 | 8 钢板 Q235B | GB/T 3274 | 0 | KG | 2021-05-24 | PCS | 0 | KG | 8 钢板 Q235BGB/T 3274 | 8 钢板 Q235BGB/T 3274 | M02030100000800 |  |  | ST05 | 钢材 | 钢材 | 钢板 | 8 钢板 Q235BGB/T 3274 | M02030100000800 | KG | 2.1624
P102030220001 | QDB | S20-M-30/10变压器 | 1QB.710.20303ZSY | M02050100000110 | 4.0 不锈钢板 1Cr18Ni9Ti | GB/T 3280 | 0 | KG | 2021-05-24 | PCS | 0 | KG | 4.0 不锈钢板 1Cr18Ni9TiGB/T 3280 | 4.0 不锈钢板 1Cr18Ni9TiGB/T 3280 | M02050100000110 |  |  | ST07 | 钢材 | 钢材 | 不锈钢板 | 4.0 不锈钢板 1Cr18Ni9TiGB/T 3280 | M02050100000110 | KG | 13.0973
P102030220001 | QDB | S20-M-30/10变压器 | 1QB.710.20303ZSY | M03010203000001 | 无励磁调压分接开关 | WSTII4 30/10-6×5T | 1 | 只 | 2021-05-24 | PCS | 1 | 只 | 无励磁调压分接开关WSTII4 30/10-6×5T | 无励磁调压分接开关WSTII4 30/10-6×5T | M03010203000001 |  |  |  | 配件 |  |  | 无励磁调压分接开关WSTII4 30/10-6×5T | M03010203000001 | 只 | 85.8407
P102030220001 | QDB | S20-M-30/10变压器 | 1QB.710.20303ZSY | M04010100000001 | 油位计 | YW2-II（带压力释放阀） | 1 | 只 | 2021-05-24 | PCS | 1 | 只 | 油位计YW2-II（带压力释放阀） | 油位计YW2-II（带压力释放阀） | M04010100000001 |  |  |  | 配件 |  |  | 油位计YW2-II（带压力释放阀） | M04010100000001 | 只 | 47.7876
P102030220001 | QDB | S20-M-30/10变压器 | 1QB.710.20303ZSY | M04029900000002 | 两用温度计盖 | 8QT.326.0001 | 1 | 只 | 2021-05-24 | PCS | 1 | 只 | 两用温度计盖8QT.326.0001 | 两用温度计盖8QT.326.0001 | M04029900000002 |  |  |  | 配件 |  |  | 两用温度计盖8QT.326.0001 | M04029900000002 | 只 | 2.6549
P102030220001 | QDB | S20-M-30/10变压器 | 1QB.710.20303ZSY | M05010200000000 | 导电杆 | M12×185 | 4 | 支 | 2021-05-24 | PCS | 4 | 支 | 导电杆M12×185 | 导电杆M12×185 | M05010200000000 |  |  |  | 配件 |  |  | 导电杆M12×185 | M05010200000000 | 支 | 17.094
P102030220001 | QDB | S20-M-30/10变压器 | 1QB.710.20303ZSY | M05010300000001 | 导电杆 | 8QT.510.0609.1 | 3 | 支 | 2021-05-24 | PCS | 3 | 支 | 导电杆8QT.510.0609.1 | 导电杆8QT.510.0609.1 | M05010300000001 |  |  |  | 配件 |  |  | 导电杆8QT.510.0609.1 | M05010300000001 | 支 | 12.4779
P102030220001 | QDB | S20-M-30/10变压器 | 1QB.710.20303ZSY | M06020400000002 | 0.05×40 皱纹纸 | GB/T 7969 | 0 | KG | 2021-05-24 | PCS | 0 | KG | 0.05×40 皱纹纸GB/T 7969 | 0.05×40 皱纹纸GB/T 7969 | M06020400000002 |  |  |  | 配件 |  |  | 0.05×40 皱纹纸GB/T 7969 | M06020400000002 | KG | 22.1239
P102030220001 | QDB | S20-M-30/10变压器 | 1QB.710.20303ZSY | M06021100000029 | 0.08 点胶纸 | JB/T 10442.1 | 4 | KG | 2021-05-24 | PCS | 4 | KG | 0.08 点胶纸JB/T 10442.1 | 0.08 点胶纸JB/T 10442.1 | M06021100000029 |  |  |  | 配件 |  |  | 0.08 点胶纸JB/T 10442.1 | M06021100000029 | KG | 17.8632
P102030220001 | QDB | S20-M-30/10变压器 | 1QB.710.20303ZSY | M06050300014250 | 电工收缩带 | 0.23×25 | 4.3333 | 卷 | 2021-05-24 | PCS | 4.3333 | 卷 | 电工收缩带0.23×25 | 电工收缩带0.23×25 | M06050300014250 |  |  |  | 配件 |  |  | 电工收缩带0.23×25 | M06050300014250 | 卷 | 3.3675
P102030220001 | QDB | S20-M-30/10变压器 | 1QB.710.20303ZSY | M06110400000000 | 瓷套 | 5QT.723.0910.1 | 4 | 只 | 2021-05-24 | PCS | 4 | 只 | 瓷套5QT.723.0910.1 | 瓷套5QT.723.0910.1 | M06110400000000 |  |  |  | 配件 |  |  | 瓷套5QT.723.0910.1 | M06110400000000 | 只 | 3.4188
P102030220001 | QDB | S20-M-30/10变压器 | 1QB.710.20303ZSY | M06110400000007 | 瓷套 | 8QT.723.0609 | 3 | 只 | 2021-05-24 | PCS | 3 | 只 | 瓷套8QT.723.0609 | 瓷套8QT.723.0609 | M06110400000007 |  |  |  | 配件 |  |  | 瓷套8QT.723.0609 | M06110400000007 | 只 | 6.8142
P102030220001 | QDB | S20-M-30/10变压器 | 1QB.710.20303ZSY | M07010300000072 | 密封垫 | 8QT.370.0020.2 | 1 | 块 | 2021-05-24 | PCS | 1 | 块 | 密封垫8QT.370.0020.2 | 密封垫8QT.370.0020.2 | M07010300000072 |  |  |  | 配件 |  |  | 密封垫8QT.370.0020.2 | M07010300000072 | 块 | 0.4513
P102030220001 | QDB | S20-M-30/10变压器 | 1QB.710.20303ZSY | M07010302703604 | 密封垫圈 27×36×4 | 8QT.370.3100 | 2 | 只 | 2021-05-24 | PCS | 2 | 只 | 密封垫圈 27×36×48QT.370.3100 | 密封垫圈 27×36×48QT.370.3100 | M07010302703604 |  |  |  | 配件 |  |  | 密封垫圈 27×36×48QT.370.3100 | M07010302703604 | 只 | 0.5983
P102030220001 | QDB | S20-M-30/10变压器 | 1QB.710.20303ZSY | M07010310002600 | 丙烯胶垫 | 8QT.725.0601.4 | 4 | 只 | 2021-05-24 | PCS | 4 | 只 | 丙烯胶垫8QT.725.0601.4 | 丙烯胶垫8QT.725.0601.4 | M07010310002600 |  |  |  | 配件 |  |  | 丙烯胶垫8QT.725.0601.4 | M07010310002600 | 只 | 0.5812
P102030220001 | QDB | S20-M-30/10变压器 | 1QB.710.20303ZSY | M07010310007000 | 丙烯胶垫 | 8QT.725.0603.1 | 3 | 只 | 2021-05-24 | PCS | 3 | 只 | 丙烯胶垫8QT.725.0603.1 | 丙烯胶垫8QT.725.0603.1 | M07010310007000 |  |  |  | 配件 |  |  | 丙烯胶垫8QT.725.0603.1 | M07010310007000 | 只 | 2.4359
P102030220001 | QDB | S20-M-30/10变压器 | 1QB.710.20303ZSY | M07010400000000 | 丙烯胶珠 | 8QT.724.0601.10 | 3 | 只 | 2021-05-24 | PCS | 3 | 只 | 丙烯胶珠8QT.724.0601.10 | 丙烯胶珠8QT.724.0601.10 | M07010400000000 |  |  |  | 配件 |  |  | 丙烯胶珠8QT.724.0601.10 | M07010400000000 | 只 | 1.4103
P102030220001 | QDB | S20-M-30/10变压器 | 1QB.710.20303ZSY | M07010400000900 | 丙烯胶珠9×18×4.5 | GB/T 5574 | 1 | 只 | 2021-05-24 | PCS | 1 | 只 | 丙烯胶珠9×18×4.5GB/T 5574 | 丙烯胶珠9×18×4.5GB/T 5574 | M07010400000900 |  |  |  | 配件 |  |  | 丙烯胶珠9×18×4.5GB/T 5574 | M07010400000900 | 只 | 0.9292
P102030220001 | QDB | S20-M-30/10变压器 | 1QB.710.20303ZSY | M07010400001200 | 丙烯胶珠 | 8QT.724.0601.9 | 4 | 只 | 2021-05-24 | PCS | 4 | 只 | 丙烯胶珠8QT.724.0601.9 | 丙烯胶珠8QT.724.0601.9 | M07010400001200 |  |  |  | 配件 |  |  | 丙烯胶珠8QT.724.0601.9 | M07010400001200 | 只 | 0.9829
P102030220001 | QDB | S20-M-30/10变压器 | 1QB.710.20303ZSY | M07059991000021 | 放油塞 | 8QT.324.0020.4 | 1 | 只 | 2021-05-24 | PCS | 1 | 只 | 放油塞8QT.324.0020.4 | 放油塞8QT.324.0020.4 | M07059991000021 |  |  |  | 配件 |  |  | 放油塞8QT.324.0020.4 | M07059991000021 | 只 | 5.8407
P102030220001 | QDB | S20-M-30/10变压器 | 1QB.710.20303ZSY | M09010300000080 | 垫圈8（镀锌200HV） | GB/T 97.2 | 7 | 个 | 2021-05-24 | PCS | 7 | 个 | 垫圈8（镀锌200HV）GB/T 97.2 | 垫圈8（镀锌200HV）GB/T 97.2 | M09010300000080 |  |  |  | 配件 |  |  | 垫圈8（镀锌200HV）GB/T 97.2 | M09010300000080 | 个 | 0.0111
P102030220001 | QDB | S20-M-30/10变压器 | 1QB.710.20303ZSY | M09010300000120 | 垫圈12（镀锌200HV） | GB/T 97.2 | 16 | 个 | 2021-05-24 | PCS | 16 | 个 | 垫圈12（镀锌200HV）GB/T 97.2 | 垫圈12（镀锌200HV）GB/T 97.2 | M09010300000120 |  |  |  | 配件 |  |  | 垫圈12（镀锌200HV）GB/T 97.2 | M09010300000120 | 个 | 0.0308
P102030220001 | QDB | S20-M-30/10变压器 | 1QB.710.20303ZSY | M09011500000121 | 不锈钢垫圈12 （200HV） | GB/T 97.2 | 22 | 个 | 2021-05-24 | PCS | 22 | 个 | 不锈钢垫圈12 （200HV）GB/T 97.2 | 不锈钢垫圈12 （200HV）GB/T 97.2 | M09011500000121 |  |  |  | 配件 |  |  | 不锈钢垫圈12 （200HV）GB/T 97.2 | M09011500000121 | 个 | 0.1966
P102030220001 | QDB | S20-M-30/10变压器 | 1QB.710.20303ZSY | M09011700000120 | 方斜垫圈12（镀锌） | GB/T 853 | 14 | 个 | 2021-05-24 | PCS | 14 | 个 | 方斜垫圈12（镀锌）GB/T 853 | 方斜垫圈12（镀锌）GB/T 853 | M09011700000120 |  |  |  | 配件 |  |  | 方斜垫圈12（镀锌）GB/T 853 | M09011700000120 | 个 | 0.2137
P102030220001 | QDB | S20-M-30/10变压器 | 1QB.710.20303ZSY | M09020200000120 | 螺母M12（镀锌6） | GB/T 6170 | 30 | 个 | 2021-05-24 | PCS | 30 | 个 | 螺母M12（镀锌6）GB/T 6170 | 螺母M12（镀锌6）GB/T 6170 | M09020200000120 |  |  |  | 配件 |  |  | 螺母M12（镀锌6）GB/T 6170 | M09020200000120 | 个 | 0.1197
P102030220001 | QDB | S20-M-30/10变压器 | 1QB.710.20303ZSY | M09020200000121 | 薄螺母M12（镀锌04） | GB/T 6172.1 | 30 | 个 | 2021-05-24 | PCS | 30 | 个 | 薄螺母M12（镀锌04）GB/T 6172.1 | 薄螺母M12（镀锌04）GB/T 6172.1 | M09020200000121 |  |  |  | 配件 |  |  | 薄螺母M12（镀锌04）GB/T 6172.1 | M09020200000121 | 个 | 0.0769
P102030220001 | QDB | S20-M-30/10变压器 | 1QB.710.20303ZSY | M09020200000123 | 螺母M12（热镀锌6） | GB/T 6170 | 31 | 个 | 2021-05-24 | PCS | 31 | 个 | 螺母M12（热镀锌6）GB/T 6170 | 螺母M12（热镀锌6）GB/T 6170 | M09020200000123 |  |  |  | 配件 |  |  | 螺母M12（热镀锌6）GB/T 6170 | M09020200000123 | 个 | 0.2051
P102030220001 | QDB | S20-M-30/10变压器 | 1QB.710.20303ZSY | M09030500080013 | 螺栓M8×12（镀锌4.8） | GB/T 5781 | 7 | 个 | 2021-05-24 | PCS | 7 | 个 | 螺栓M8×12（镀锌4.8）GB/T 5781 | 螺栓M8×12（镀锌4.8）GB/T 5781 | M09030500080013 |  |  |  | 配件 |  |  | 螺栓M8×12（镀锌4.8）GB/T 5781 | M09030500080013 | 个 | 0.0735
P102030220001 | QDB | S20-M-30/10变压器 | 1QB.710.20303ZSY | M09030500100016 | 螺栓M10×16（镀锌4.8） | GB/T 5781 | 1 | 个 | 2021-05-24 | PCS | 1 | 个 | 螺栓M10×16（镀锌4.8）GB/T 5781 | 螺栓M10×16（镀锌4.8）GB/T 5781 | M09030500100016 |  |  |  | 配件 |  |  | 螺栓M10×16（镀锌4.8）GB/T 5781 | M09030500100016 | 个 | 0.1325
P102030220001 | QDB | S20-M-30/10变压器 | 1QB.710.20303ZSY | M09030500120038 | 螺栓M12×35（热镀锌4.8） | GB/T 5781 | 22 | 个 | 2021-05-24 | PCS | 22 | 个 | 螺栓M12×35（热镀锌4.8）GB/T 5781 | 螺栓M12×35（热镀锌4.8）GB/T 5781 | M09030500120038 |  |  |  | 配件 |  |  | 螺栓M12×35（热镀锌4.8）GB/T 5781 | M09030500120038 | 个 | 0.4274
P102030220001 | QDB | S20-M-30/10变压器 | 1QB.710.20303ZSY | M09030530000084 | 螺柱M12×55/50 | GB/T 901 | 2 | 支 | 2021-05-24 | PCS | 2 | 支 | 螺柱M12×55/50GB/T 901 | 螺柱M12×55/50GB/T 901 | M09030530000084 |  |  |  | 配件 |  |  | 螺柱M12×55/50GB/T 901 | M09030530000084 | 支 | 0.7434
P102030220001 | QDB | S20-M-30/10变压器 | 1QB.710.20303ZSY | M09040301201803 | 双头螺杆 12×180×50×80 | 8QT.931.2028.1 | 2 | 个 | 2021-05-24 | PCS | 2 | 个 | 双头螺杆 12×180×50×80 8QT.931.2028.1 | 双头螺杆 12×180×50×80 8QT.931.2028.1 | M09040301201803 |  |  |  | 配件 |  |  | 双头螺杆 12×180×50×80 8QT.931.2028.1 | M09040301201803 | 个 | 1.1947
P102030220001 | QDB | S20-M-30/10变压器 | 1QB.710.20303ZSY | M09040301202104 | 吊紧螺杆 12×210×80×80 | 8QT.931.2028.1 | 4 | 个 | 2021-05-24 | PCS | 4 | 个 | 吊紧螺杆 12×210×80×808QT.931.2028.1 | 吊紧螺杆 12×210×80×808QT.931.2028.1 | M09040301202104 |  |  |  | 配件 |  |  | 吊紧螺杆 12×210×80×808QT.931.2028.1 | M09040301202104 | 个 | 1.042
P102030220001 | QDB | S20-M-30/10变压器 | 1QB.710.20303ZSY | M09040301202602 | 吊紧螺杆 12×260×80×80 | 8QT.931.2028.1 | 4 | 个 | 2021-05-24 | PCS | 4 | 个 | 吊紧螺杆 12×260×80×808QT.931.2028.1 | 吊紧螺杆 12×260×80×808QT.931.2028.1 | M09040301202602 |  |  |  | 配件 |  |  | 吊紧螺杆 12×260×80×808QT.931.2028.1 | M09040301202602 | 个 | 1.7876
P102030220001 | QDB | S20-M-30/10变压器 | 1QB.710.20303ZSY | M09990103200110 | 抽芯铆钉3.2×11（镀锌） | GB/T 12617.1 | 4 | 个 | 2021-05-24 | PCS | 4 | 个 | 抽芯铆钉3.2×11（镀锌）GB/T 12617.1 | 抽芯铆钉3.2×11（镀锌）GB/T 12617.1 | M09990103200110 |  |  |  | 配件 |  |  | 抽芯铆钉3.2×11（镀锌）GB/T 12617.1 | M09990103200110 | 个 | 0.0214
P102030220001 | QDB | S20-M-30/10变压器 | 1QB.710.20303ZSY | M09990701200450 | 螺柱 M12×45×35 | 8QT.931.0003 | 9 | 只 | 2021-05-24 | PCS | 9 | 只 | 螺柱 M12×45×358QT.931.0003 | 螺柱 M12×45×358QT.931.0003 | M09990701200450 |  |  |  | 配件 |  |  | 螺柱 M12×45×358QT.931.0003 | M09990701200450 | 只 | 2.5641
P102030220001 | QDB | S20-M-30/10变压器 | 1QB.710.20303ZSY | M10029910000000 | 油枕放油螺丝 M20×30 | GB/T 5782 | 1 | 只 | 2021-05-24 | PCS | 1 | 只 | 油枕放油螺丝 M20×30GB/T 5782 | 油枕放油螺丝 M20×30GB/T 5782 | M10029910000000 |  |  |  | 配件 |  |  | 油枕放油螺丝 M20×30GB/T 5782 | M10029910000000 | 只 | 3.4071
P102030220001 | QDB | S20-M-30/10变压器 | 1QB.710.20303ZSY | M10030100000003 | 塞座 | 8QT.322.0001 | 2 | 只 | 2021-05-24 | PCS | 2 | 只 | 塞座8QT.322.0001 | 塞座8QT.322.0001 | M10030100000003 |  |  |  | 配件 |  |  | 塞座8QT.322.0001 | M10030100000003 | 只 | 3.6752
P102030220001 | QDB | S20-M-30/10变压器 | 1QB.710.20303ZSY | M10030110000000 | 管 | 8QT.169.0001 | 1 | 只 | 2021-05-24 | PCS | 1 | 只 | 管8QT.169.0001 | 管8QT.169.0001 | M10030110000000 |  |  |  | 配件 |  |  | 管8QT.169.0001 | M10030110000000 | 只 | 9.469
P102030220001 | QDB | S20-M-30/10变压器 | 1QB.710.20303ZSY | M11010100000002 | 变压器油（通用） | I -10℃-GB 2536 | 70.7 | KG | 2021-05-24 | PCS | 70.7 | KG | 变压器油（通用）I -10℃-GB 2536 | 变压器油（通用）I -10℃-GB 2536 | M11010100000002 |  |  | OL01 | 变压器油 | 变压器油 | I -10℃ | 变压器油（通用）I -10℃-GB 2536 | M11010100000002 | KG | 5.2308
P102030220001 | QDB | S20-M-30/10变压器 | 1QB.710.20303ZSY | M12903909010000 | 字母牌 | 8QT.869.0001 | 1 | 块 | 2021-05-24 | PCS | 1 | 块 | 字母牌8QT.869.0001 | 字母牌8QT.869.0001 | M12903909010000 |  |  |  | 配件 |  |  | 字母牌8QT.869.0001 | M12903909010000 | 块 | 0.3846
P102030220001 | QDB | S20-M-30/10变压器 | 1QB.710.20303ZSY | M17020500000105 | 护罩 | 8QT.300.0020.4 | 1 | 个 | 2021-05-24 | PCS | 1 | 个 | 护罩8QT.300.0020.4 | 护罩8QT.300.0020.4 | M17020500000105 |  |  |  | 配件 |  |  | 护罩8QT.300.0020.4 | M17020500000105 | 个 | 7.7876
P102030220001 | QDB | S20-M-30/10变压器 | 1QB.710.20303ZSY | M17020900000187 | 密封垫 624×329 | 8QT.370.0004.1 | 1 | 付 | 2021-05-24 | PCS | 1 | 付 | 密封垫 624×3298QT.370.0004.1 | 密封垫 624×3298QT.370.0004.1 | M17020900000187 |  |  |  | 配件 |  |  | 密封垫 624×3298QT.370.0004.1 | M17020900000187 | 付 | 10.6195
P102030220001 | QDB | S20-M-30/10变压器 | 1QB.710.20303ZSY | M17022000000009 | 塞座 | 8QT.322.0020.4 | 1 | 只 | 2021-05-24 | PCS | 1 | 只 | 塞座8QT.322.0020.4 | 塞座8QT.322.0020.4 | M17022000000009 |  |  |  | 配件 |  |  | 塞座8QT.322.0020.4 | M17022000000009 | 只 | 9.7345
P102030300001 | QDB | S22-M-30/10变压器 | 1QB.710.2030SY | 5QB-CBJYJ-2030SY-1 | 撑板绝缘件 | S22-M-30/10 | 1 | 套 | 2021-05-25 | PCS | 1 | 套 | 撑板绝缘件S22-M-30/10 | 撑板绝缘件S13-M-30/10 | 5QB-CBJYJ-20303Z-1 |  |  |  | 配件 |  |  | 撑板绝缘件S13-M-30/10 | 5QB-CBJYJ-20303Z-1 | 套 | 6.3717
P102030300001 | QDB | S22-M-30/10变压器 | 1QB.710.2030SY | M09010300000120 | 垫圈12（镀锌200HV） | GB/T 97.2 | 16 | 个 | 2021-05-25 | PCS | 16 | 个 | 垫圈12（镀锌200HV）GB/T 97.2 | 垫圈12（镀锌200HV）GB/T 97.2 | M09010300000120 |  |  |  | 配件 |  |  | 垫圈12（镀锌200HV）GB/T 97.2 | M09010300000120 | 个 | 0.0308
P102030300001 | QDB | S22-M-30/10变压器 | 1QB.710.2030SY | M09011500000121 | 不锈钢垫圈12 （200HV） | GB/T 97.2 | 22 | 个 | 2021-05-25 | PCS | 22 | 个 | 不锈钢垫圈12 （200HV）GB/T 97.2 | 不锈钢垫圈12 （200HV）GB/T 97.2 | M09011500000121 |  |  |  | 配件 |  |  | 不锈钢垫圈12 （200HV）GB/T 97.2 | M09011500000121 | 个 | 0.1966
P102030300001 | QDB | S22-M-30/10变压器 | 1QB.710.2030SY | M09011700000120 | 方斜垫圈12（镀锌） | GB/T 853 | 14 | 个 | 2021-05-25 | PCS | 14 | 个 | 方斜垫圈12（镀锌）GB/T 853 | 方斜垫圈12（镀锌）GB/T 853 | M09011700000120 |  |  |  | 配件 |  |  | 方斜垫圈12（镀锌）GB/T 853 | M09011700000120 | 个 | 0.2137
P102030300001 | QDB | S22-M-30/10变压器 | 1QB.710.2030SY | M09020200000120 | 螺母M12（镀锌6） | GB/T 6170 | 30 | 个 | 2021-05-25 | PCS | 30 | 个 | 螺母M12（镀锌6）GB/T 6170 | 螺母M12（镀锌6）GB/T 6170 | M09020200000120 |  |  |  | 配件 |  |  | 螺母M12（镀锌6）GB/T 6170 | M09020200000120 | 个 | 0.1197
P102030300001 | QDB | S22-M-30/10变压器 | 1QB.710.2030SY | M09020200000121 | 薄螺母M12（镀锌04） | GB/T 6172.1 | 30 | 个 | 2021-05-25 | PCS | 30 | 个 | 薄螺母M12（镀锌04）GB/T 6172.1 | 薄螺母M12（镀锌04）GB/T 6172.1 | M09020200000121 |  |  |  | 配件 |  |  | 薄螺母M12（镀锌04）GB/T 6172.1 | M09020200000121 | 个 | 0.0769
P102030300001 | QDB | S22-M-30/10变压器 | 1QB.710.2030SY | M09020200000123 | 螺母M12（热镀锌6） | GB/T 6170 | 31 | 个 | 2021-05-25 | PCS | 31 | 个 | 螺母M12（热镀锌6）GB/T 6170 | 螺母M12（热镀锌6）GB/T 6170 | M09020200000123 |  |  |  | 配件 |  |  | 螺母M12（热镀锌6）GB/T 6170 | M09020200000123 | 个 | 0.2051
P102030300001 | QDB | S22-M-30/10变压器 | 1QB.710.2030SY | M09030500080013 | 螺栓M8×12（镀锌4.8） | GB/T 5781 | 7 | 个 | 2021-05-25 | PCS | 7 | 个 | 螺栓M8×12（镀锌4.8）GB/T 5781 | 螺栓M8×12（镀锌4.8）GB/T 5781 | M09030500080013 |  |  |  | 配件 |  |  | 螺栓M8×12（镀锌4.8）GB/T 5781 | M09030500080013 | 个 | 0.0735
P102030300001 | QDB | S22-M-30/10变压器 | 1QB.710.2030SY | M09030500100016 | 螺栓M10×16（镀锌4.8） | GB/T 5781 | 1 | 个 | 2021-05-25 | PCS | 1 | 个 | 螺栓M10×16（镀锌4.8）GB/T 5781 | 螺栓M10×16（镀锌4.8）GB/T 5781 | M09030500100016 |  |  |  | 配件 |  |  | 螺栓M10×16（镀锌4.8）GB/T 5781 | M09030500100016 | 个 | 0.1325
P102030300001 | QDB | S22-M-30/10变压器 | 1QB.710.2030SY | M09030500120038 | 螺栓M12×35（热镀锌4.8） | GB/T 5781 | 22 | 个 | 2021-05-25 | PCS | 22 | 个 | 螺栓M12×35（热镀锌4.8）GB/T 5781 | 螺栓M12×35（热镀锌4.8）GB/T 5781 | M09030500120038 |  |  |  | 配件 |  |  | 螺栓M12×35（热镀锌4.8）GB/T 5781 | M09030500120038 | 个 | 0.4274
P102030300001 | QDB | S22-M-30/10变压器 | 1QB.710.2030SY | M09030530000084 | 螺柱M12×55/50 | GB/T 901 | 2 | 支 | 2021-05-25 | PCS | 2 | 支 | 螺柱M12×55/50GB/T 901 | 螺柱M12×55/50GB/T 901 | M09030530000084 |  |  |  | 配件 |  |  | 螺柱M12×55/50GB/T 901 | M09030530000084 | 支 | 0.7434
P102030300001 | QDB | S22-M-30/10变压器 | 1QB.710.2030SY | M09040301201803 | 双头螺杆 12×180×50×80 | 8QT.931.2028.1 | 2 | 个 | 2021-05-25 | PCS | 2 | 个 | 双头螺杆 12×180×50×80 8QT.931.2028.1 | 双头螺杆 12×180×50×80 8QT.931.2028.1 | M09040301201803 |  |  |  | 配件 |  |  | 双头螺杆 12×180×50×80 8QT.931.2028.1 | M09040301201803 | 个 | 1.1947
P102030300001 | QDB | S22-M-30/10变压器 | 1QB.710.2030SY | M09040301202104 | 吊紧螺杆 12×210×80×80 | 8QT.931.2028.1 | 4 | 个 | 2021-05-25 | PCS | 4 | 个 | 吊紧螺杆 12×210×80×808QT.931.2028.1 | 吊紧螺杆 12×210×80×808QT.931.2028.1 | M09040301202104 |  |  |  | 配件 |  |  | 吊紧螺杆 12×210×80×808QT.931.2028.1 | M09040301202104 | 个 | 1.042
P102030300001 | QDB | S22-M-30/10变压器 | 1QB.710.2030SY | M09040301202602 | 吊紧螺杆 12×260×80×80 | 8QT.931.2028.1 | 4 | 个 | 2021-05-25 | PCS | 4 | 个 | 吊紧螺杆 12×260×80×808QT.931.2028.1 | 吊紧螺杆 12×260×80×808QT.931.2028.1 | M09040301202602 |  |  |  | 配件 |  |  | 吊紧螺杆 12×260×80×808QT.931.2028.1 | M09040301202602 | 个 | 1.7876
P102030300001 | QDB | S22-M-30/10变压器 | 1QB.710.2030SY | M09990103200110 | 抽芯铆钉3.2×11（镀锌） | GB/T 12617.1 | 4 | 个 | 2021-05-25 | PCS | 4 | 个 | 抽芯铆钉3.2×11（镀锌）GB/T 12617.1 | 抽芯铆钉3.2×11（镀锌）GB/T 12617.1 | M09990103200110 |  |  |  | 配件 |  |  | 抽芯铆钉3.2×11（镀锌）GB/T 12617.1 | M09990103200110 | 个 | 0.0214
P102030300001 | QDB | S22-M-30/10变压器 | 1QB.710.2030SY | M09990701200450 | 螺柱 M12×45×35 | 8QT.931.0003 | 9 | 只 | 2021-05-25 | PCS | 9 | 只 | 螺柱 M12×45×358QT.931.0003 | 螺柱 M12×45×358QT.931.0003 | M09990701200450 |  |  |  | 配件 |  |  | 螺柱 M12×45×358QT.931.0003 | M09990701200450 | 只 | 2.5641
P102030300001 | QDB | S22-M-30/10变压器 | 1QB.710.2030SY | M10029910000000 | 油枕放油螺丝 M20×30 | GB/T 5782 | 1 | 只 | 2021-05-25 | PCS | 1 | 只 | 油枕放油螺丝 M20×30GB/T 5782 | 油枕放油螺丝 M20×30GB/T 5782 | M10029910000000 |  |  |  | 配件 |  |  | 油枕放油螺丝 M20×30GB/T 5782 | M10029910000000 | 只 | 3.4071
P102030300001 | QDB | S22-M-30/10变压器 | 1QB.710.2030SY | M10030100000003 | 塞座 | 8QT.322.0001 | 2 | 只 | 2021-05-25 | PCS | 2 | 只 | 塞座8QT.322.0001 | 塞座8QT.322.0001 | M10030100000003 |  |  |  | 配件 |  |  | 塞座8QT.322.0001 | M10030100000003 | 只 | 3.6752
P102030300001 | QDB | S22-M-30/10变压器 | 1QB.710.2030SY | M10030110000000 | 管 | 8QT.169.0001 | 1 | 只 | 2021-05-25 | PCS | 1 | 只 | 管8QT.169.0001 | 管8QT.169.0001 | M10030110000000 |  |  |  | 配件 |  |  | 管8QT.169.0001 | M10030110000000 | 只 | 9.469
P102030300001 | QDB | S22-M-30/10变压器 | 1QB.710.2030SY | M11010100000002 | 变压器油（通用） | I -10℃-GB 2536 | 80.8 | KG | 2021-05-25 | PCS | 80.8 | KG | 变压器油（通用）I -10℃-GB 2536 | 变压器油（通用）I -10℃-GB 2536 | M11010100000002 |  |  | OL01 | 变压器油 | 变压器油 | I -10℃ | 变压器油（通用）I -10℃-GB 2536 | M11010100000002 | KG | 5.2308
P102030300001 | QDB | S22-M-30/10变压器 | 1QB.710.2030SY | M12903909010000 | 字母牌 | 8QT.869.0001 | 1 | 块 | 2021-05-25 | PCS | 1 | 块 | 字母牌8QT.869.0001 | 字母牌8QT.869.0001 | M12903909010000 |  |  |  | 配件 |  |  | 字母牌8QT.869.0001 | M12903909010000 | 块 | 0.3846
P102030300001 | QDB | S22-M-30/10变压器 | 1QB.710.2030SY | M17020500000105 | 护罩 | 8QT.300.0020.4 | 1 | 个 | 2021-05-25 | PCS | 1 | 个 | 护罩8QT.300.0020.4 | 护罩8QT.300.0020.4 | M17020500000105 |  |  |  | 配件 |  |  | 护罩8QT.300.0020.4 | M17020500000105 | 个 | 7.7876
P102030300001 | QDB | S22-M-30/10变压器 | 1QB.710.2030SY | M17020900000187 | 密封垫 624×329 | 8QT.370.0004.1 | 1 | 付 | 2021-05-25 | PCS | 1 | 付 | 密封垫 624×3298QT.370.0004.1 | 密封垫 624×3298QT.370.0004.1 | M17020900000187 |  |  |  | 配件 |  |  | 密封垫 624×3298QT.370.0004.1 | M17020900000187 | 付 | 10.6195
P102030300001 | QDB | S22-M-30/10变压器 | 1QB.710.2030SY | M17022000000009 | 塞座 | 8QT.322.0020.4 | 1 | 只 | 2021-05-25 | PCS | 1 | 只 | 塞座8QT.322.0020.4 | 塞座8QT.322.0020.4 | M17022000000009 |  |  |  | 配件 |  |  | 塞座8QT.322.0020.4 | M17022000000009 | 只 | 9.7345
P102030300001 | QDB | S22-M-30/10变压器 | 1QB.710.2030SY | 5QB-QSZBJYJ-2030SY-1 | 器身纸板绝缘 | S22-M-30/10 | 1 | 套 | 2021-05-25 | PCS | 1 | KG | 器身纸板绝缘S22-M-30/10 | 器身纸板绝缘件S13-M-30/10 | 5QB-QSZBJYJ-20303Z-1 |  |  |  | 配件 |  |  | 器身纸板绝缘件S13-M-30/10 | 5QB-QSZBJYJ-20303Z-1 | 套 | 9.41
P102030300001 | QDB | S22-M-30/10变压器 | 1QB.710.2030SY | 5QB-RXZBJYJ-2030SY-1 | 绕线纸板绝缘件 | S22-M-30/10 | 0.33333 | 套 | 2021-05-25 | PCS | 0.33333 | KG | 绕线纸板绝缘件S22-M-30/10 | 绕线纸板绝缘件S13-M-30/10 | 5QB-RXZBJYJ-20303Z-1 |  |  |  | 配件 |  |  | 绕线纸板绝缘件S13-M-30/10 | 5QB-RXZBJYJ-20303Z-1 | 套 | 23.0087
P102030300001 | QDB | S22-M-30/10变压器 | 1QB.710.2030SY | 5QB-TXZBJYJ-2030SY-1 | 铁心纸板绝缘件 | S22-M-30/10 | 1 | 套 | 2021-05-25 | PCS | 1 | KG | 铁心纸板绝缘件S22-M-30/10 | 铁心纸板绝缘件S13-M-30/10 | 5QB-TXZBJYJ-20303Z-1 |  |  |  | 配件 |  |  | 铁心纸板绝缘件S13-M-30/10 | 5QB-TXZBJYJ-20303Z-1 | 套 | 10.238
P102030300001 | QDB | S22-M-30/10变压器 | 1QB.710.2030SY | 5QB-ZZCYM-2030SY-1 | 总装层压木件 | S22-M-30/10 | 1 | 套 | 2021-05-25 | PCS | inf | KG | 总装层压木件S22-M-30/10 | 总装层压木件S13-M-30/10 | 5QB-ZZCYM-20303Z-1 |  |  |  | 配件 |  |  | 总装层压木件S13-M-30/10 | 5QB-ZZCYM-20303Z-1 | 套 | 89.302
P102030300001 | QDB | S22-M-30/10变压器 | 1QB.710.2030SY | 8QB-868-20303Z | S13-M-30/10铭牌 | 8QB.868.20303Z | 1 | 块 | 2021-05-25 | PCS | 1 | 块 | S13-M-30/10铭牌8QB.868.20303Z | S13-M-30/10铭牌8QB.868.20303Z | 8QB-868-20303Z |  |  |  | 配件 |  |  | S13-M-30/10铭牌8QB.868.20303Z | 8QB-868-20303Z | 块 | 7.1795
P102030300001 | QDB | S22-M-30/10变压器 | 1QB.710.2030SY | 8QT-940-0002T-1 | 吊紧螺母φ30×30 | 8QT.940.0002T.1 | 2 | 个 | 2021-05-25 | PCS | 2 | 个 | 吊紧螺母φ30×308QT.940.0002T.1 | 吊紧螺母φ30×308QT.940.0002T.1 | 8QT-940-0002T-1 |  |  |  | 配件 |  |  | 吊紧螺母φ30×308QT.940.0002T.1 | 8QT-940-0002T-1 | 个 | 2.1947
P102030300001 | QDB | S22-M-30/10变压器 | 1QB.710.2030SY | M01010600000025 | 聚酯漆包铜圆线 | QZ-2/130-ф0.670/ф0.749 | 13.39 | KG | 2021-05-25 | PCS | 13.39 | KG | 聚酯漆包铜圆线QZ-2/130-ф0.670/ф0.749 | 聚酯漆包铜圆线QZ-2/130-ф0.670/ф0.749 | M01010600000025 |  |  | CU01 | 铜 | 漆包圆线 | QZ-2-A | 聚酯漆包铜圆线QZ-2/130-ф0.670/ф0.749 | M01010600000025 | KG | 65.5929
P102030300001 | QDB | S22-M-30/10变压器 | 1QB.710.2030SY | M01010700042501 | 纸包铜圆线 | Z-4.250-2.000 | 0 | KG | 2021-05-25 | PCS | 0 | KG | 纸包铜圆线Z-4.250-2.000 | 纸包铜圆线Z-4.250-2.000 | M01010700042501 |  |  | CU30 | 铜 | 线包铜圆线 | 0 | 纸包铜圆线Z-4.250-2.000 | M01010700042501 | KG | 68.8407
P102030300001 | QDB | S22-M-30/10变压器 | 1QB.710.2030SY | M0103020274 | 纸包铜扁线 | ZB-0.45 2.36×6.00/2.81×6.45 | 8.5833 | KG | 2021-05-25 | PCS | 8.5833 | KG | 纸包铜扁线ZB-0.45 2.36×6.00/2.81×6.45 | 纸包铜扁线ZB-0.45 2.36×6.00/2.81×6.45 | M0103020274 |  |  | CU16 | 铜 | 纸包线 | ZBMC1 | 纸包铜扁线ZB-0.45 2.36×6.00/2.81×6.45 | M0103020274 | KG | 47.9292
P102030300001 | QDB | S22-M-30/10变压器 | 1QB.710.2030SY | M0109010018 | TU1铜带 | 0.60 TU1铜带 TU1O60 | 2 | KG | 2021-05-25 | PCS | 2 | KG | TU1铜带0.60 TU1铜带 TU1O60 | TU1铜带0.60 TU1铜带 TU1O60 | M0109010018 |  |  | CU24 | 铜 | 变压器铜箔 | TB-A | TU1铜带0.60 TU1铜带 TU1O60
P102030300001 | QDB | S22-M-30/10变压器 | 1QB.710.2030SY | M02010195001545 | 剪切后硅钢片 | 20SQGD070 | 106 | KG | 2021-05-25 | PCS | 106 | KG | 剪切后硅钢片20SQGD070 | 剪切后硅钢片20SQGD070 | M02010195001545 |  |  | SS02 | 硅钢片 | 硅钢片 | 20SQGD070 | 剪切后硅钢片20SQGD070
P102030300001 | QDB | S22-M-30/10变压器 | 1QB.710.2030SY | M02010200000070 | 7 圆钢 Q235B | GB/T 702 | 0 | KG | 2021-05-25 | PCS | 0 | KG | 7 圆钢 Q235BGB/T 702 | 7 圆钢 Q235BGB/T 702 | M02010200000070 |  |  | ST04 | 钢材 | 钢材 | 圆钢 | 7 圆钢 Q235BGB/T 702 | M02010200000070 | KG | 5.531
P102030300001 | QDB | S22-M-30/10变压器 | 1QB.710.2030SY | M02010200000080 | 8 圆钢 Q235B | GB/T 702 | 0 | KG | 2021-05-25 | PCS | 0 | KG | 8 圆钢 Q235BGB/T 702 | 8 圆钢 Q235BGB/T 702 | M02010200000080 |  |  | ST04 | 钢材 | 钢材 | 圆钢 | 8 圆钢 Q235BGB/T 702 | M02010200000080 | KG | 2.3504
P102030300001 | QDB | S22-M-30/10变压器 | 1QB.710.2030SY | M02010200000160 | 16 圆钢 Q235B | GB/T 702 | 0 | KG | 2021-05-25 | PCS | 0 | KG | 16 圆钢 Q235BGB/T 702 | 16 圆钢 Q235BGB/T 702 | M02010200000160 |  |  | ST04 | 钢材 | 钢材 | 圆钢 | 16 圆钢 Q235BGB/T 702 | M02010200000160 | KG | 1.9231
P102030300001 | QDB | S22-M-30/10变压器 | 1QB.710.2030SY | M02010200000240 | 24 圆钢 Q235B | GB/T 702 | 0 | KG | 2021-05-25 | PCS | 0 | KG | 24 圆钢 Q235BGB/T 702 | 24 圆钢 Q235BGB/T 702 | M02010200000240 |  |  | ST04 | 钢材 | 钢材 | 圆钢 | 24 圆钢 Q235BGB/T 702 | M02010200000240 | KG | 3.1624
P102030300001 | QDB | S22-M-30/10变压器 | 1QB.710.2030SY | M02020200000500 | 50×37×4.5 槽钢 Q235B | GB/T 706 | 19.8 | KG | 2021-05-25 | PCS | 19.8 | KG | 50×37×4.5 槽钢 Q235B GB/T 706 | 50×37×4.5 槽钢 Q235B GB/T 706 | M02020200000500 |  |  | ST03 | 钢材 | 钢材 | 槽钢 | 50×37×4.5 槽钢 Q235B GB/T 706 | M02020200000500 | KG | 4.1638
P102030300001 | QDB | S22-M-30/10变压器 | 1QB.710.2030SY | M02020300000081 | 8×50 扁钢 Q235B | GB/T 702 | 7.7 | KG | 2021-05-25 | PCS | 7.7 | KG | 8×50 扁钢 Q235BGB/T 702 | 8×50 扁钢 Q235BGB/T 702 | M02020300000081 |  |  | ST06 | 钢材 | 钢材 | 扁钢 | 8×50 扁钢 Q235BGB/T 702 | M02020300000081 | KG | 4.823
P102030300001 | QDB | S22-M-30/10变压器 | 1QB.710.2030SY | M02030100000001 | 1.2×400 钢板 ST14 | GB/T 3274 | 44 | KG | 2021-05-25 | PCS | 44 | KG | 1.2×400 钢板 ST14GB/T 3274 | 1.2×400 钢板 ST14GB/T 3274 | M02030100000001 |  |  | ST01 | 钢材 | 钢材 | 冷板 | 1.2×400 钢板 ST14GB/T 3274 | M02030100000001 | KG | 5.823
P102030300001 | QDB | S22-M-30/10变压器 | 1QB.710.2030SY | M02030100000400 | 4 钢板 Q235B | GB/T 3274 | 64.9 | KG | 2021-05-25 | PCS | 64.9 | KG | 4 钢板 Q235BGB/T 3274 | 4 钢板 Q235BGB/T 3274 | M02030100000400 |  |  | ST05 | 钢材 | 钢材 | 钢板 | 4 钢板 Q235BGB/T 3274 | M02030100000400 | KG | 8.211
P102030300001 | QDB | S22-M-30/10变压器 | 1QB.710.2030SY | M02030100000600 | 6 钢板 Q235B | GB/T 3274 | 5.5 | KG | 2021-05-25 | PCS | 5.5 | KG | 6 钢板 Q235BGB/T 3274 | 6 钢板 Q235BGB/T 3274 | M02030100000600 |  |  | ST05 | 钢材 | 钢材 | 钢板 | 6 钢板 Q235BGB/T 3274 | M02030100000600 | KG | 1.9658
P102030300001 | QDB | S22-M-30/10变压器 | 1QB.710.2030SY | M02030100000800 | 8 钢板 Q235B | GB/T 3274 | 0 | KG | 2021-05-25 | PCS | 0 | KG | 8 钢板 Q235BGB/T 3274 | 8 钢板 Q235BGB/T 3274 | M02030100000800 |  |  | ST05 | 钢材 | 钢材 | 钢板 | 8 钢板 Q235BGB/T 3274 | M02030100000800 | KG | 2.1624
P102030300001 | QDB | S22-M-30/10变压器 | 1QB.710.2030SY | M02050100000110 | 4.0 不锈钢板 1Cr18Ni9Ti | GB/T 3280 | 0 | KG | 2021-05-25 | PCS | 0 | KG | 4.0 不锈钢板 1Cr18Ni9TiGB/T 3280 | 4.0 不锈钢板 1Cr18Ni9TiGB/T 3280 | M02050100000110 |  |  | ST07 | 钢材 | 钢材 | 不锈钢板 | 4.0 不锈钢板 1Cr18Ni9TiGB/T 3280 | M02050100000110 | KG | 13.0973
P102030300001 | QDB | S22-M-30/10变压器 | 1QB.710.2030SY | M03010203000001 | 无励磁调压分接开关 | WSTII4 30/10-6×5T | 1 | 只 | 2021-05-25 | PCS | 1 | 只 | 无励磁调压分接开关WSTII4 30/10-6×5T | 无励磁调压分接开关WSTII4 30/10-6×5T | M03010203000001 |  |  |  | 配件 |  |  | 无励磁调压分接开关WSTII4 30/10-6×5T | M03010203000001 | 只 | 85.8407
P102030300001 | QDB | S22-M-30/10变压器 | 1QB.710.2030SY | M04010100000001 | 油位计 | YW2-II（带压力释放阀） | 1 | 只 | 2021-05-25 | PCS | 1 | 只 | 油位计YW2-II（带压力释放阀） | 油位计YW2-II（带压力释放阀） | M04010100000001 |  |  |  | 配件 |  |  | 油位计YW2-II（带压力释放阀） | M04010100000001 | 只 | 47.7876
P102030300001 | QDB | S22-M-30/10变压器 | 1QB.710.2030SY | M04029900000002 | 两用温度计盖 | 8QT.326.0001 | 1 | 只 | 2021-05-25 | PCS | 1 | 只 | 两用温度计盖8QT.326.0001 | 两用温度计盖8QT.326.0001 | M04029900000002 |  |  |  | 配件 |  |  | 两用温度计盖8QT.326.0001 | M04029900000002 | 只 | 2.6549
P102030300001 | QDB | S22-M-30/10变压器 | 1QB.710.2030SY | M05010200000000 | 导电杆 | M12×185 | 4 | 支 | 2021-05-25 | PCS | 4 | 支 | 导电杆M12×185 | 导电杆M12×185 | M05010200000000 |  |  |  | 配件 |  |  | 导电杆M12×185 | M05010200000000 | 支 | 17.094
P102030300001 | QDB | S22-M-30/10变压器 | 1QB.710.2030SY | M05010300000001 | 导电杆 | 8QT.510.0609.1 | 3 | 支 | 2021-05-25 | PCS | 3 | 支 | 导电杆8QT.510.0609.1 | 导电杆8QT.510.0609.1 | M05010300000001 |  |  |  | 配件 |  |  | 导电杆8QT.510.0609.1 | M05010300000001 | 支 | 12.4779
P102030300001 | QDB | S22-M-30/10变压器 | 1QB.710.2030SY | M06020400000002 | 0.05×40 皱纹纸 | GB/T 7969 | 0 | KG | 2021-05-25 | PCS | 0 | KG | 0.05×40 皱纹纸GB/T 7969 | 0.05×40 皱纹纸GB/T 7969 | M06020400000002 |  |  |  | 配件 |  |  | 0.05×40 皱纹纸GB/T 7969 | M06020400000002 | KG | 22.1239
P102030300001 | QDB | S22-M-30/10变压器 | 1QB.710.2030SY | M06021100000029 | 0.08 点胶纸 | JB/T 10442.1 | 1.3333 | KG | 2021-05-25 | PCS | 1.3333 | KG | 0.08 点胶纸JB/T 10442.1 | 0.08 点胶纸JB/T 10442.1 | M06021100000029 |  |  |  | 配件 |  |  | 0.08 点胶纸JB/T 10442.1 | M06021100000029 | KG | 17.8632
P102030300001 | QDB | S22-M-30/10变压器 | 1QB.710.2030SY | M06050300014250 | 电工收缩带 | 0.23×25 | 1.6667 | 卷 | 2021-05-25 | PCS | 1.6667 | 卷 | 电工收缩带0.23×25 | 电工收缩带0.23×25 | M06050300014250 |  |  |  | 配件 |  |  | 电工收缩带0.23×25 | M06050300014250 | 卷 | 3.3675
P102030300001 | QDB | S22-M-30/10变压器 | 1QB.710.2030SY | M06110400000000 | 瓷套 | 5QT.723.0910.1 | 4 | 只 | 2021-05-25 | PCS | 4 | 只 | 瓷套5QT.723.0910.1 | 瓷套5QT.723.0910.1 | M06110400000000 |  |  |  | 配件 |  |  | 瓷套5QT.723.0910.1 | M06110400000000 | 只 | 3.4188
P102030300001 | QDB | S22-M-30/10变压器 | 1QB.710.2030SY | M06110400000007 | 瓷套 | 8QT.723.0609 | 3 | 只 | 2021-05-25 | PCS | 3 | 只 | 瓷套8QT.723.0609 | 瓷套8QT.723.0609 | M06110400000007 |  |  |  | 配件 |  |  | 瓷套8QT.723.0609 | M06110400000007 | 只 | 6.8142
P102030300001 | QDB | S22-M-30/10变压器 | 1QB.710.2030SY | M07010300000072 | 密封垫 | 8QT.370.0020.2 | 1 | 块 | 2021-05-25 | PCS | 1 | 块 | 密封垫8QT.370.0020.2 | 密封垫8QT.370.0020.2 | M07010300000072 |  |  |  | 配件 |  |  | 密封垫8QT.370.0020.2 | M07010300000072 | 块 | 0.4513
P102030300001 | QDB | S22-M-30/10变压器 | 1QB.710.2030SY | M07010302703604 | 密封垫圈 27×36×4 | 8QT.370.3100 | 2 | 只 | 2021-05-25 | PCS | 2 | 只 | 密封垫圈 27×36×48QT.370.3100 | 密封垫圈 27×36×48QT.370.3100 | M07010302703604 |  |  |  | 配件 |  |  | 密封垫圈 27×36×48QT.370.3100 | M07010302703604 | 只 | 0.5983
P102030300001 | QDB | S22-M-30/10变压器 | 1QB.710.2030SY | M07010310002600 | 丙烯胶垫 | 8QT.725.0601.4 | 4 | 只 | 2021-05-25 | PCS | 4 | 只 | 丙烯胶垫8QT.725.0601.4 | 丙烯胶垫8QT.725.0601.4 | M07010310002600 |  |  |  | 配件 |  |  | 丙烯胶垫8QT.725.0601.4 | M07010310002600 | 只 | 0.5812
P102030300001 | QDB | S22-M-30/10变压器 | 1QB.710.2030SY | M07010310007000 | 丙烯胶垫 | 8QT.725.0603.1 | 3 | 只 | 2021-05-25 | PCS | 3 | 只 | 丙烯胶垫8QT.725.0603.1 | 丙烯胶垫8QT.725.0603.1 | M07010310007000 |  |  |  | 配件 |  |  | 丙烯胶垫8QT.725.0603.1 | M07010310007000 | 只 | 2.4359
P102030300001 | QDB | S22-M-30/10变压器 | 1QB.710.2030SY | M07010400000000 | 丙烯胶珠 | 8QT.724.0601.10 | 3 | 只 | 2021-05-25 | PCS | 3 | 只 | 丙烯胶珠8QT.724.0601.10 | 丙烯胶珠8QT.724.0601.10 | M07010400000000 |  |  |  | 配件 |  |  | 丙烯胶珠8QT.724.0601.10 | M07010400000000 | 只 | 1.4103
P102030300001 | QDB | S22-M-30/10变压器 | 1QB.710.2030SY | M07010400000900 | 丙烯胶珠9×18×4.5 | GB/T 5574 | 1 | 只 | 2021-05-25 | PCS | 1 | 只 | 丙烯胶珠9×18×4.5GB/T 5574 | 丙烯胶珠9×18×4.5GB/T 5574 | M07010400000900 |  |  |  | 配件 |  |  | 丙烯胶珠9×18×4.5GB/T 5574 | M07010400000900 | 只 | 0.9292
P102030300001 | QDB | S22-M-30/10变压器 | 1QB.710.2030SY | M07010400001200 | 丙烯胶珠 | 8QT.724.0601.9 | 4 | 只 | 2021-05-25 | PCS | 4 | 只 | 丙烯胶珠8QT.724.0601.9 | 丙烯胶珠8QT.724.0601.9 | M07010400001200 |  |  |  | 配件 |  |  | 丙烯胶珠8QT.724.0601.9 | M07010400001200 | 只 | 0.9829
P102030300001 | QDB | S22-M-30/10变压器 | 1QB.710.2030SY | M07059991000021 | 放油塞 | 8QT.324.0020.4 | 1 | 只 | 2021-05-25 | PCS | 1 | 只 | 放油塞8QT.324.0020.4 | 放油塞8QT.324.0020.4 | M07059991000021 |  |  |  | 配件 |  |  | 放油塞8QT.324.0020.4 | M07059991000021 | 只 | 5.8407
P102030300001 | QDB | S22-M-30/10变压器 | 1QB.710.2030SY | M09010300000080 | 垫圈8（镀锌200HV） | GB/T 97.2 | 7 | 个 | 2021-05-25 | PCS | 7 | 个 | 垫圈8（镀锌200HV）GB/T 97.2 | 垫圈8（镀锌200HV）GB/T 97.2 | M09010300000080 |  |  |  | 配件 |  |  | 垫圈8（镀锌200HV）GB/T 97.2 | M09010300000080 | 个 | 0.0111
P102030300001 | QDB | S22-M-30/10变压器 | 1QB.710.2030SY | M09010300000100 | 垫圈10（镀锌200HV） | GB/T 97.2 | 1 | 个 | 2021-05-25 | PCS | 1 | 个 | 垫圈10（镀锌200HV）GB/T 97.2 | 垫圈10（镀锌200HV）GB/T 97.2 | M09010300000100 |  |  |  | 配件 |  |  | 垫圈10（镀锌200HV）GB/T 97.2 | M09010300000100 | 个 | 0.2393
P102040180017 | QDB | S13-M-50/10变压器 | 1QB.710.20403Z | 5QB-CBJYJ-23050G-1 | 撑板绝缘件 | S13-M-50/10 | 1 | 套 | 2017-10-06 | PCS | 1 | 套 | 撑板绝缘件S13-M-50/10 | 撑板绝缘件S13-M-50/10 | 5QB-CBJYJ-23050G-1 |  |  |  | 配件 |  |  | 撑板绝缘件S13-M-50/10 | 5QB-CBJYJ-23050G-1 | 套 | 6.1538
P102040180017 | QDB | S13-M-50/10变压器 | 1QB.710.20403Z | M09040301201601 | 吊紧螺杆 12×160×50×80 | 8QT.931.2028.1 | 2 | 个 | 2017-10-06 | PCS | 2 | 个 | 吊紧螺杆 12×160×50×80 8QT.931.2028.1 | 吊紧螺杆 12×160×50×80 8QT.931.2028.1 | M09040301201601 |  |  |  | 配件 |  |  | 吊紧螺杆 12×160×50×80 8QT.931.2028.1 | M09040301201601 | 个 | 1
P102040180017 | QDB | S13-M-50/10变压器 | 1QB.710.20403Z | M09040301203900 | 双头螺杆 12×390×80×80 | 8QT.931.2028.1 | 4 | 个 | 2017-10-06 | PCS | 1 | KG | 双头螺杆 12×390×80×808QT.931.2028.1 | 双头螺杆 12×390×80×808QT.931.2028.1 | M09040301203900 |  |  |  | 配件 |  |  | 双头螺杆 12×390×80×808QT.931.2028.1 | M09040301203900 | 个 | 1.9316
P102040180017 | QDB | S13-M-50/10变压器 | 1QB.710.20403Z | M09990103200110 | 抽芯铆钉3.2×11（镀锌） | GB/T 12617.1 | 4 | 个 | 2017-10-06 | PCS | 4 | 个 | 抽芯铆钉3.2×11（镀锌）GB/T 12617.1 | 抽芯铆钉3.2×11（镀锌）GB/T 12617.1 | M09990103200110 |  |  |  | 配件 |  |  | 抽芯铆钉3.2×11（镀锌）GB/T 12617.1 | M09990103200110 | 个 | 0.0214
P102040180017 | QDB | S13-M-50/10变压器 | 1QB.710.20403Z | M09990701200450 | 螺柱 M12×45×35 | 8QT.931.0003 | 9 | 只 | 2017-10-06 | PCS | 9 | 只 | 螺柱 M12×45×358QT.931.0003 | 螺柱 M12×45×358QT.931.0003 | M09990701200450 |  |  |  | 配件 |  |  | 螺柱 M12×45×358QT.931.0003 | M09990701200450 | 只 | 2.5641
P102040180017 | QDB | S13-M-50/10变压器 | 1QB.710.20403Z | M10030100000003 | 塞座 | 8QT.322.0001 | 1 | 只 | 2017-10-06 | PCS | 1 | 只 | 塞座8QT.322.0001 | 塞座8QT.322.0001 | M10030100000003 |  |  |  | 配件 |  |  | 塞座8QT.322.0001 | M10030100000003 | 只 | 3.6752
P102040180017 | QDB | S13-M-50/10变压器 | 1QB.710.20403Z | M11010100000002 | 变压器油（通用） | I -10℃-GB 2536 | 65.65 | KG | 2017-10-06 | PCS | 65.65 | KG | 变压器油（通用）I -10℃-GB 2536 | 变压器油（通用）I -10℃-GB 2536 | M11010100000002 |  |  | OL01 | 变压器油 | 变压器油 | I -10℃ | 变压器油（通用）I -10℃-GB 2536 | M11010100000002 | KG | 5.2308
P102040180017 | QDB | S13-M-50/10变压器 | 1QB.710.20403Z | M17020500000105 | 护罩 | 8QT.300.0020.4 | 2 | 个 | 2017-10-06 | PCS | 2 | 个 | 护罩8QT.300.0020.4 | 护罩8QT.300.0020.4 | M17020500000105 |  |  |  | 配件 |  |  | 护罩8QT.300.0020.4 | M17020500000105 | 个 | 7.7876
P102040180017 | QDB | S13-M-50/10变压器 | 1QB.710.20403Z | M17022000000009 | 塞座 | 8QT.322.0020.4 | 2 | 只 | 2017-10-06 | PCS | 2 | 只 | 塞座8QT.322.0020.4 | 塞座8QT.322.0020.4 | M17022000000009 |  |  |  | 配件 |  |  | 塞座8QT.322.0020.4 | M17022000000009 | 只 | 9.7345
P102040180017 | QDB | S13-M-50/10变压器 | 1QB.710.20403Z | 8QT-370-0004-1-106 | 密封垫 631×331 | 8QT.370.0004.1 | 1 | 支 | 2017-10-06 | PCS | 1 | 支 | 密封垫 631×3318QT.370.0004.1 | 密封垫 631×3318QT.370.0004.1 | 8QT-370-0004-1-106 |  |  |  | 配件 |  |  | 密封垫 631×3318QT.370.0004.1 | 8QT-370-0004-1-106 | 支 | 10.4336
P102040180017 | QDB | S13-M-50/10变压器 | 1QB.710.20403Z | 8QT-723-0606 | 瓷套 | 8QT.723.0606 | 3 | 只 | 2017-10-06 | PCS | 3 | 只 | 瓷套8QT.723.0606 | 瓷套8QT.723.0606 | 8QT-723-0606 |  |  |  | 配件 |  |  | 瓷套8QT.723.0606 | 8QT-723-0606 | 只 | 56.0345
P102040180017 | QDB | S13-M-50/10变压器 | 1QB.710.20403Z | 8QT-931-0002-205 | 双头螺杆 12×210×80×80 | 8QT.931.2028.1 | 4 | 个 | 2017-10-06 | PCS | 4 | 个 | 双头螺杆 12×210×80×808QT.931.2028.1 | 双头螺杆 12×210×80×808QT.931.2028.1 | 8QT-931-0002-205 |  |  |  | 配件 |  |  | 双头螺杆 12×210×80×808QT.931.2028.1 | 8QT-931-0002-205 | 个 | 1.2179
P102040180017 | QDB | S13-M-50/10变压器 | 1QB.710.20403Z | M01010600000041 | 聚酯漆包铜圆线 | QZ-2/130-ф0.850/ф0.939 | 3.09 | KG | 2017-10-06 | PCS | 3.09 | KG | 聚酯漆包铜圆线QZ-2/130-ф0.850/ф0.939 | 聚酯漆包铜圆线QZ-2/130-ф0.850/ф0.939 | M01010600000041 |  |  | CU01 | 铜 | 漆包圆线 | QZ-2-A | 聚酯漆包铜圆线QZ-2/130-ф0.850/ф0.939 | M01010600000041 | KG | 66.8451
P102040180017 | QDB | S13-M-50/10变压器 | 1QB.710.20403Z | M01010600000043 | 聚酯漆包铜圆线 | QZ-2/130-ф0.950/ф1.044 | 36.05 | KG | 2017-10-06 | PCS | 36.05 | KG | 聚酯漆包铜圆线QZ-2/130-ф0.950/ф1.044 | 聚酯漆包铜圆线QZ-2/130-ф0.950/ф1.044 | M01010600000043 |  |  | CU01 | 铜 | 漆包圆线 | QZ-2-A | 聚酯漆包铜圆线QZ-2/130-ф0.950/ф1.044 | M01010600000043 | KG | 68.3097
P102040180017 | QDB | S13-M-50/10变压器 | 1QB.710.20403Z | M01010700042501 | 纸包铜圆线 | Z-4.250-2.000 | 0 | KG | 2017-10-06 | PCS | 0 | KG | 纸包铜圆线Z-4.250-2.000 | 纸包铜圆线Z-4.250-2.000 | M01010700042501 |  |  | CU30 | 铜 | 线包铜圆线 | 0 | 纸包铜圆线Z-4.250-2.000 | M01010700042501 | KG | 68.8407
P102040180017 | QDB | S13-M-50/10变压器 | 1QB.710.20403Z | M01020305301123 | 聚酯漆包铜扁线 | QZB-2/130-3.20×9.40/3.35×9.55 | 26.78 | KG | 2017-10-06 | PCS | 26.78 | KG | 聚酯漆包铜扁线QZB-2/130-3.20×9.40/3.35×9.55 | 聚酯漆包铜扁线QZB-2/130-3.20×9.40/3.35×9.55 | M01020305301123 |  |  | CU08 | 铜 | 漆包扁线 | QZB-2-B | 聚酯漆包铜扁线QZB-2/130-3.20×9.40/3.35×9.55 | M01020305301123 | KG | 52.7965
P102040180017 | QDB | S13-M-50/10变压器 | 1QB.710.20403Z | M01031300030000 | TU1铜带 | TU1O60-0.30-GB/T 18813 | 0 | KG | 2017-10-06 | PCS | 0 | KG | TU1铜带TU1O60-0.30-GB/T 18813 | TU1铜带TU1O60-0.30-GB/T 18813 | M01031300030000 |  |  | CU25 | 铜 | 变压器铜箔 | TB-B | TU1铜带TU1O60-0.30-GB/T 18813 | M01031300030000 | KG | 47.8966
P102040180017 | QDB | S13-M-50/10变压器 | 1QB.710.20403Z | M02010102709000 | 剪切后硅钢片 | 27RK090 | 127.2 | KG | 2017-10-06 | PCS | 127.2 | KG | 剪切后硅钢片27RK090 | 剪切后硅钢片27RK090 | M02010102709000 |  |  | SS37 | 硅钢片 | 硅钢片 | 27RK090 | 剪切后硅钢片27RK090 | M02010102709000 | KG | 15.3846
P102040180017 | QDB | S13-M-50/10变压器 | 1QB.710.20403Z | M02010200000060 | 6 圆钢 Q235B | GB/T 702 | 0 | KG | 2017-10-06 | PCS | 0 | KG | 6 圆钢 Q235BGB/T 702 | 6 圆钢 Q235BGB/T 702 | M02010200000060 |  |  | ST04 | 钢材 | 钢材 | 圆钢 | 6 圆钢 Q235BGB/T 702 | M02010200000060 | KG | 4.6379
P102040180017 | QDB | S13-M-50/10变压器 | 1QB.710.20403Z | M02010200000070 | 7 圆钢 Q235B | GB/T 702 | 1.1 | KG | 2017-10-06 | PCS | 1.1 | KG | 7 圆钢 Q235BGB/T 702 | 7 圆钢 Q235BGB/T 702 | M02010200000070 |  |  | ST04 | 钢材 | 钢材 | 圆钢 | 7 圆钢 Q235BGB/T 702 | M02010200000070 | KG | 5.531
P102040180017 | QDB | S13-M-50/10变压器 | 1QB.710.20403Z | M02010200000080 | 8 圆钢 Q235B | GB/T 702 | 1.1 | KG | 2017-10-06 | PCS | 1.1 | KG | 8 圆钢 Q235BGB/T 702 | 8 圆钢 Q235BGB/T 702 | M02010200000080 |  |  | ST04 | 钢材 | 钢材 | 圆钢 | 8 圆钢 Q235BGB/T 702 | M02010200000080 | KG | 2.3504
P102040180017 | QDB | S13-M-50/10变压器 | 1QB.710.20403Z | M02010200000120 | 12 圆钢 Q235B | GB/T 702 | 1.1 | KG | 2017-10-06 | PCS | 1.1 | KG | 12 圆钢 Q235BGB/T 702 | 12 圆钢 Q235BGB/T 702 | M02010200000120 |  |  | ST04 | 钢材 | 钢材 | 圆钢 | 12 圆钢 Q235BGB/T 702 | M02010200000120 | KG | 4.2308
P102040180017 | QDB | S13-M-50/10变压器 | 1QB.710.20403Z | M02010200000240 | 24 圆钢 Q235B | GB/T 702 | 0 | KG | 2017-10-06 | PCS | 0 | KG | 24 圆钢 Q235BGB/T 702 | 24 圆钢 Q235BGB/T 702 | M02010200000240 |  |  | ST04 | 钢材 | 钢材 | 圆钢 | 24 圆钢 Q235BGB/T 702 | M02010200000240 | KG | 3.1624
P102040180017 | QDB | S13-M-50/10变压器 | 1QB.710.20403Z | M02010200000300 | 30 圆钢 Q235B | GB/T 702 | 0 | KG | 2017-10-06 | PCS | 0 | KG | 30 圆钢 Q235BGB/T 702 | 30 圆钢 Q235BGB/T 702 | M02010200000300 |  |  | ST04 | 钢材 | 钢材 | 圆钢 | 30 圆钢 Q235BGB/T 702 | M02010200000300 | KG | 3.8496
P102040180017 | QDB | S13-M-50/10变压器 | 1QB.710.20403Z | M02020100000501 | 50×50×6 角钢 Q235B | GB/T 706 | 5.5 | KG | 2017-10-06 | PCS | 5.5 | KG | 50×50×6 角钢 Q235BGB/T 706 | 50×50×6 角钢 Q235BGB/T 706 | M02020100000501 |  |  | ST02 | 钢材 | 钢材 | 角钢 | 50×50×6 角钢 Q235BGB/T 706 | M02020100000501 | KG | 5.7965
P102040180017 | QDB | S13-M-50/10变压器 | 1QB.710.20403Z | M02020200000500 | 50×37×4.5 槽钢 Q235B | GB/T 706 | 11 | KG | 2017-10-06 | PCS | 11 | KG | 50×37×4.5 槽钢 Q235B GB/T 706 | 50×37×4.5 槽钢 Q235B GB/T 706 | M02020200000500 |  |  | ST03 | 钢材 | 钢材 | 槽钢 | 50×37×4.5 槽钢 Q235B GB/T 706 | M02020200000500 | KG | 4.1638
P102040180017 | QDB | S13-M-50/10变压器 | 1QB.710.20403Z | M02020200000632 | 63×40×4.8 槽钢 Q235B | GB/T 706 | 5.5 | KG | 2017-10-06 | PCS | 5.5 | KG | 63×40×4.8 槽钢 Q235BGB/T 706 | 63×40×4.8 槽钢 Q235BGB/T 706 | M02020200000632 |  |  | ST03 | 钢材 | 钢材 | 槽钢 | 63×40×4.8 槽钢 Q235BGB/T 706 | M02020200000632 | KG | 1.9402
P102040180017 | QDB | S13-M-50/10变压器 | 1QB.710.20403Z | M02020300000064 | 6×50 扁钢 Q235B | GB/T 702 | 2.2 | KG | 2017-10-06 | PCS | 2.2 | KG | 6×50 扁钢 Q235BGB/T 702 | 6×50 扁钢 Q235BGB/T 702 | M02020300000064 |  |  | ST06 | 钢材 | 钢材 | 扁钢 | 6×50 扁钢 Q235BGB/T 702 | M02020300000064 | KG | 2.6068
P102040180017 | QDB | S13-M-50/10变压器 | 1QB.710.20403Z | M02020300000081 | 8×50 扁钢 Q235B | GB/T 702 | 0 | KG | 2017-10-06 | PCS | 0 | KG | 8×50 扁钢 Q235BGB/T 702 | 8×50 扁钢 Q235BGB/T 702 | M02020300000081 |  |  | ST06 | 钢材 | 钢材 | 扁钢 | 8×50 扁钢 Q235BGB/T 702 | M02020300000081 | KG | 4.823
P102040180017 | QDB | S13-M-50/10变压器 | 1QB.710.20403Z | M02030100000001 | 1.2×400 钢板 ST14 | GB/T 3274 | 31.9 | KG | 2017-10-06 | PCS | 31.9 | KG | 1.2×400 钢板 ST14GB/T 3274 | 1.2×400 钢板 ST14GB/T 3274 | M02030100000001 |  |  | ST01 | 钢材 | 钢材 | 冷板 | 1.2×400 钢板 ST14GB/T 3274 | M02030100000001 | KG | 5.823
P102040180017 | QDB | S13-M-50/10变压器 | 1QB.710.20403Z | M02030100000300 | 3 钢板 Q235B | GB/T 709 | 9.9 | KG | 2017-10-06 | PCS | 9.9 | KG | 3 钢板 Q235BGB/T 709 | 3 钢板 Q235BGB/T 709 | M02030100000300 |  |  | ST05 | 钢材 | 钢材 | 钢板 | 3 钢板 Q235BGB/T 709 | M02030100000300 | KG | 6.9912
P102040180017 | QDB | S13-M-50/10变压器 | 1QB.710.20403Z | M02030100000400 | 4 钢板 Q235B | GB/T 3274 | 23.1 | KG | 2017-10-06 | PCS | 23.1 | KG | 4 钢板 Q235BGB/T 3274 | 4 钢板 Q235BGB/T 3274 | M02030100000400 |  |  | ST05 | 钢材 | 钢材 | 钢板 | 4 钢板 Q235BGB/T 3274 | M02030100000400 | KG | 8.211
P102040180017 | QDB | S13-M-50/10变压器 | 1QB.710.20403Z | M02030100000500 | 5 钢板 Q235B | GB/T 3274 | 0 | KG | 2017-10-06 | PCS | 0 | KG | 5 钢板 Q235BGB/T 3274 | 5 钢板 Q235BGB/T 3274 | M02030100000500 |  |  | ST05 | 钢材 | 钢材 | 钢板 | 5 钢板 Q235BGB/T 3274 | M02030100000500 | KG | 1.7949
P102040180017 | QDB | S13-M-50/10变压器 | 1QB.710.20403Z | M02030100000600 | 6 钢板 Q235B | GB/T 3274 | 3.3 | KG | 2017-10-06 | PCS | 3.3 | KG | 6 钢板 Q235BGB/T 3274 | 6 钢板 Q235BGB/T 3274 | M02030100000600 |  |  | ST05 | 钢材 | 钢材 | 钢板 | 6 钢板 Q235BGB/T 3274 | M02030100000600 | KG | 1.9658
P102040180017 | QDB | S13-M-50/10变压器 | 1QB.710.20403Z | M03010203000001 | 无励磁调压分接开关 | WSTII4 30/10-6×5T | 1 | 只 | 2017-10-06 | PCS | 1 | 只 | 无励磁调压分接开关WSTII4 30/10-6×5T | 无励磁调压分接开关WSTII4 30/10-6×5T | M03010203000001 |  |  |  | 配件 |  |  | 无励磁调压分接开关WSTII4 30/10-6×5T | M03010203000001 | 只 | 85.8407
P102040180017 | QDB | S13-M-50/10变压器 | 1QB.710.20403Z | M04010100000001 | 油位计 | YW2-II（带压力释放阀） | 1 | 只 | 2017-10-06 | PCS | 1 | 只 | 油位计YW2-II（带压力释放阀） | 油位计YW2-II（带压力释放阀） | M04010100000001 |  |  |  | 配件 |  |  | 油位计YW2-II（带压力释放阀） | M04010100000001 | 只 | 47.7876
P102040180017 | QDB | S13-M-50/10变压器 | 1QB.710.20403Z | M05010200000000 | 导电杆 | M12×185 | 4 | 支 | 2017-10-06 | PCS | 4 | 支 | 导电杆M12×185 | 导电杆M12×185 | M05010200000000 |  |  |  | 配件 |  |  | 导电杆M12×185 | M05010200000000 | 支 | 17.094
P102040180017 | QDB | S13-M-50/10变压器 | 1QB.710.20403Z | M05010300000001 | 导电杆 | 8QT.510.0609.1 | 3 | 支 | 2017-10-06 | PCS | 3 | 支 | 导电杆8QT.510.0609.1 | 导电杆8QT.510.0609.1 | M05010300000001 |  |  |  | 配件 |  |  | 导电杆8QT.510.0609.1 | M05010300000001 | 支 | 12.4779
P102040180017 | QDB | S13-M-50/10变压器 | 1QB.710.20403Z | M06020401000001 | 电工绝缘皱纹纸 | 0.05×40 | 0 | KG | 2017-10-06 | PCS | 0 | KG | 电工绝缘皱纹纸0.05×40 | 电工绝缘皱纹纸0.05×40 | M06020401000001 |  |  |  | 配件 |  |  | 电工绝缘皱纹纸0.05×40 | M06020401000001 | KG | 17.2414
P102040180017 | QDB | S13-M-50/10变压器 | 1QB.710.20403Z | M06021100000029 | 0.08 点胶纸 | JB/T 10442.1 | 2 | KG | 2017-10-06 | PCS | 2 | KG | 0.08 点胶纸JB/T 10442.1 | 0.08 点胶纸JB/T 10442.1 | M06021100000029 |  |  |  | 配件 |  |  | 0.08 点胶纸JB/T 10442.1 | M06021100000029 | KG | 17.8632
P102040180017 | QDB | S13-M-50/10变压器 | 1QB.710.20403Z | M06030100014180 | 酚醛层压纸管 | 14×18酚醛纸管3520(套吊管) | 0 | 支 | 2017-10-06 | PCS | 0 | 支 | 酚醛层压纸管14×18酚醛纸管3520(套吊管) | 酚醛层压纸管14×18酚醛纸管3520(套吊管) | M06030100014180 |  |  |  | 配件 |  |  | 酚醛层压纸管14×18酚醛纸管3520(套吊管) | M06030100014180 | 支 | 3.0973
P102040180017 | QDB | S13-M-50/10变压器 | 1QB.710.20403Z | M06050300014250 | 电工收缩带 | 0.23×25 | 9 | 卷 | 2017-10-06 | PCS | 9 | 卷 | 电工收缩带0.23×25 | 电工收缩带0.23×25 | M06050300014250 |  |  |  | 配件 |  |  | 电工收缩带0.23×25 | M06050300014250 | 卷 | 3.3675
P102040180017 | QDB | S13-M-50/10变压器 | 1QB.710.20403Z | M06110400000000 | 瓷套 | 5QT.723.0910.1 | 4 | 只 | 2017-10-06 | PCS | 4 | 只 | 瓷套5QT.723.0910.1 | 瓷套5QT.723.0910.1 | M06110400000000 |  |  |  | 配件 |  |  | 瓷套5QT.723.0910.1 | M06110400000000 | 只 | 3.4188
P102040180017 | QDB | S13-M-50/10变压器 | 1QB.710.20403Z | M07010302703604 | 密封垫圈 27×36×4 | 8QT.370.3100 | 2 | 只 | 2017-10-06 | PCS | 2 | 只 | 密封垫圈 27×36×48QT.370.3100 | 密封垫圈 27×36×48QT.370.3100 | M07010302703604 |  |  |  | 配件 |  |  | 密封垫圈 27×36×48QT.370.3100 | M07010302703604 | 只 | 0.5983
P102040180017 | QDB | S13-M-50/10变压器 | 1QB.710.20403Z | M07010310002600 | 丙烯胶垫 | 8QT.725.0601.4 | 4 | 只 | 2017-10-06 | PCS | 4 | 只 | 丙烯胶垫8QT.725.0601.4 | 丙烯胶垫8QT.725.0601.4 | M07010310002600 |  |  |  | 配件 |  |  | 丙烯胶垫8QT.725.0601.4 | M07010310002600 | 只 | 0.5812
P102040180017 | QDB | S13-M-50/10变压器 | 1QB.710.20403Z | M07010310007000 | 丙烯胶垫 | 8QT.725.0603.1 | 3 | 只 | 2017-10-06 | PCS | 3 | 只 | 丙烯胶垫8QT.725.0603.1 | 丙烯胶垫8QT.725.0603.1 | M07010310007000 |  |  |  | 配件 |  |  | 丙烯胶垫8QT.725.0603.1 | M07010310007000 | 只 | 2.4359
P102040180017 | QDB | S13-M-50/10变压器 | 1QB.710.20403Z | M07010400000000 | 丙烯胶珠 | 8QT.724.0601.10 | 3 | 只 | 2017-10-06 | PCS | 3 | 只 | 丙烯胶珠8QT.724.0601.10 | 丙烯胶珠8QT.724.0601.10 | M07010400000000 |  |  |  | 配件 |  |  | 丙烯胶珠8QT.724.0601.10 | M07010400000000 | 只 | 1.4103
P102040180017 | QDB | S13-M-50/10变压器 | 1QB.710.20403Z | M07010400000900 | 丙烯胶珠9×18×4.5 | GB/T 5574 | 2 | 只 | 2017-10-06 | PCS | 2 | 只 | 丙烯胶珠9×18×4.5GB/T 5574 | 丙烯胶珠9×18×4.5GB/T 5574 | M07010400000900 |  |  |  | 配件 |  |  | 丙烯胶珠9×18×4.5GB/T 5574 | M07010400000900 | 只 | 0.9292
P102040180017 | QDB | S13-M-50/10变压器 | 1QB.710.20403Z | M07010400001200 | 丙烯胶珠 | 8QT.724.0601.9 | 4 | 只 | 2017-10-06 | PCS | 4 | 只 | 丙烯胶珠8QT.724.0601.9 | 丙烯胶珠8QT.724.0601.9 | M07010400001200 |  |  |  | 配件 |  |  | 丙烯胶珠8QT.724.0601.9 | M07010400001200 | 只 | 0.9829
P102040180017 | QDB | S13-M-50/10变压器 | 1QB.710.20403Z | M07059991000021 | 放油塞 | 8QT.324.0020.4 | 2 | 只 | 2017-10-06 | PCS | 2 | 只 | 放油塞8QT.324.0020.4 | 放油塞8QT.324.0020.4 | M07059991000021 |  |  |  | 配件 |  |  | 放油塞8QT.324.0020.4 | M07059991000021 | 只 | 5.8407
P102040180017 | QDB | S13-M-50/10变压器 | 1QB.710.20403Z | M09010300000080 | 垫圈8（镀锌200HV） | GB/T 97.2 | 5 | 个 | 2017-10-06 | PCS | 5 | 个 | 垫圈8（镀锌200HV）GB/T 97.2 | 垫圈8（镀锌200HV）GB/T 97.2 | M09010300000080 |  |  |  | 配件 |  |  | 垫圈8（镀锌200HV）GB/T 97.2 | M09010300000080 | 个 | 0.0111
P102040180017 | QDB | S13-M-50/10变压器 | 1QB.710.20403Z | M09010300000120 | 垫圈12（镀锌200HV） | GB/T 97.2 | 24 | 个 | 2017-10-06 | PCS | 24 | 个 | 垫圈12（镀锌200HV）GB/T 97.2 | 垫圈12（镀锌200HV）GB/T 97.2 | M09010300000120 |  |  |  | 配件 |  |  | 垫圈12（镀锌200HV）GB/T 97.2 | M09010300000120 | 个 | 0.0308
P102040180017 | QDB | S13-M-50/10变压器 | 1QB.710.20403Z | M09011500000121 | 不锈钢垫圈12 （200HV） | GB/T 97.2 | 22 | 个 | 2017-10-06 | PCS | 22 | 个 | 不锈钢垫圈12 （200HV）GB/T 97.2 | 不锈钢垫圈12 （200HV）GB/T 97.2 | M09011500000121 |  |  |  | 配件 |  |  | 不锈钢垫圈12 （200HV）GB/T 97.2 | M09011500000121 | 个 | 0.1966
P102040180017 | QDB | S13-M-50/10变压器 | 1QB.710.20403Z | M09011700000122 | 方斜垫圈12（镀锌） | GB/T 853 | 4 | 个 | 2017-10-06 | PCS | 4 | 个 | 方斜垫圈12（镀锌）GB/T 853 | 方斜垫圈12（镀锌）GB/T 853 | M09011700000122 |  |  |  | 配件 |  |  | 方斜垫圈12（镀锌）GB/T 853 | M09011700000122 | 个 | 0.1966
P102040180017 | QDB | S13-M-50/10变压器 | 1QB.710.20403Z | M09020200000120 | 螺母M12（镀锌6） | GB/T 6170 | 30 | 个 | 2017-10-06 | PCS | 30 | 个 | 螺母M12（镀锌6）GB/T 6170 | 螺母M12（镀锌6）GB/T 6170 | M09020200000120 |  |  |  | 配件 |  |  | 螺母M12（镀锌6）GB/T 6170 | M09020200000120 | 个 | 0.1197
P102040180017 | QDB | S13-M-50/10变压器 | 1QB.710.20403Z | M09020200000121 | 薄螺母M12（镀锌04） | GB/T 6172.1 | 30 | 个 | 2017-10-06 | PCS | 30 | 个 | 薄螺母M12（镀锌04）GB/T 6172.1 | 薄螺母M12（镀锌04）GB/T 6172.1 | M09020200000121 |  |  |  | 配件 |  |  | 薄螺母M12（镀锌04）GB/T 6172.1 | M09020200000121 | 个 | 0.0769
P102040180017 | QDB | S13-M-50/10变压器 | 1QB.710.20403Z | M09020200000123 | 螺母M12（热镀锌6） | GB/T 6170 | 31 | 个 | 2017-10-06 | PCS | 31 | 个 | 螺母M12（热镀锌6）GB/T 6170 | 螺母M12（热镀锌6）GB/T 6170 | M09020200000123 |  |  |  | 配件 |  |  | 螺母M12（热镀锌6）GB/T 6170 | M09020200000123 | 个 | 0.2051
P102040180017 | QDB | S13-M-50/10变压器 | 1QB.710.20403Z | M09030500080013 | 螺栓M8×12（镀锌4.8） | GB/T 5781 | 6 | 个 | 2017-10-06 | PCS | 6 | 个 | 螺栓M8×12（镀锌4.8）GB/T 5781 | 螺栓M8×12（镀锌4.8）GB/T 5781 | M09030500080013 |  |  |  | 配件 |  |  | 螺栓M8×12（镀锌4.8）GB/T 5781 | M09030500080013 | 个 | 0.0735
P102040180017 | QDB | S13-M-50/10变压器 | 1QB.710.20403Z | M09030500120038 | 螺栓M12×35（热镀锌4.8） | GB/T 5781 | 22 | 个 | 2017-10-06 | PCS | 22 | 个 | 螺栓M12×35（热镀锌4.8）GB/T 5781 | 螺栓M12×35（热镀锌4.8）GB/T 5781 | M09030500120038 |  |  |  | 配件 |  |  | 螺栓M12×35（热镀锌4.8）GB/T 5781 | M09030500120038 | 个 | 0.4274
P102040180017 | QDB | S13-M-50/10变压器 | 1QB.710.20403Z | M09030500120040 | 螺栓M12×40（镀锌4.8） | GB/T 5781 | 4 | 个 | 2017-10-06 | PCS | 4 | 个 | 螺栓M12×40（镀锌4.8）GB/T 5781 | 螺栓M12×40（镀锌4.8）GB/T 5781 | M09030500120040 |  |  |  | 配件 |  |  | 螺栓M12×40（镀锌4.8）GB/T 5781 | M09030500120040 | 个 | 0.3077
P102040180017 | QDB | S13-M-50/10变压器 | 1QB.710.20403Z | 5QB-QSZBJYJ-23050G-1 | 器身纸板绝缘件 | S13-M-50/10 | 1 | 套 | 2017-10-06 | PCS | inf | KG | 器身纸板绝缘件S13-M-50/10 | 器身纸板绝缘件S13-M-50/10 | 5QB-QSZBJYJ-23050G-1 |  |  |  | 配件 |  |  | 器身纸板绝缘件S13-M-50/10 | 5QB-QSZBJYJ-23050G-1 | 套 | 84.07
P102040180017 | QDB | S13-M-50/10变压器 | 1QB.710.20403Z | 5QB-RXZBJYJ-23050G-1 | 绕线纸板绝缘件 | S13-M-50/10 | 1 | 套 | 2017-10-06 | PCS | inf | KG | 绕线纸板绝缘件S13-M-50/10 | 绕线纸板绝缘件S13-M-50/10 | 5QB-RXZBJYJ-23050G-1 |  |  |  | 配件 |  |  | 绕线纸板绝缘件S13-M-50/10 | 5QB-RXZBJYJ-23050G-1 | 套 | 97.5567
P102040180017 | QDB | S13-M-50/10变压器 | 1QB.710.20403Z | 5QB-TXZBJYJ-23050G-1 | 铁心纸板绝缘件 | S13-M-50/10 | 1 | 套 | 2017-10-06 | PCS | 0.5 | KG | 铁心纸板绝缘件S13-M-50/10 | 铁心纸板绝缘件S13-M-50/10 | 5QB-TXZBJYJ-23050G-1 |  |  |  | 配件 |  |  | 铁心纸板绝缘件S13-M-50/10 | 5QB-TXZBJYJ-23050G-1 | 套 | 9.12
P102040180017 | QDB | S13-M-50/10变压器 | 1QB.710.20403Z | 5QB-ZZCYM-23050G-1 | 总装层压木件 | S13-M-50/10 | 1 | 套 | 2017-10-06 | PCS | inf | KG | 总装层压木件S13-M-50/10 | 总装层压木件S13-M-50/10 | 5QB-ZZCYM-23050G-1 |  |  |  | 配件 |  |  | 总装层压木件S13-M-50/10 | 5QB-ZZCYM-23050G-1 | 套 | 86.993
P102040180017 | QDB | S13-M-50/10变压器 | 1QB.710.20403Z | 8QB-868-20403Z | S13-M-50/10铭牌 | 8QB.868.20403Z | 1 | 块 | 2017-10-06 | PCS | 1 | 块 | S13-M-50/10铭牌8QB.868.20403Z | S13-M-50/10铭牌8QB.868.20403Z | 8QB-868-20403Z |  |  |  | 配件 |  |  | S13-M-50/10铭牌8QB.868.20403Z | 8QB-868-20403Z | 块 | 7.1552
P102050080002 | QDB | S13-M-63/10变压器 | 1QB.710.20503Z | M09030500120038 | 螺栓M12×35（热镀锌4.8） | GB/T 5781 | 22 | 个 | 2017-10-07 | PCS | 22 | 个 | 螺栓M12×35（热镀锌4.8）GB/T 5781 | 螺栓M12×35（热镀锌4.8）GB/T 5781 | M09030500120038 |  |  |  | 配件 |  |  | 螺栓M12×35（热镀锌4.8）GB/T 5781 | M09030500120038 | 个 | 0.4274
P102050080002 | QDB | S13-M-63/10变压器 | 1QB.710.20503Z | 5QB-CBJYJ-20503Z-1 | 撑板绝缘件 | S13-M-63/10 | 1 | 套 | 2017-10-07 | PCS | 1 | 套 | 撑板绝缘件S13-M-63/10 | 撑板绝缘件S13-M-63/10 | 5QB-CBJYJ-20503Z-1 |  |  |  | 配件 |  |  | 撑板绝缘件S13-M-63/10 | 5QB-CBJYJ-20503Z-1 | 套 | 6.1538
P102050080002 | QDB | S13-M-63/10变压器 | 1QB.710.20503Z | 5QB-QSZBJYJ-20503Z-1 | 器身纸板绝缘件 | S13-M-63/10 | 1 | 套 | 2017-10-07 | PCS | inf | KG | 器身纸板绝缘件S13-M-63/10 | 器身纸板绝缘件S13-M-63/10 | 5QB-QSZBJYJ-20503Z-1 |  |  |  | 配件 |  |  | 器身纸板绝缘件S13-M-63/10 | 5QB-QSZBJYJ-20503Z-1 | 套 | 97.5567
P102050080002 | QDB | S13-M-63/10变压器 | 1QB.710.20503Z | 5QB-RXZBJYJ-20503Z-1 | 绕线纸板绝缘件 | S13-M-63/10 | 1 | 套 | 2017-10-07 | PCS | inf | KG | 绕线纸板绝缘件S13-M-63/10 | 绕线纸板绝缘件S13-M-63/10 | 5QB-RXZBJYJ-20503Z-1 |  |  |  | 配件 |  |  | 绕线纸板绝缘件S13-M-63/10 | 5QB-RXZBJYJ-20503Z-1 | 套 | 84.07
P102050080002 | QDB | S13-M-63/10变压器 | 1QB.710.20503Z | 5QB-TXZBJYJ-20503Z-1 | 铁心纸板绝缘件 | S13-M-63/10 | 1 | 套 | 2017-10-07 | PCS | 1 | KG | 铁心纸板绝缘件S13-M-63/10 | 铁心纸板绝缘件S13-M-63/10 | 5QB-TXZBJYJ-20503Z-1 |  |  |  | 配件 |  |  | 铁心纸板绝缘件S13-M-63/10 | 5QB-TXZBJYJ-20503Z-1 | 套 | 19.828
P102050080002 | QDB | S13-M-63/10变压器 | 1QB.710.20503Z | 5QB-ZZCYM-20503Z-1 | 总装层压木件 | S13-M-63/10 | 1 | 套 | 2017-10-07 | PCS | inf | KG | 总装层压木件S13-M-63/10 | 总装层压木件S13-M-63/10 | 5QB-ZZCYM-20503Z-1 |  |  |  | 配件 |  |  | 总装层压木件S13-M-63/10 | 5QB-ZZCYM-20503Z-1 | 套 | 47.19
P102050080002 | QDB | S13-M-63/10变压器 | 1QB.710.20503Z | 8QB-868-20503Z | S13-M-63/10铭牌 | 8QB.868.20503Z | 1 | 块 | 2017-10-07 | PCS | 1 | 块 | S13-M-63/10铭牌8QB.868.20503Z | S13-M-63/10铭牌8QB.868.20503Z | 8QB-868-20503Z |  |  |  | 配件 |  |  | S13-M-63/10铭牌8QB.868.20503Z | 8QB-868-20503Z | 块 | 7.1552
P102050080002 | QDB | S13-M-63/10变压器 | 1QB.710.20503Z | M01010600000043 | 聚酯漆包铜圆线 | QZ-2/130-ф0.950/ф1.044 | 35.02 | KG | 2017-10-07 | PCS | 35.02 | KG | 聚酯漆包铜圆线QZ-2/130-ф0.950/ф1.044 | 聚酯漆包铜圆线QZ-2/130-ф0.950/ф1.044 | M01010600000043 |  |  | CU01 | 铜 | 漆包圆线 | QZ-2-A | 聚酯漆包铜圆线QZ-2/130-ф0.950/ф1.044 | M01010600000043 | KG | 68.3097
P102050080002 | QDB | S13-M-63/10变压器 | 1QB.710.20503Z | M01010700042501 | 纸包铜圆线 | Z-4.250-2.000 | 0 | KG | 2017-10-07 | PCS | 0 | KG | 纸包铜圆线Z-4.250-2.000 | 纸包铜圆线Z-4.250-2.000 | M01010700042501 |  |  | CU30 | 铜 | 线包铜圆线 | 0 | 纸包铜圆线Z-4.250-2.000 | M01010700042501 | KG | 68.8407
P102050080002 | QDB | S13-M-63/10变压器 | 1QB.710.20503Z | M01020600000196 | 纸包铜扁线 | ZB-0.45-3.35×10.00/3.80×10.45 | 26.78 | KG | 2017-10-07 | PCS | 26.78 | KG | 纸包铜扁线ZB-0.45-3.35×10.00/3.80×10.45 | 纸包铜扁线ZB-0.45-3.35×10.00/3.80×10.45 | M01020600000196 |  |  | CU16 | 铜 | 纸包线 | ZBMC1 | 纸包铜扁线ZB-0.45-3.35×10.00/3.80×10.45 | M01020600000196 | KG | 48.7522
P102050080002 | QDB | S13-M-63/10变压器 | 1QB.710.20503Z | M01031300030000 | TU1铜带 | TU1O60-0.30-GB/T 18813 | 3 | KG | 2017-10-07 | PCS | 3 | KG | TU1铜带TU1O60-0.30-GB/T 18813 | TU1铜带TU1O60-0.30-GB/T 18813 | M01031300030000 |  |  | CU25 | 铜 | 变压器铜箔 | TB-B | TU1铜带TU1O60-0.30-GB/T 18813 | M01031300030000 | KG | 47.8966
P102050080002 | QDB | S13-M-63/10变压器 | 1QB.710.20503Z | M02010102709000 | 剪切后硅钢片 | 27RK090 | 149.46 | KG | 2017-10-07 | PCS | 149.46 | KG | 剪切后硅钢片27RK090 | 剪切后硅钢片27RK090 | M02010102709000 |  |  | SS37 | 硅钢片 | 硅钢片 | 27RK090 | 剪切后硅钢片27RK090 | M02010102709000 | KG | 15.3846
P102050080002 | QDB | S13-M-63/10变压器 | 1QB.710.20503Z | M02010200000070 | 7 圆钢 Q235B | GB/T 702 | 0 | KG | 2017-10-07 | PCS | 0 | KG | 7 圆钢 Q235BGB/T 702 | 7 圆钢 Q235BGB/T 702 | M02010200000070 |  |  | ST04 | 钢材 | 钢材 | 圆钢 | 7 圆钢 Q235BGB/T 702 | M02010200000070 | KG | 5.531
P102050080002 | QDB | S13-M-63/10变压器 | 1QB.710.20503Z | M02010200000080 | 8 圆钢 Q235B | GB/T 702 | 0 | KG | 2017-10-07 | PCS | 0 | KG | 8 圆钢 Q235BGB/T 702 | 8 圆钢 Q235BGB/T 702 | M02010200000080 |  |  | ST04 | 钢材 | 钢材 | 圆钢 | 8 圆钢 Q235BGB/T 702 | M02010200000080 | KG | 2.3504
P102050080002 | QDB | S13-M-63/10变压器 | 1QB.710.20503Z | M02010200000160 | 16 圆钢 Q235B | GB/T 702 | 0 | KG | 2017-10-07 | PCS | 0 | KG | 16 圆钢 Q235BGB/T 702 | 16 圆钢 Q235BGB/T 702 | M02010200000160 |  |  | ST04 | 钢材 | 钢材 | 圆钢 | 16 圆钢 Q235BGB/T 702 | M02010200000160 | KG | 1.9231
P102050080002 | QDB | S13-M-63/10变压器 | 1QB.710.20503Z | M02010200000240 | 24 圆钢 Q235B | GB/T 702 | 0 | KG | 2017-10-07 | PCS | 0 | KG | 24 圆钢 Q235BGB/T 702 | 24 圆钢 Q235BGB/T 702 | M02010200000240 |  |  | ST04 | 钢材 | 钢材 | 圆钢 | 24 圆钢 Q235BGB/T 702 | M02010200000240 | KG | 3.1624
P102050080002 | QDB | S13-M-63/10变压器 | 1QB.710.20503Z | M02010200000300 | 30 圆钢 Q235B | GB/T 702 | 0 | KG | 2017-10-07 | PCS | 0 | KG | 30 圆钢 Q235BGB/T 702 | 30 圆钢 Q235BGB/T 702 | M02010200000300 |  |  | ST04 | 钢材 | 钢材 | 圆钢 | 30 圆钢 Q235BGB/T 702 | M02010200000300 | KG | 3.8496
P102050080002 | QDB | S13-M-63/10变压器 | 1QB.710.20503Z | M02020100000500 | 50×50×5 角钢 Q235B | GB/T 706 | 2.2 | KG | 2017-10-07 | PCS | 2.2 | KG | 50×50×5 角钢 Q235BGB/T 706 | 50×50×5 角钢 Q235BGB/T 706 | M02020100000500 |  |  | ST02 | 钢材 | 钢材 | 角钢 | 50×50×5 角钢 Q235BGB/T 706 | M02020100000500 | KG | 3.3162
P102050080002 | QDB | S13-M-63/10变压器 | 1QB.710.20503Z | M02020200000500 | 50×37×4.5 槽钢 Q235B | GB/T 706 | 20.9 | KG | 2017-10-07 | PCS | 20.9 | KG | 50×37×4.5 槽钢 Q235B GB/T 706 | 50×37×4.5 槽钢 Q235B GB/T 706 | M02020200000500 |  |  | ST03 | 钢材 | 钢材 | 槽钢 | 50×37×4.5 槽钢 Q235B GB/T 706 | M02020200000500 | KG | 4.1638
P102050080002 | QDB | S13-M-63/10变压器 | 1QB.710.20503Z | M02020300000081 | 8×50 扁钢 Q235B | GB/T 702 | 7.7 | KG | 2017-10-07 | PCS | 7.7 | KG | 8×50 扁钢 Q235BGB/T 702 | 8×50 扁钢 Q235BGB/T 702 | M02020300000081 |  |  | ST06 | 钢材 | 钢材 | 扁钢 | 8×50 扁钢 Q235BGB/T 702 | M02020300000081 | KG | 4.823
P102050080002 | QDB | S13-M-63/10变压器 | 1QB.710.20503Z | M02030100000001 | 1.2×400 钢板 ST14 | GB/T 3274 | 30.8 | KG | 2017-10-07 | PCS | 30.8 | KG | 1.2×400 钢板 ST14GB/T 3274 | 1.2×400 钢板 ST14GB/T 3274 | M02030100000001 |  |  | ST01 | 钢材 | 钢材 | 冷板 | 1.2×400 钢板 ST14GB/T 3274 | M02030100000001 | KG | 5.823
P102050080002 | QDB | S13-M-63/10变压器 | 1QB.710.20503Z | M02030100000400 | 4 钢板 Q235B | GB/T 3274 | 49.5 | KG | 2017-10-07 | PCS | 49.5 | KG | 4 钢板 Q235BGB/T 3274 | 4 钢板 Q235BGB/T 3274 | M02030100000400 |  |  | ST05 | 钢材 | 钢材 | 钢板 | 4 钢板 Q235BGB/T 3274 | M02030100000400 | KG | 8.211
P102050080002 | QDB | S13-M-63/10变压器 | 1QB.710.20503Z | M02030100000600 | 6 钢板 Q235B | GB/T 3274 | 0 | KG | 2017-10-07 | PCS | 0 | KG | 6 钢板 Q235BGB/T 3274 | 6 钢板 Q235BGB/T 3274 | M02030100000600 |  |  | ST05 | 钢材 | 钢材 | 钢板 | 6 钢板 Q235BGB/T 3274 | M02030100000600 | KG | 1.9658
P102050080002 | QDB | S13-M-63/10变压器 | 1QB.710.20503Z | M02030400000002 | 4 低磁钢板 20Mn23AlV | 8QB.699.901 | 0 | KG | 2017-10-07 | PCS | 0 | KG | 4 低磁钢板 20Mn23AlV8QB.699.901 | 4 低磁钢板 20Mn23AlV8QB.699.901 | M02030400000002 |  |  | ST05 | 钢材 | 钢材 | 钢板 | 4 低磁钢板 20Mn23AlV8QB.699.901
P102050080002 | QDB | S13-M-63/10变压器 | 1QB.710.20503Z | M03010203000001 | 无励磁调压分接开关 | WSTII4 30/10-6×5T | 1 | 只 | 2017-10-07 | PCS | 1 | 只 | 无励磁调压分接开关WSTII4 30/10-6×5T | 无励磁调压分接开关WSTII4 30/10-6×5T | M03010203000001 |  |  |  | 配件 |  |  | 无励磁调压分接开关WSTII4 30/10-6×5T | M03010203000001 | 只 | 85.8407
P102050080002 | QDB | S13-M-63/10变压器 | 1QB.710.20503Z | M04010100000001 | 油位计 | YW2-II（带压力释放阀） | 1 | 只 | 2017-10-07 | PCS | 1 | 只 | 油位计YW2-II（带压力释放阀） | 油位计YW2-II（带压力释放阀） | M04010100000001 |  |  |  | 配件 |  |  | 油位计YW2-II（带压力释放阀） | M04010100000001 | 只 | 47.7876
P102050080002 | QDB | S13-M-63/10变压器 | 1QB.710.20503Z | M04029900000002 | 两用温度计盖 | 8QT.326.0001 | 1 | 只 | 2017-10-07 | PCS | 1 | 只 | 两用温度计盖8QT.326.0001 | 两用温度计盖8QT.326.0001 | M04029900000002 |  |  |  | 配件 |  |  | 两用温度计盖8QT.326.0001 | M04029900000002 | 只 | 2.6549
P102050080002 | QDB | S13-M-63/10变压器 | 1QB.710.20503Z | M05010200000000 | 导电杆 | M12×185 | 4 | 支 | 2017-10-07 | PCS | 4 | 支 | 导电杆M12×185 | 导电杆M12×185 | M05010200000000 |  |  |  | 配件 |  |  | 导电杆M12×185 | M05010200000000 | 支 | 17.094
P102050080002 | QDB | S13-M-63/10变压器 | 1QB.710.20503Z | M05010300000001 | 导电杆 | 8QT.510.0609.1 | 3 | 支 | 2017-10-07 | PCS | 3 | 支 | 导电杆8QT.510.0609.1 | 导电杆8QT.510.0609.1 | M05010300000001 |  |  |  | 配件 |  |  | 导电杆8QT.510.0609.1 | M05010300000001 | 支 | 12.4779
P102050080002 | QDB | S13-M-63/10变压器 | 1QB.710.20503Z | M06020400000002 | 0.05×40 皱纹纸 | GB/T 7969 | 0 | KG | 2017-10-07 | PCS | 0 | KG | 0.05×40 皱纹纸GB/T 7969 | 0.05×40 皱纹纸GB/T 7969 | M06020400000002 |  |  |  | 配件 |  |  | 0.05×40 皱纹纸GB/T 7969 | M06020400000002 | KG | 22.1239
P102050080002 | QDB | S13-M-63/10变压器 | 1QB.710.20503Z | M06021100000016 | 0.13 点胶纸 | JB/T 10442.1 | 0 | KG | 2017-10-07 | PCS | 0 | KG | 0.13 点胶纸JB/T 10442.1 | 0.13 点胶纸JB/T 10442.1 | M06021100000016 |  |  |  | 配件 |  |  | 0.13 点胶纸JB/T 10442.1 | M06021100000016 | KG | 17.8632
P102050080002 | QDB | S13-M-63/10变压器 | 1QB.710.20503Z | M06021100000029 | 0.08 点胶纸 | JB/T 10442.1 | 2 | KG | 2017-10-07 | PCS | 2 | KG | 0.08 点胶纸JB/T 10442.1 | 0.08 点胶纸JB/T 10442.1 | M06021100000029 |  |  |  | 配件 |  |  | 0.08 点胶纸JB/T 10442.1 | M06021100000029 | KG | 17.8632
P102050080002 | QDB | S13-M-63/10变压器 | 1QB.710.20503Z | M06050300014250 | 电工收缩带 | 0.23×25 | 9 | 卷 | 2017-10-07 | PCS | 9 | 卷 | 电工收缩带0.23×25 | 电工收缩带0.23×25 | M06050300014250 |  |  |  | 配件 |  |  | 电工收缩带0.23×25 | M06050300014250 | 卷 | 3.3675
P102050080002 | QDB | S13-M-63/10变压器 | 1QB.710.20503Z | M06110400000000 | 瓷套 | 5QT.723.0910.1 | 4 | 只 | 2017-10-07 | PCS | 4 | 只 | 瓷套5QT.723.0910.1 | 瓷套5QT.723.0910.1 | M06110400000000 |  |  |  | 配件 |  |  | 瓷套5QT.723.0910.1 | M06110400000000 | 只 | 3.4188
P102050080002 | QDB | S13-M-63/10变压器 | 1QB.710.20503Z | M06110400000007 | 瓷套 | 8QT.723.0609 | 3 | 只 | 2017-10-07 | PCS | 3 | 只 | 瓷套8QT.723.0609 | 瓷套8QT.723.0609 | M06110400000007 |  |  |  | 配件 |  |  | 瓷套8QT.723.0609 | M06110400000007 | 只 | 6.8142
P102050080002 | QDB | S13-M-63/10变压器 | 1QB.710.20503Z | M07010302703604 | 密封垫圈 27×36×4 | 8QT.370.3100 | 1 | 只 | 2017-10-07 | PCS | 1 | 只 | 密封垫圈 27×36×48QT.370.3100 | 密封垫圈 27×36×48QT.370.3100 | M07010302703604 |  |  |  | 配件 |  |  | 密封垫圈 27×36×48QT.370.3100 | M07010302703604 | 只 | 0.5983
P102050080002 | QDB | S13-M-63/10变压器 | 1QB.710.20503Z | M07010310002600 | 丙烯胶垫 | 8QT.725.0601.4 | 4 | 只 | 2017-10-07 | PCS | 4 | 只 | 丙烯胶垫8QT.725.0601.4 | 丙烯胶垫8QT.725.0601.4 | M07010310002600 |  |  |  | 配件 |  |  | 丙烯胶垫8QT.725.0601.4 | M07010310002600 | 只 | 0.5812
P102050080002 | QDB | S13-M-63/10变压器 | 1QB.710.20503Z | M07010310007000 | 丙烯胶垫 | 8QT.725.0603.1 | 3 | 只 | 2017-10-07 | PCS | 3 | 只 | 丙烯胶垫8QT.725.0603.1 | 丙烯胶垫8QT.725.0603.1 | M07010310007000 |  |  |  | 配件 |  |  | 丙烯胶垫8QT.725.0603.1 | M07010310007000 | 只 | 2.4359
P102050080002 | QDB | S13-M-63/10变压器 | 1QB.710.20503Z | M07010400000000 | 丙烯胶珠 | 8QT.724.0601.10 | 3 | 只 | 2017-10-07 | PCS | 3 | 只 | 丙烯胶珠8QT.724.0601.10 | 丙烯胶珠8QT.724.0601.10 | M07010400000000 |  |  |  | 配件 |  |  | 丙烯胶珠8QT.724.0601.10 | M07010400000000 | 只 | 1.4103
P102050080002 | QDB | S13-M-63/10变压器 | 1QB.710.20503Z | M07010400001200 | 丙烯胶珠 | 8QT.724.0601.9 | 4 | 只 | 2017-10-07 | PCS | 4 | 只 | 丙烯胶珠8QT.724.0601.9 | 丙烯胶珠8QT.724.0601.9 | M07010400001200 |  |  |  | 配件 |  |  | 丙烯胶珠8QT.724.0601.9 | M07010400001200 | 只 | 0.9829
P102050080002 | QDB | S13-M-63/10变压器 | 1QB.710.20503Z | M09010300000080 | 垫圈8（镀锌200HV） | GB/T 97.2 | 8 | 个 | 2017-10-07 | PCS | 8 | 个 | 垫圈8（镀锌200HV）GB/T 97.2 | 垫圈8（镀锌200HV）GB/T 97.2 | M09010300000080 |  |  |  | 配件 |  |  | 垫圈8（镀锌200HV）GB/T 97.2 | M09010300000080 | 个 | 0.0111
P102050080002 | QDB | S13-M-63/10变压器 | 1QB.710.20503Z | M09010300000120 | 垫圈12（镀锌200HV） | GB/T 97.2 | 12 | 个 | 2017-10-07 | PCS | 12 | 个 | 垫圈12（镀锌200HV）GB/T 97.2 | 垫圈12（镀锌200HV）GB/T 97.2 | M09010300000120 |  |  |  | 配件 |  |  | 垫圈12（镀锌200HV）GB/T 97.2 | M09010300000120 | 个 | 0.0308
P102050080002 | QDB | S13-M-63/10变压器 | 1QB.710.20503Z | M09011500000121 | 不锈钢垫圈12 （200HV） | GB/T 97.2 | 22 | 个 | 2017-10-07 | PCS | 22 | 个 | 不锈钢垫圈12 （200HV）GB/T 97.2 | 不锈钢垫圈12 （200HV）GB/T 97.2 | M09011500000121 |  |  |  | 配件 |  |  | 不锈钢垫圈12 （200HV）GB/T 97.2 | M09011500000121 | 个 | 0.1966
P102050080002 | QDB | S13-M-63/10变压器 | 1QB.710.20503Z | M09011700000120 | 方斜垫圈12（镀锌） | GB/T 853 | 12 | 个 | 2017-10-07 | PCS | 12 | 个 | 方斜垫圈12（镀锌）GB/T 853 | 方斜垫圈12（镀锌）GB/T 853 | M09011700000120 |  |  |  | 配件 |  |  | 方斜垫圈12（镀锌）GB/T 853 | M09011700000120 | 个 | 0.2137
P102050080002 | QDB | S13-M-63/10变压器 | 1QB.710.20503Z | M09020200000120 | 螺母M12（镀锌6） | GB/T 6170 | 30 | 个 | 2017-10-07 | PCS | 30 | 个 | 螺母M12（镀锌6）GB/T 6170 | 螺母M12（镀锌6）GB/T 6170 | M09020200000120 |  |  |  | 配件 |  |  | 螺母M12（镀锌6）GB/T 6170 | M09020200000120 | 个 | 0.1197
P102050080002 | QDB | S13-M-63/10变压器 | 1QB.710.20503Z | M09020200000121 | 薄螺母M12（镀锌04） | GB/T 6172.1 | 30 | 个 | 2017-10-07 | PCS | 30 | 个 | 薄螺母M12（镀锌04）GB/T 6172.1 | 薄螺母M12（镀锌04）GB/T 6172.1 | M09020200000121 |  |  |  | 配件 |  |  | 薄螺母M12（镀锌04）GB/T 6172.1 | M09020200000121 | 个 | 0.0769
P102050080002 | QDB | S13-M-63/10变压器 | 1QB.710.20503Z | M09020200000123 | 螺母M12（热镀锌6） | GB/T 6170 | 22 | 个 | 2017-10-07 | PCS | 22 | 个 | 螺母M12（热镀锌6）GB/T 6170 | 螺母M12（热镀锌6）GB/T 6170 | M09020200000123 |  |  |  | 配件 |  |  | 螺母M12（热镀锌6）GB/T 6170 | M09020200000123 | 个 | 0.2051
P102050080002 | QDB | S13-M-63/10变压器 | 1QB.710.20503Z | M09030500080013 | 螺栓M8×12（镀锌4.8） | GB/T 5781 | 8 | 个 | 2017-10-07 | PCS | 8 | 个 | 螺栓M8×12（镀锌4.8）GB/T 5781 | 螺栓M8×12（镀锌4.8）GB/T 5781 | M09030500080013 |  |  |  | 配件 |  |  | 螺栓M8×12（镀锌4.8）GB/T 5781 | M09030500080013 | 个 | 0.0735
P102050080002 | QDB | S13-M-63/10变压器 | 1QB.710.20503Z | M09040301202104 | 吊紧螺杆 12×210×80×80 | 8QT.931.2028.1 | 4 | 个 | 2017-10-07 | PCS | 4 | 个 | 吊紧螺杆 12×210×80×808QT.931.2028.1 | 吊紧螺杆 12×210×80×808QT.931.2028.1 | M09040301202104 |  |  |  | 配件 |  |  | 吊紧螺杆 12×210×80×808QT.931.2028.1 | M09040301202104 | 个 | 1.042
P102050080002 | QDB | S13-M-63/10变压器 | 1QB.710.20503Z | M09040301203003 | 吊紧螺杆 12×300×40×40 | 8QT.931.2028.1 | 4 | 个 | 2017-10-07 | PCS | 4 | 个 | 吊紧螺杆 12×300×40×408QT.931.2028.1 | 吊紧螺杆 12×300×40×408QT.931.2028.1 | M09040301203003 |  |  |  | 配件 |  |  | 吊紧螺杆 12×300×40×408QT.931.2028.1 | M09040301203003 | 个 | 1.7345
P102050080002 | QDB | S13-M-63/10变压器 | 1QB.710.20503Z | M09040310000003 | 吊紧螺杆 12×170×50×80 | 8QT.931.2028.1 | 2 | 个 | 2017-10-07 | PCS | 2 | 个 | 吊紧螺杆 12×170×50×808QT.931.2028.1 | 吊紧螺杆 12×170×50×808QT.931.2028.1 | M09040310000003 |  |  |  | 配件 |  |  | 吊紧螺杆 12×170×50×808QT.931.2028.1 | M09040310000003 | 个 | 0.9138
P102050080002 | QDB | S13-M-63/10变压器 | 1QB.710.20503Z | M09990103200110 | 抽芯铆钉3.2×11（镀锌） | GB/T 12617.1 | 4 | 个 | 2017-10-07 | PCS | 4 | 个 | 抽芯铆钉3.2×11（镀锌）GB/T 12617.1 | 抽芯铆钉3.2×11（镀锌）GB/T 12617.1 | M09990103200110 |  |  |  | 配件 |  |  | 抽芯铆钉3.2×11（镀锌）GB/T 12617.1 | M09990103200110 | 个 | 0.0214
P102050080002 | QDB | S13-M-63/10变压器 | 1QB.710.20503Z | M09990701200450 | 螺柱 M12×45×35 | 8QT.931.0003 | 9 | 只 | 2017-10-07 | PCS | 9 | 只 | 螺柱 M12×45×358QT.931.0003 | 螺柱 M12×45×358QT.931.0003 | M09990701200450 |  |  |  | 配件 |  |  | 螺柱 M12×45×358QT.931.0003 | M09990701200450 | 只 | 2.5641
P102050080002 | QDB | S13-M-63/10变压器 | 1QB.710.20503Z | M09990701200600 | 螺柱 M12×60×50 | 8QT.931.0003 | 2 | 只 | 2017-10-07 | PCS | 2 | 只 | 螺柱 M12×60×50 8QT.931.0003 | 螺柱 M12×60×50 8QT.931.0003 | M09990701200600 |  |  |  | 配件 |  |  | 螺柱 M12×60×50 8QT.931.0003 | M09990701200600 | 只 | 0.8142
P102050080002 | QDB | S13-M-63/10变压器 | 1QB.710.20503Z | M10030100000003 | 塞座 | 8QT.322.0001 | 1 | 只 | 2017-10-07 | PCS | 1 | 只 | 塞座8QT.322.0001 | 塞座8QT.322.0001 | M10030100000003 |  |  |  | 配件 |  |  | 塞座8QT.322.0001 | M10030100000003 | 只 | 3.6752
P102050080002 | QDB | S13-M-63/10变压器 | 1QB.710.20503Z | M10030110000000 | 管 | 8QT.169.0001 | 1 | 只 | 2017-10-07 | PCS | 1 | 只 | 管8QT.169.0001 | 管8QT.169.0001 | M10030110000000 |  |  |  | 配件 |  |  | 管8QT.169.0001 | M10030110000000 | 只 | 9.469
P102050080002 | QDB | S13-M-63/10变压器 | 1QB.710.20503Z | M11010100000003 | 变压器油（特殊） | I -30℃-GB 2536 | 80.8 | KG | 2017-10-07 | PCS | 80.8 | KG | 变压器油（特殊）I -30℃-GB 2536 | 变压器油（特殊）I -30℃-GB 2536 | M11010100000003 |  |  | OL03 | 变压器油 | 变压器油 | I -30℃ | 变压器油（特殊）I -30℃-GB 2536 | M11010100000003 | KG | 5.4867
P102050080002 | QDB | S13-M-63/10变压器 | 1QB.710.20503Z | M17020500000105 | 护罩 | 8QT.300.0020.4 | 2 | 个 | 2017-10-07 | PCS | 2 | 个 | 护罩8QT.300.0020.4 | 护罩8QT.300.0020.4 | M17020500000105 |  |  |  | 配件 |  |  | 护罩8QT.300.0020.4 | M17020500000105 | 个 | 7.7876
P102050080002 | QDB | S13-M-63/10变压器 | 1QB.710.20503Z | M17020900001478 | 密封垫 654×354 | 8QT.370.0004.1 | 1 | 支 | 2017-10-07 | PCS | 1 | 支 | 密封垫 654×3548QT.370.0004.1 | 密封垫 654×3548QT.370.0004.1 | M17020900001478 |  |  |  | 配件 |  |  | 密封垫 654×3548QT.370.0004.1 | M17020900001478 | 支 | 11.2069
P102050080002 | QDB | S13-M-63/10变压器 | 1QB.710.20503Z | M17022000000009 | 塞座 | 8QT.322.0020.4 | 2 | 只 | 2017-10-07 | PCS | 2 | 只 | 塞座8QT.322.0020.4 | 塞座8QT.322.0020.4 | M17022000000009 |  |  |  | 配件 |  |  | 塞座8QT.322.0020.4 | M17022000000009 | 只 | 9.7345
P102050100001 | QDB | S20-M-63/10变压器 | 1QB.710.20503ZSY | 5QB-CBJYJ-20503ZSY-1 | 撑板绝缘件 | S20-M-63/10 | 1 | 套 | 2021-05-24 | PCS | 1 | 套 | 撑板绝缘件S20-M-63/10 | 撑板绝缘件S13-M-63/10 | 5QB-CBJYJ-20503Z-1 |  |  |  | 配件 |  |  | 撑板绝缘件S13-M-63/10 | 5QB-CBJYJ-20503Z-1 | 套 | 6.1538
P102050100001 | QDB | S20-M-63/10变压器 | 1QB.710.20503ZSY | M02010200000080 | 8 圆钢 Q235B | GB/T 702 | 0 | KG | 2021-05-24 | PCS | 0 | KG | 8 圆钢 Q235BGB/T 702 | 8 圆钢 Q235BGB/T 702 | M02010200000080 |  |  | ST04 | 钢材 | 钢材 | 圆钢 | 8 圆钢 Q235BGB/T 702 | M02010200000080 | KG | 2.3504
P102050100001 | QDB | S20-M-63/10变压器 | 1QB.710.20503ZSY | M02010200000160 | 16 圆钢 Q235B | GB/T 702 | 0 | KG | 2021-05-24 | PCS | 0 | KG | 16 圆钢 Q235BGB/T 702 | 16 圆钢 Q235BGB/T 702 | M02010200000160 |  |  | ST04 | 钢材 | 钢材 | 圆钢 | 16 圆钢 Q235BGB/T 702 | M02010200000160 | KG | 1.9231
P102050100001 | QDB | S20-M-63/10变压器 | 1QB.710.20503ZSY | M02010200000240 | 24 圆钢 Q235B | GB/T 702 | 0 | KG | 2021-05-24 | PCS | 0 | KG | 24 圆钢 Q235BGB/T 702 | 24 圆钢 Q235BGB/T 702 | M02010200000240 |  |  | ST04 | 钢材 | 钢材 | 圆钢 | 24 圆钢 Q235BGB/T 702 | M02010200000240 | KG | 3.1624
P102050100001 | QDB | S20-M-63/10变压器 | 1QB.710.20503ZSY | M02010200000300 | 30 圆钢 Q235B | GB/T 702 | 0 | KG | 2021-05-24 | PCS | 0 | KG | 30 圆钢 Q235BGB/T 702 | 30 圆钢 Q235BGB/T 702 | M02010200000300 |  |  | ST04 | 钢材 | 钢材 | 圆钢 | 30 圆钢 Q235BGB/T 702 | M02010200000300 | KG | 3.8496
P102050100001 | QDB | S20-M-63/10变压器 | 1QB.710.20503ZSY | M02020100000500 | 50×50×5 角钢 Q235B | GB/T 706 | 2.2 | KG | 2021-05-24 | PCS | 2.2 | KG | 50×50×5 角钢 Q235BGB/T 706 | 50×50×5 角钢 Q235BGB/T 706 | M02020100000500 |  |  | ST02 | 钢材 | 钢材 | 角钢 | 50×50×5 角钢 Q235BGB/T 706 | M02020100000500 | KG | 3.3162
P102050100001 | QDB | S20-M-63/10变压器 | 1QB.710.20503ZSY | M02020200000500 | 50×37×4.5 槽钢 Q235B | GB/T 706 | 20.9 | KG | 2021-05-24 | PCS | 20.9 | KG | 50×37×4.5 槽钢 Q235B GB/T 706 | 50×37×4.5 槽钢 Q235B GB/T 706 | M02020200000500 |  |  | ST03 | 钢材 | 钢材 | 槽钢 | 50×37×4.5 槽钢 Q235B GB/T 706 | M02020200000500 | KG | 4.1638
P102050100001 | QDB | S20-M-63/10变压器 | 1QB.710.20503ZSY | M02020300000081 | 8×50 扁钢 Q235B | GB/T 702 | 7.7 | KG | 2021-05-24 | PCS | 7.7 | KG | 8×50 扁钢 Q235BGB/T 702 | 8×50 扁钢 Q235BGB/T 702 | M02020300000081 |  |  | ST06 | 钢材 | 钢材 | 扁钢 | 8×50 扁钢 Q235BGB/T 702 | M02020300000081 | KG | 4.823
P102050100001 | QDB | S20-M-63/10变压器 | 1QB.710.20503ZSY | M02030100000001 | 1.2×400 钢板 ST14 | GB/T 3274 | 44 | KG | 2021-05-24 | PCS | 44 | KG | 1.2×400 钢板 ST14GB/T 3274 | 1.2×400 钢板 ST14GB/T 3274 | M02030100000001 |  |  | ST01 | 钢材 | 钢材 | 冷板 | 1.2×400 钢板 ST14GB/T 3274 | M02030100000001 | KG | 5.823
P102050100001 | QDB | S20-M-63/10变压器 | 1QB.710.20503ZSY | M02030100000400 | 4 钢板 Q235B | GB/T 3274 | 69.3 | KG | 2021-05-24 | PCS | 69.3 | KG | 4 钢板 Q235BGB/T 3274 | 4 钢板 Q235BGB/T 3274 | M02030100000400 |  |  | ST05 | 钢材 | 钢材 | 钢板 | 4 钢板 Q235BGB/T 3274 | M02030100000400 | KG | 8.211
P102050100001 | QDB | S20-M-63/10变压器 | 1QB.710.20503ZSY | M02030100000600 | 6 钢板 Q235B | GB/T 3274 | 0 | KG | 2021-05-24 | PCS | 0 | KG | 6 钢板 Q235BGB/T 3274 | 6 钢板 Q235BGB/T 3274 | M02030100000600 |  |  | ST05 | 钢材 | 钢材 | 钢板 | 6 钢板 Q235BGB/T 3274 | M02030100000600 | KG | 1.9658
P102050100001 | QDB | S20-M-63/10变压器 | 1QB.710.20503ZSY | M02030400000002 | 4 低磁钢板 20Mn23AlV | 8QB.699.901 | 0 | KG | 2021-05-24 | PCS | 0 | KG | 4 低磁钢板 20Mn23AlV8QB.699.901 | 4 低磁钢板 20Mn23AlV8QB.699.901 | M02030400000002 |  |  | ST05 | 钢材 | 钢材 | 钢板 | 4 低磁钢板 20Mn23AlV8QB.699.901
P102050100001 | QDB | S20-M-63/10变压器 | 1QB.710.20503ZSY | M03010203000001 | 无励磁调压分接开关 | WSTII4 30/10-6×5T | 1 | 只 | 2021-05-24 | PCS | 1 | 只 | 无励磁调压分接开关WSTII4 30/10-6×5T | 无励磁调压分接开关WSTII4 30/10-6×5T | M03010203000001 |  |  |  | 配件 |  |  | 无励磁调压分接开关WSTII4 30/10-6×5T | M03010203000001 | 只 | 85.8407
P102050100001 | QDB | S20-M-63/10变压器 | 1QB.710.20503ZSY | M04010100000001 | 油位计 | YW2-II（带压力释放阀） | 1 | 只 | 2021-05-24 | PCS | 1 | 只 | 油位计YW2-II（带压力释放阀） | 油位计YW2-II（带压力释放阀） | M04010100000001 |  |  |  | 配件 |  |  | 油位计YW2-II（带压力释放阀） | M04010100000001 | 只 | 47.7876
P102050100001 | QDB | S20-M-63/10变压器 | 1QB.710.20503ZSY | M04029900000002 | 两用温度计盖 | 8QT.326.0001 | 1 | 只 | 2021-05-24 | PCS | 1 | 只 | 两用温度计盖8QT.326.0001 | 两用温度计盖8QT.326.0001 | M04029900000002 |  |  |  | 配件 |  |  | 两用温度计盖8QT.326.0001 | M04029900000002 | 只 | 2.6549
P102050100001 | QDB | S20-M-63/10变压器 | 1QB.710.20503ZSY | M05010200000000 | 导电杆 | M12×185 | 4 | 支 | 2021-05-24 | PCS | 4 | 支 | 导电杆M12×185 | 导电杆M12×185 | M05010200000000 |  |  |  | 配件 |  |  | 导电杆M12×185 | M05010200000000 | 支 | 17.094
P102050100001 | QDB | S20-M-63/10变压器 | 1QB.710.20503ZSY | M05010300000001 | 导电杆 | 8QT.510.0609.1 | 3 | 支 | 2021-05-24 | PCS | 3 | 支 | 导电杆8QT.510.0609.1 | 导电杆8QT.510.0609.1 | M05010300000001 |  |  |  | 配件 |  |  | 导电杆8QT.510.0609.1 | M05010300000001 | 支 | 12.4779
P102050100001 | QDB | S20-M-63/10变压器 | 1QB.710.20503ZSY | M06020400000002 | 0.05×40 皱纹纸 | GB/T 7969 | 0 | KG | 2021-05-24 | PCS | 0 | KG | 0.05×40 皱纹纸GB/T 7969 | 0.05×40 皱纹纸GB/T 7969 | M06020400000002 |  |  |  | 配件 |  |  | 0.05×40 皱纹纸GB/T 7969 | M06020400000002 | KG | 22.1239
P102050100001 | QDB | S20-M-63/10变压器 | 1QB.710.20503ZSY | M06021100000016 | 0.13 点胶纸 | JB/T 10442.1 | 0 | KG | 2021-05-24 | PCS | 0 | KG | 0.13 点胶纸JB/T 10442.1 | 0.13 点胶纸JB/T 10442.1 | M06021100000016 |  |  |  | 配件 |  |  | 0.13 点胶纸JB/T 10442.1 | M06021100000016 | KG | 17.8632
P102050100001 | QDB | S20-M-63/10变压器 | 1QB.710.20503ZSY | M06021100000029 | 0.08 点胶纸 | JB/T 10442.1 | 4 | KG | 2021-05-24 | PCS | 4 | KG | 0.08 点胶纸JB/T 10442.1 | 0.08 点胶纸JB/T 10442.1 | M06021100000029 |  |  |  | 配件 |  |  | 0.08 点胶纸JB/T 10442.1 | M06021100000029 | KG | 17.8632
P102050100001 | QDB | S20-M-63/10变压器 | 1QB.710.20503ZSY | M06050300014250 | 电工收缩带 | 0.23×25 | 9 | 卷 | 2021-05-24 | PCS | 9 | 卷 | 电工收缩带0.23×25 | 电工收缩带0.23×25 | M06050300014250 |  |  |  | 配件 |  |  | 电工收缩带0.23×25 | M06050300014250 | 卷 | 3.3675
P102050100001 | QDB | S20-M-63/10变压器 | 1QB.710.20503ZSY | M06110400000000 | 瓷套 | 5QT.723.0910.1 | 4 | 只 | 2021-05-24 | PCS | 4 | 只 | 瓷套5QT.723.0910.1 | 瓷套5QT.723.0910.1 | M06110400000000 |  |  |  | 配件 |  |  | 瓷套5QT.723.0910.1 | M06110400000000 | 只 | 3.4188
P102050100001 | QDB | S20-M-63/10变压器 | 1QB.710.20503ZSY | M06110400000007 | 瓷套 | 8QT.723.0609 | 3 | 只 | 2021-05-24 | PCS | 3 | 只 | 瓷套8QT.723.0609 | 瓷套8QT.723.0609 | M06110400000007 |  |  |  | 配件 |  |  | 瓷套8QT.723.0609 | M06110400000007 | 只 | 6.8142
P102050100001 | QDB | S20-M-63/10变压器 | 1QB.710.20503ZSY | M07010302703604 | 密封垫圈 27×36×4 | 8QT.370.3100 | 1 | 只 | 2021-05-24 | PCS | 1 | 只 | 密封垫圈 27×36×48QT.370.3100 | 密封垫圈 27×36×48QT.370.3100 | M07010302703604 |  |  |  | 配件 |  |  | 密封垫圈 27×36×48QT.370.3100 | M07010302703604 | 只 | 0.5983
P102050100001 | QDB | S20-M-63/10变压器 | 1QB.710.20503ZSY | M07010310002600 | 丙烯胶垫 | 8QT.725.0601.4 | 4 | 只 | 2021-05-24 | PCS | 4 | 只 | 丙烯胶垫8QT.725.0601.4 | 丙烯胶垫8QT.725.0601.4 | M07010310002600 |  |  |  | 配件 |  |  | 丙烯胶垫8QT.725.0601.4 | M07010310002600 | 只 | 0.5812
P102050100001 | QDB | S20-M-63/10变压器 | 1QB.710.20503ZSY | M07010310007000 | 丙烯胶垫 | 8QT.725.0603.1 | 3 | 只 | 2021-05-24 | PCS | 3 | 只 | 丙烯胶垫8QT.725.0603.1 | 丙烯胶垫8QT.725.0603.1 | M07010310007000 |  |  |  | 配件 |  |  | 丙烯胶垫8QT.725.0603.1 | M07010310007000 | 只 | 2.4359
P102050100001 | QDB | S20-M-63/10变压器 | 1QB.710.20503ZSY | M07010400000000 | 丙烯胶珠 | 8QT.724.0601.10 | 3 | 只 | 2021-05-24 | PCS | 3 | 只 | 丙烯胶珠8QT.724.0601.10 | 丙烯胶珠8QT.724.0601.10 | M07010400000000 |  |  |  | 配件 |  |  | 丙烯胶珠8QT.724.0601.10 | M07010400000000 | 只 | 1.4103
P102050100001 | QDB | S20-M-63/10变压器 | 1QB.710.20503ZSY | M07010400001200 | 丙烯胶珠 | 8QT.724.0601.9 | 4 | 只 | 2021-05-24 | PCS | 4 | 只 | 丙烯胶珠8QT.724.0601.9 | 丙烯胶珠8QT.724.0601.9 | M07010400001200 |  |  |  | 配件 |  |  | 丙烯胶珠8QT.724.0601.9 | M07010400001200 | 只 | 0.9829
P102050100001 | QDB | S20-M-63/10变压器 | 1QB.710.20503ZSY | M09010300000080 | 垫圈8（镀锌200HV） | GB/T 97.2 | 8 | 个 | 2021-05-24 | PCS | 8 | 个 | 垫圈8（镀锌200HV）GB/T 97.2 | 垫圈8（镀锌200HV）GB/T 97.2 | M09010300000080 |  |  |  | 配件 |  |  | 垫圈8（镀锌200HV）GB/T 97.2 | M09010300000080 | 个 | 0.0111
P102050100001 | QDB | S20-M-63/10变压器 | 1QB.710.20503ZSY | M09010300000120 | 垫圈12（镀锌200HV） | GB/T 97.2 | 12 | 个 | 2021-05-24 | PCS | 12 | 个 | 垫圈12（镀锌200HV）GB/T 97.2 | 垫圈12（镀锌200HV）GB/T 97.2 | M09010300000120 |  |  |  | 配件 |  |  | 垫圈12（镀锌200HV）GB/T 97.2 | M09010300000120 | 个 | 0.0308
P102050100001 | QDB | S20-M-63/10变压器 | 1QB.710.20503ZSY | M09011500000121 | 不锈钢垫圈12 （200HV） | GB/T 97.2 | 22 | 个 | 2021-05-24 | PCS | 22 | 个 | 不锈钢垫圈12 （200HV）GB/T 97.2 | 不锈钢垫圈12 （200HV）GB/T 97.2 | M09011500000121 |  |  |  | 配件 |  |  | 不锈钢垫圈12 （200HV）GB/T 97.2 | M09011500000121 | 个 | 0.1966
P102050100001 | QDB | S20-M-63/10变压器 | 1QB.710.20503ZSY | M09011700000120 | 方斜垫圈12（镀锌） | GB/T 853 | 12 | 个 | 2021-05-24 | PCS | 12 | 个 | 方斜垫圈12（镀锌）GB/T 853 | 方斜垫圈12（镀锌）GB/T 853 | M09011700000120 |  |  |  | 配件 |  |  | 方斜垫圈12（镀锌）GB/T 853 | M09011700000120 | 个 | 0.2137
P102050100001 | QDB | S20-M-63/10变压器 | 1QB.710.20503ZSY | M09020200000120 | 螺母M12（镀锌6） | GB/T 6170 | 30 | 个 | 2021-05-24 | PCS | 30 | 个 | 螺母M12（镀锌6）GB/T 6170 | 螺母M12（镀锌6）GB/T 6170 | M09020200000120 |  |  |  | 配件 |  |  | 螺母M12（镀锌6）GB/T 6170 | M09020200000120 | 个 | 0.1197
P102050100001 | QDB | S20-M-63/10变压器 | 1QB.710.20503ZSY | M09020200000121 | 薄螺母M12（镀锌04） | GB/T 6172.1 | 30 | 个 | 2021-05-24 | PCS | 30 | 个 | 薄螺母M12（镀锌04）GB/T 6172.1 | 薄螺母M12（镀锌04）GB/T 6172.1 | M09020200000121 |  |  |  | 配件 |  |  | 薄螺母M12（镀锌04）GB/T 6172.1 | M09020200000121 | 个 | 0.0769
P102050100001 | QDB | S20-M-63/10变压器 | 1QB.710.20503ZSY | M09020200000123 | 螺母M12（热镀锌6） | GB/T 6170 | 22 | 个 | 2021-05-24 | PCS | 22 | 个 | 螺母M12（热镀锌6）GB/T 6170 | 螺母M12（热镀锌6）GB/T 6170 | M09020200000123 |  |  |  | 配件 |  |  | 螺母M12（热镀锌6）GB/T 6170 | M09020200000123 | 个 | 0.2051
P102050100001 | QDB | S20-M-63/10变压器 | 1QB.710.20503ZSY | M09030500080013 | 螺栓M8×12（镀锌4.8） | GB/T 5781 | 8 | 个 | 2021-05-24 | PCS | 8 | 个 | 螺栓M8×12（镀锌4.8）GB/T 5781 | 螺栓M8×12（镀锌4.8）GB/T 5781 | M09030500080013 |  |  |  | 配件 |  |  | 螺栓M8×12（镀锌4.8）GB/T 5781 | M09030500080013 | 个 | 0.0735
P102050100001 | QDB | S20-M-63/10变压器 | 1QB.710.20503ZSY | M09030500120038 | 螺栓M12×35（热镀锌4.8） | GB/T 5781 | 22 | 个 | 2021-05-24 | PCS | 22 | 个 | 螺栓M12×35（热镀锌4.8）GB/T 5781 | 螺栓M12×35（热镀锌4.8）GB/T 5781 | M09030500120038 |  |  |  | 配件 |  |  | 螺栓M12×35（热镀锌4.8）GB/T 5781 | M09030500120038 | 个 | 0.4274
P102050100001 | QDB | S20-M-63/10变压器 | 1QB.710.20503ZSY | M09040301202104 | 吊紧螺杆 12×210×80×80 | 8QT.931.2028.1 | 4 | 个 | 2021-05-24 | PCS | 4 | 个 | 吊紧螺杆 12×210×80×808QT.931.2028.1 | 吊紧螺杆 12×210×80×808QT.931.2028.1 | M09040301202104 |  |  |  | 配件 |  |  | 吊紧螺杆 12×210×80×808QT.931.2028.1 | M09040301202104 | 个 | 1.042
P102050100001 | QDB | S20-M-63/10变压器 | 1QB.710.20503ZSY | M09040301203003 | 吊紧螺杆 12×300×40×40 | 8QT.931.2028.1 | 4 | 个 | 2021-05-24 | PCS | 4 | 个 | 吊紧螺杆 12×300×40×408QT.931.2028.1 | 吊紧螺杆 12×300×40×408QT.931.2028.1 | M09040301203003 |  |  |  | 配件 |  |  | 吊紧螺杆 12×300×40×408QT.931.2028.1 | M09040301203003 | 个 | 1.7345
P102050100001 | QDB | S20-M-63/10变压器 | 1QB.710.20503ZSY | M09040310000003 | 吊紧螺杆 12×170×50×80 | 8QT.931.2028.1 | 2 | 个 | 2021-05-24 | PCS | 2 | 个 | 吊紧螺杆 12×170×50×808QT.931.2028.1 | 吊紧螺杆 12×170×50×808QT.931.2028.1 | M09040310000003 |  |  |  | 配件 |  |  | 吊紧螺杆 12×170×50×808QT.931.2028.1 | M09040310000003 | 个 | 0.9138
P102050100001 | QDB | S20-M-63/10变压器 | 1QB.710.20503ZSY | M09990103200110 | 抽芯铆钉3.2×11（镀锌） | GB/T 12617.1 | 4 | 个 | 2021-05-24 | PCS | 4 | 个 | 抽芯铆钉3.2×11（镀锌）GB/T 12617.1 | 抽芯铆钉3.2×11（镀锌）GB/T 12617.1 | M09990103200110 |  |  |  | 配件 |  |  | 抽芯铆钉3.2×11（镀锌）GB/T 12617.1 | M09990103200110 | 个 | 0.0214
P102050100001 | QDB | S20-M-63/10变压器 | 1QB.710.20503ZSY | M09990701200450 | 螺柱 M12×45×35 | 8QT.931.0003 | 9 | 只 | 2021-05-24 | PCS | 9 | 只 | 螺柱 M12×45×358QT.931.0003 | 螺柱 M12×45×358QT.931.0003 | M09990701200450 |  |  |  | 配件 |  |  | 螺柱 M12×45×358QT.931.0003 | M09990701200450 | 只 | 2.5641
P102050100001 | QDB | S20-M-63/10变压器 | 1QB.710.20503ZSY | M09990701200600 | 螺柱 M12×60×50 | 8QT.931.0003 | 2 | 只 | 2021-05-24 | PCS | 2 | 只 | 螺柱 M12×60×50 8QT.931.0003 | 螺柱 M12×60×50 8QT.931.0003 | M09990701200600 |  |  |  | 配件 |  |  | 螺柱 M12×60×50 8QT.931.0003 | M09990701200600 | 只 | 0.8142
P102050100001 | QDB | S20-M-63/10变压器 | 1QB.710.20503ZSY | M10030100000003 | 塞座 | 8QT.322.0001 | 1 | 只 | 2021-05-24 | PCS | 1 | 只 | 塞座8QT.322.0001 | 塞座8QT.322.0001 | M10030100000003 |  |  |  | 配件 |  |  | 塞座8QT.322.0001 | M10030100000003 | 只 | 3.6752
P102050100001 | QDB | S20-M-63/10变压器 | 1QB.710.20503ZSY | M10030110000000 | 管 | 8QT.169.0001 | 1 | 只 | 2021-05-24 | PCS | 1 | 只 | 管8QT.169.0001 | 管8QT.169.0001 | M10030110000000 |  |  |  | 配件 |  |  | 管8QT.169.0001 | M10030110000000 | 只 | 9.469
P102050100001 | QDB | S20-M-63/10变压器 | 1QB.710.20503ZSY | M11010100000003 | 变压器油（特殊） | I -30℃-GB 2536 | 80.8 | KG | 2021-05-24 | PCS | 80.8 | KG | 变压器油（特殊）I -30℃-GB 2536 | 变压器油（特殊）I -30℃-GB 2536 | M11010100000003 |  |  | OL03 | 变压器油 | 变压器油 | I -30℃ | 变压器油（特殊）I -30℃-GB 2536 | M11010100000003 | KG | 5.4867
P102050100001 | QDB | S20-M-63/10变压器 | 1QB.710.20503ZSY | M17020500000105 | 护罩 | 8QT.300.0020.4 | 2 | 个 | 2021-05-24 | PCS | 2 | 个 | 护罩8QT.300.0020.4 | 护罩8QT.300.0020.4 | M17020500000105 |  |  |  | 配件 |  |  | 护罩8QT.300.0020.4 | M17020500000105 | 个 | 7.7876
P102050100001 | QDB | S20-M-63/10变压器 | 1QB.710.20503ZSY | M17020900001478 | 密封垫 654×354 | 8QT.370.0004.1 | 1 | 支 | 2021-05-24 | PCS | 1 | 支 | 密封垫 654×3548QT.370.0004.1 | 密封垫 654×3548QT.370.0004.1 | M17020900001478 |  |  |  | 配件 |  |  | 密封垫 654×3548QT.370.0004.1 | M17020900001478 | 支 | 11.2069
P102050100001 | QDB | S20-M-63/10变压器 | 1QB.710.20503ZSY | M17022000000009 | 塞座 | 8QT.322.0020.4 | 2 | 只 | 2021-05-24 | PCS | 2 | 只 | 塞座8QT.322.0020.4 | 塞座8QT.322.0020.4 | M17022000000009 |  |  |  | 配件 |  |  | 塞座8QT.322.0020.4 | M17022000000009 | 只 | 9.7345
P102050100001 | QDB | S20-M-63/10变压器 | 1QB.710.20503ZSY | 5QB-QSZBJYJ20503ZSY1 | 器身纸板绝缘 | S20-M-63/10 | 1 | 套 | 2021-05-24 | PCS | 1 | KG | 器身纸板绝缘 S20-M-63/10 | 器身纸板绝缘件S13-M-63/10 | 5QB-QSZBJYJ-20503Z-1 |  |  |  | 配件 |  |  | 器身纸板绝缘件S13-M-63/10 | 5QB-QSZBJYJ-20503Z-1 | 套 | 97.5567
P102050100001 | QDB | S20-M-63/10变压器 | 1QB.710.20503ZSY | 5QB-ZZCYM-20503ZSY-1 | 总装层压木件 | S20-M-63/10 | 1 | 套 | 2021-05-24 | PCS | inf | KG | 总装层压木件S20-M-63/10 | 总装层压木件S13-M-63/10 | 5QB-ZZCYM-20503Z-1 |  |  |  | 配件 |  |  | 总装层压木件S13-M-63/10 | 5QB-ZZCYM-20503Z-1 | 套 | 47.19
P102050100001 | QDB | S20-M-63/10变压器 | 1QB.710.20503ZSY | 8QB-868-20503Z | S13-M-63/10铭牌 | 8QB.868.20503Z | 1 | 块 | 2021-05-24 | PCS | 1 | 块 | S13-M-63/10铭牌8QB.868.20503Z | S13-M-63/10铭牌8QB.868.20503Z | 8QB-868-20503Z |  |  |  | 配件 |  |  | S13-M-63/10铭牌8QB.868.20503Z | 8QB-868-20503Z | 块 | 7.1552
P102050100001 | QDB | S20-M-63/10变压器 | 1QB.710.20503ZSY | M01010600000043 | 聚酯漆包铜圆线 | QZ-2/130-ф0.950/ф1.044 | 63.86 | KG | 2021-05-24 | PCS | 63.86 | KG | 聚酯漆包铜圆线QZ-2/130-ф0.950/ф1.044 | 聚酯漆包铜圆线QZ-2/130-ф0.950/ф1.044 | M01010600000043 |  |  | CU01 | 铜 | 漆包圆线 | QZ-2-A | 聚酯漆包铜圆线QZ-2/130-ф0.950/ф1.044 | M01010600000043 | KG | 68.3097
P102050100001 | QDB | S20-M-63/10变压器 | 1QB.710.20503ZSY | M01010700042501 | 纸包铜圆线 | Z-4.250-2.000 | 0 | KG | 2021-05-24 | PCS | 0 | KG | 纸包铜圆线Z-4.250-2.000 | 纸包铜圆线Z-4.250-2.000 | M01010700042501 |  |  | CU30 | 铜 | 线包铜圆线 | 0 | 纸包铜圆线Z-4.250-2.000 | M01010700042501 | KG | 68.8407
P102050100001 | QDB | S20-M-63/10变压器 | 1QB.710.20503ZSY | M01020600000196 | 纸包铜扁线 | ZB-0.45-3.35×10.00/3.80×10.45 | 47.38 | KG | 2021-05-24 | PCS | 47.38 | KG | 纸包铜扁线ZB-0.45-3.35×10.00/3.80×10.45 | 纸包铜扁线ZB-0.45-3.35×10.00/3.80×10.45 | M01020600000196 |  |  | CU16 | 铜 | 纸包线 | ZBMC1 | 纸包铜扁线ZB-0.45-3.35×10.00/3.80×10.45 | M01020600000196 | KG | 48.7522
P102050100001 | QDB | S20-M-63/10变压器 | 1QB.710.20503ZSY | M01031300030000 | TU1铜带 | TU1O60-0.30-GB/T 18813 | 3 | KG | 2021-05-24 | PCS | 3 | KG | TU1铜带TU1O60-0.30-GB/T 18813 | TU1铜带TU1O60-0.30-GB/T 18813 | M01031300030000 |  |  | CU25 | 铜 | 变压器铜箔 | TB-B | TU1铜带TU1O60-0.30-GB/T 18813 | M01031300030000 | KG | 47.8966
P102050100001 | QDB | S20-M-63/10变压器 | 1QB.710.20503ZSY | M02010195001533 | 剪切后硅钢片 | 23SQGD080 | 161.12 | KG | 2021-05-24 | PCS | 161.12 | KG | 剪切后硅钢片23SQGD080 | 剪切后硅钢片23SQGD080 | M02010195001533 |  |  | SS11 | 硅钢片 | 硅钢片 | 23SQGD080 | 剪切后硅钢片23SQGD080 | M02010195001533 | KG | 12.7434
P102050100001 | QDB | S20-M-63/10变压器 | 1QB.710.20503ZSY | M02010200000070 | 7 圆钢 Q235B | GB/T 702 | 0 | KG | 2021-05-24 | PCS | 0 | KG | 7 圆钢 Q235BGB/T 702 | 7 圆钢 Q235BGB/T 702 | M02010200000070 |  |  | ST04 | 钢材 | 钢材 | 圆钢 | 7 圆钢 Q235BGB/T 702 | M02010200000070 | KG | 5.531
P102040550001 | QDB | S22-M-50/10变压器 | 1QB.710.2050SY | 5QB-QSZBJYJ-2050SY-1 | 器身纸板绝缘件 | S22-M-50/10 | 1 | 套 | 2021-05-25 | PCS | 1 | KG | 器身纸板绝缘件S22-M-50/10 | 器身纸板绝缘件S13-M-50/10 | 5QB-QSZBJYJ-23050G-1 |  |  |  | 配件 |  |  | 器身纸板绝缘件S13-M-50/10 | 5QB-QSZBJYJ-23050G-1 | 套 | 84.07
P102040550001 | QDB | S22-M-50/10变压器 | 1QB.710.2050SY | M06090130000010 | 支柱绝缘子 | φ50×50 | 1 | 只 | 2021-05-25 | PCS | 1 | 只 | 支柱绝缘子φ50×50 | 支柱绝缘子φ50×50 | M06090130000010 |  |  |  | 配件 |  |  | 支柱绝缘子φ50×50 | M06090130000010 | 只 | 6.1947
P102040550001 | QDB | S22-M-50/10变压器 | 1QB.710.2050SY | M06110110000375 | 12kV套管 | BLQ-20/315 | 3 | 个 | 2021-05-25 | PCS | 3 | 个 | 12kV套管BLQ-20/315 | 12kV套管BLQ-20/315 | M06110110000375 |  |  |  | 配件 |  |  | 12kV套管BLQ-20/315 | M06110110000375 | 个 | 31.7699
P102040550001 | QDB | S22-M-50/10变压器 | 1QB.710.2050SY | M06110110000376 | 1kV 套管 | B-1/315 | 4 | 个 | 2021-05-25 | PCS | 4 | 个 | 1kV 套管B-1/315 | 1kV 套管B-1/315 | M06110110000376 |  |  |  | 配件 |  |  | 1kV 套管B-1/315 | M06110110000376 | 个 | 27.8761
P102040550001 | QDB | S22-M-50/10变压器 | 1QB.710.2050SY | M07059991000021 | 放油塞 | 8QT.324.0020.4 | 1 | 只 | 2021-05-25 | PCS | 1 | 只 | 放油塞8QT.324.0020.4 | 放油塞8QT.324.0020.4 | M07059991000021 |  |  |  | 配件 |  |  | 放油塞8QT.324.0020.4 | M07059991000021 | 只 | 5.8407
P102040550001 | QDB | S22-M-50/10变压器 | 1QB.710.2050SY | M09010300000080 | 垫圈8（镀锌200HV） | GB/T 97.2 | 5 | 个 | 2021-05-25 | PCS | 5 | 个 | 垫圈8（镀锌200HV）GB/T 97.2 | 垫圈8（镀锌200HV）GB/T 97.2 | M09010300000080 |  |  |  | 配件 |  |  | 垫圈8（镀锌200HV）GB/T 97.2 | M09010300000080 | 个 | 0.0111
P102040550001 | QDB | S22-M-50/10变压器 | 1QB.710.2050SY | M09010300000120 | 垫圈12（镀锌200HV） | GB/T 97.2 | 22 | 个 | 2021-05-25 | PCS | 22 | 个 | 垫圈12（镀锌200HV）GB/T 97.2 | 垫圈12（镀锌200HV）GB/T 97.2 | M09010300000120 |  |  |  | 配件 |  |  | 垫圈12（镀锌200HV）GB/T 97.2 | M09010300000120 | 个 | 0.0308
P102040550001 | QDB | S22-M-50/10变压器 | 1QB.710.2050SY | M09011500000121 | 不锈钢垫圈12 （200HV） | GB/T 97.2 | 24 | 个 | 2021-05-25 | PCS | 24 | 个 | 不锈钢垫圈12 （200HV）GB/T 97.2 | 不锈钢垫圈12 （200HV）GB/T 97.2 | M09011500000121 |  |  |  | 配件 |  |  | 不锈钢垫圈12 （200HV）GB/T 97.2 | M09011500000121 | 个 | 0.1966
P102040550001 | QDB | S22-M-50/10变压器 | 1QB.710.2050SY | M09011700000120 | 方斜垫圈12（镀锌） | GB/T 853 | 4 | 个 | 2021-05-25 | PCS | 4 | 个 | 方斜垫圈12（镀锌）GB/T 853 | 方斜垫圈12（镀锌）GB/T 853 | M09011700000120 |  |  |  | 配件 |  |  | 方斜垫圈12（镀锌）GB/T 853 | M09011700000120 | 个 | 0.2137
P102040550001 | QDB | S22-M-50/10变压器 | 1QB.710.2050SY | M09020200000120 | 螺母M12（镀锌6） | GB/T 6170 | 30 | 个 | 2021-05-25 | PCS | 30 | 个 | 螺母M12（镀锌6）GB/T 6170 | 螺母M12（镀锌6）GB/T 6170 | M09020200000120 |  |  |  | 配件 |  |  | 螺母M12（镀锌6）GB/T 6170 | M09020200000120 | 个 | 0.1197
P102040550001 | QDB | S22-M-50/10变压器 | 1QB.710.2050SY | M09020200000121 | 薄螺母M12（镀锌04） | GB/T 6172.1 | 30 | 个 | 2021-05-25 | PCS | 30 | 个 | 薄螺母M12（镀锌04）GB/T 6172.1 | 薄螺母M12（镀锌04）GB/T 6172.1 | M09020200000121 |  |  |  | 配件 |  |  | 薄螺母M12（镀锌04）GB/T 6172.1 | M09020200000121 | 个 | 0.0769
P102040550001 | QDB | S22-M-50/10变压器 | 1QB.710.2050SY | M09020200000123 | 螺母M12（热镀锌6） | GB/T 6170 | 22 | 个 | 2021-05-25 | PCS | 22 | 个 | 螺母M12（热镀锌6）GB/T 6170 | 螺母M12（热镀锌6）GB/T 6170 | M09020200000123 |  |  |  | 配件 |  |  | 螺母M12（热镀锌6）GB/T 6170 | M09020200000123 | 个 | 0.2051
P102040550001 | QDB | S22-M-50/10变压器 | 1QB.710.2050SY | M09030500080013 | 螺栓M8×12（镀锌4.8） | GB/T 5781 | 6 | 个 | 2021-05-25 | PCS | 6 | 个 | 螺栓M8×12（镀锌4.8）GB/T 5781 | 螺栓M8×12（镀锌4.8）GB/T 5781 | M09030500080013 |  |  |  | 配件 |  |  | 螺栓M8×12（镀锌4.8）GB/T 5781 | M09030500080013 | 个 | 0.0735
P102040550001 | QDB | S22-M-50/10变压器 | 1QB.710.2050SY | M09031400120026 | 不锈钢螺栓M12×25（A2-70） | GB/T 5783 | 2 | 只 | 2021-05-25 | PCS | 2 | 只 | 不锈钢螺栓M12×25（A2-70）GB/T 5783 | 不锈钢螺栓M12×25（A2-70）GB/T 5783 | M09031400120026 |  |  |  | 配件 |  |  | 不锈钢螺栓M12×25（A2-70）GB/T 5783 | M09031400120026 | 只 | 0.9292
P102040550001 | QDB | S22-M-50/10变压器 | 1QB.710.2050SY | M09031400120035 | 不锈钢螺栓M12×35（A2-70） | GB/T 5782 | 22 | 个 | 2021-05-25 | PCS | 22 | 个 | 不锈钢螺栓M12×35（A2-70）GB/T 5782 | 不锈钢螺栓M12×35（A2-70）GB/T 5782 | M09031400120035 |  |  |  | 配件 |  |  | 不锈钢螺栓M12×35（A2-70）GB/T 5782 | M09031400120035 | 个 | 1.3362
P102040550001 | QDB | S22-M-50/10变压器 | 1QB.710.2050SY | M09040301201601 | 吊紧螺杆 12×160×50×80 | 8QT.931.2028.1 | 2 | 个 | 2021-05-25 | PCS | 2 | 个 | 吊紧螺杆 12×160×50×80 8QT.931.2028.1 | 吊紧螺杆 12×160×50×80 8QT.931.2028.1 | M09040301201601 |  |  |  | 配件 |  |  | 吊紧螺杆 12×160×50×80 8QT.931.2028.1 | M09040301201601 | 个 | 1
P102040550001 | QDB | S22-M-50/10变压器 | 1QB.710.2050SY | M09040301202202 | 双头螺杆 12×220×80×80 | 8QT.931.2028.1 | 4 | 个 | 2021-05-25 | PCS | 4 | 个 | 双头螺杆 12×220×80×808QT.931.2028.1 | 吊紧螺杆 16×310×80×808QT.931.2028.1 | M09040401603100 |  |  |  | 配件 |  |  | 吊紧螺杆 16×310×80×808QT.931.2028.1 | M09040401603100 | 个 | 4.0442
P102040550001 | QDB | S22-M-50/10变压器 | 1QB.710.2050SY | M09040401203600 | 吊紧螺杆 12×360×80×80 | 8QT.931.2028.1 | 4 | 个 | 2021-05-25 | PCS | 4 | 个 | 吊紧螺杆 12×360×80×80 8QT.931.2028.1 | 吊紧螺杆 12×360×80×80 8QT.931.2028.1 | M09040401203600 |  |  |  | 配件 |  |  | 吊紧螺杆 12×360×80×80 8QT.931.2028.1 | M09040401203600 | 个 | 2.469
P102040550001 | QDB | S22-M-50/10变压器 | 1QB.710.2050SY | M09990103200110 | 抽芯铆钉3.2×11（镀锌） | GB/T 12617.1 | 4 | 个 | 2021-05-25 | PCS | 4 | 个 | 抽芯铆钉3.2×11（镀锌）GB/T 12617.1 | 抽芯铆钉3.2×11（镀锌）GB/T 12617.1 | M09990103200110 |  |  |  | 配件 |  |  | 抽芯铆钉3.2×11（镀锌）GB/T 12617.1 | M09990103200110 | 个 | 0.0214
P102040550001 | QDB | S22-M-50/10变压器 | 1QB.710.2050SY | M09990701200450 | 螺柱 M12×45×35 | 8QT.931.0003 | 9 | 只 | 2021-05-25 | PCS | 9 | 只 | 螺柱 M12×45×358QT.931.0003 | 螺柱 M12×45×358QT.931.0003 | M09990701200450 |  |  |  | 配件 |  |  | 螺柱 M12×45×358QT.931.0003 | M09990701200450 | 只 | 2.5641
P102040550001 | QDB | S22-M-50/10变压器 | 1QB.710.2050SY | M11010100000002 | 变压器油（通用） | I -10℃-GB 2536 | 80.8 | KG | 2021-05-25 | PCS | 80.8 | KG | 变压器油（通用）I -10℃-GB 2536 | 变压器油（通用）I -10℃-GB 2536 | M11010100000002 |  |  | OL01 | 变压器油 | 变压器油 | I -10℃ | 变压器油（通用）I -10℃-GB 2536 | M11010100000002 | KG | 5.2308
P102040550001 | QDB | S22-M-50/10变压器 | 1QB.710.2050SY | M17020500000105 | 护罩 | 8QT.300.0020.4 | 1 | 个 | 2021-05-25 | PCS | 1 | 个 | 护罩8QT.300.0020.4 | 护罩8QT.300.0020.4 | M17020500000105 |  |  |  | 配件 |  |  | 护罩8QT.300.0020.4 | M17020500000105 | 个 | 7.7876
P102040550001 | QDB | S22-M-50/10变压器 | 1QB.710.2050SY | M17022000000009 | 塞座 | 8QT.322.0020.4 | 1 | 只 | 2021-05-25 | PCS | 1 | 只 | 塞座8QT.322.0020.4 | 塞座8QT.322.0020.4 | M17022000000009 |  |  |  | 配件 |  |  | 塞座8QT.322.0020.4 | M17022000000009 | 只 | 9.7345
P102040550001 | QDB | S22-M-50/10变压器 | 1QB.710.2050SY | 5QB-CBJYJ-2050SY-1 | 撑板绝缘件 | S22-M-50/10 | 1 | 套 | 2021-05-25 | PCS | 1 | 套 | 撑板绝缘件S22-M-50/10 | 撑板绝缘件S13-M-50/10 | 5QB-CBJYJ-23050G-1 |  |  |  | 配件 |  |  | 撑板绝缘件S13-M-50/10 | 5QB-CBJYJ-23050G-1 | 套 | 6.1538
P102040550001 | QDB | S22-M-50/10变压器 | 1QB.710.2050SY | 5QB-RXZBJYJ-2050SY-1 | 绕线纸板绝缘件 | S22-M-50/10 | 1 | 套 | 2021-05-25 | PCS | 1 | KG | 绕线纸板绝缘件S22-M-50/10 | 绕线纸板绝缘件S13-M-50/10 | 5QB-RXZBJYJ-23050G-1 |  |  |  | 配件 |  |  | 绕线纸板绝缘件S13-M-50/10 | 5QB-RXZBJYJ-23050G-1 | 套 | 97.5567
P102040550001 | QDB | S22-M-50/10变压器 | 1QB.710.2050SY | 5QB-TXZBJYJ-2050SY-1 | 铁心纸板绝缘件 | S22-M-50/10 | 1 | 套 | 2021-05-25 | PCS | 1 | KG | 铁心纸板绝缘件S22-M-50/10 | 铁心纸板绝缘件S13-M-50/10 | 5QB-TXZBJYJ-23050G-1 |  |  |  | 配件 |  |  | 铁心纸板绝缘件S13-M-50/10 | 5QB-TXZBJYJ-23050G-1 | 套 | 9.12
P102040550001 | QDB | S22-M-50/10变压器 | 1QB.710.2050SY | 5QB-ZZCYM-2050SY-1 | 总装层压木件 | S22-M-50/10 | 1 | 套 | 2021-05-25 | PCS | inf | KG | 总装层压木件S22-M-50/10 | 总装层压木件S13-M-50/10 | 5QB-ZZCYM-23050G-1 |  |  |  | 配件 |  |  | 总装层压木件S13-M-50/10 | 5QB-ZZCYM-23050G-1 | 套 | 86.993
P102040550001 | QDB | S22-M-50/10变压器 | 1QB.710.2050SY | 5TH-002-098-1Q | 设备线夹 | 5TH.002.098.1Q | 6 | 只 | 2021-05-25 | PCS | 6 | 只 | 设备线夹5TH.002.098.1Q | 设备线夹5TH.002.098.1Q | 5TH-002-098-1Q |  |  |  | 配件 |  |  | 设备线夹5TH.002.098.1Q | 5TH-002-098-1Q | 只 | 39.3805
P102040550001 | QDB | S22-M-50/10变压器 | 1QB.710.2050SY | 8QB-868-23050NWY-1 | S13-M-50/10铭牌 | 8QB.868.23050NWY.1 | 1 | 块 | 2021-05-25 | PCS | 1 | 块 | S13-M-50/10铭牌8QB.868.23050NWY.1 | S13-M-50/10铭牌8QB.868.23050NWY.1 | 8QB-868-23050NWY-1 |  |  |  | 配件 |  |  | S13-M-50/10铭牌8QB.868.23050NWY.1 | 8QB-868-23050NWY-1 | 块 | 42.8319
P102040550001 | QDB | S22-M-50/10变压器 | 1QB.710.2050SY | 8QT-370-0004T-2-073 | 密封垫631×336 | 8QT.370.0004T.2 | 1 | 块 | 2021-05-25 | PCS | 1 | 块 | 密封垫631×3368QT.370.0004T.2 | 密封垫631×3368QT.370.0004T.2 | 8QT-370-0004T-2-073 | [7 empty] | 8QT-370-0004T-2-073 | 块 | 10.7788
P102040550001 | QDB | S22-M-50/10变压器 | 1QB.710.2050SY | 8QT-370-0020T-17 | 密封垫 | 8QT.370.0020T.17 | 1 | 只 | 2021-05-25 | PCS | 1 | 只 | 密封垫 8QT.370.0020T.17 | 密封垫 8QT.370.0020T.17 | 8QT-370-0020T-17 |  |  |  | 配件 |  |  | 密封垫 8QT.370.0020T.17 | 8QT-370-0020T-17 | 只 | 0.9292
P102040550001 | QDB | S22-M-50/10变压器 | 1QB.710.2050SY | 8QT-370-0020T-18 | 密封垫 | 8QT.370.0020T.18 | 1 | 只 | 2021-05-25 | PCS | 1 | 只 | 密封垫 8QT.370.0020T.18 | 密封垫 8QT.370.0020T.18 | 8QT-370-0020T-18 |  |  |  | 配件 |  |  | 密封垫 8QT.370.0020T.18 | 8QT-370-0020T-18 | 只 | 1.1947
P102040550001 | QDB | S22-M-50/10变压器 | 1QB.710.2050SY | 8QT-370-0601T-10 | 密封胶垫 | 8QT.370.0601T.10 | 4 | 只 | 2021-05-25 | PCS | 4 | 只 | 密封胶垫8QT.370.0601T.10 | 密封垫 734×4098QT.370.0004.1 | M17020900000190 | [7 empty] | M17020900000190 | 付 | 12.7434
P102040550001 | QDB | S22-M-50/10变压器 | 1QB.710.2050SY | 8QT-370-0601T-11 | 密封胶垫 | 8QT.370.0601T.11 | 3 | 只 | 2021-05-25 | PCS | 3 | 只 | 密封胶垫8QT.370.0601T.11 | 密封垫 734×4098QT.370.0004.1 | M17020900000190 | [7 empty] | M17020900000190 | 付 | 12.7434
P102040550001 | QDB | S22-M-50/10变压器 | 1QB.710.2050SY | 8QT-370-0601T-5 | 密封胶垫 | 8QT.370.0601T.5 | 4 | 只 | 2021-05-25 | PCS | 4 | 只 | 密封胶垫8QT.370.0601T.5 | 密封胶垫8QT.370.0601T.5 | 8QT-370-0601T-5 |  |  |  | 配件 |  |  | 密封胶垫8QT.370.0601T.5 | 8QT-370-0601T-5 | 只 | 2.2124
P102040550001 | QDB | S22-M-50/10变压器 | 1QB.710.2050SY | 8QT-370-0603T-2 | 密封胶垫 | 8QT.370.0603T.2 | 3 | 只 | 2021-05-25 | PCS | 3 | 只 | 密封胶垫8QT.370.0603T.2 | 密封胶垫8QT.370.0603T.2 | 8QT-370-0603T-2 |  |  |  | 配件 |  |  | 密封胶垫8QT.370.0603T.2 | 8QT-370-0603T-2 | 只 | 3.0973
P102040550001 | QDB | S22-M-50/10变压器 | 1QB.710.2050SY | 8QT-514-0003T-1 | 接地座φ24×25 | 8QT.514.0003T.1 | 1 | 个 | 2021-05-25 | PCS | 1 | 个 | 接地座φ24×258QT.514.0003T.1 | 接地座φ24×258QT.514.0003T.1 | 8QT-514-0003T-1 |  |  |  | 配件 |  |  | 接地座φ24×258QT.514.0003T.1 | 8QT-514-0003T-1 | 个 | 1.0619
P102040550001 | QDB | S22-M-50/10变压器 | 1QB.710.2050SY | 8QT-571-0910T-1 | 接线头 | 8QT.571.0910T.1 | 4 | 只 | 2021-05-25 | PCS | 4 | 只 | 接线头 8QT.571.0910T.1 | 接线头8QT.571.2007.1 | M05022300000003 | [7 empty] | M05022300000003 | 只 | 2.7434
P102040550001 | QDB | S22-M-50/10变压器 | 1QB.710.2050SY | 8QT-872-0004T-2 | 牌 | 8QT.872.0004T.2 | 1 | 块 | 2021-05-25 | PCS | 1 | 块 | 牌8QT.872.0004T.2 | 牌8QT.872.0004T.2 | 8QT-872-0004T-2 |  |  |  | 配件 |  |  | 牌8QT.872.0004T.2 | 8QT-872-0004T-2 | 块 | 21.2389
P102040550001 | QDB | S22-M-50/10变压器 | 1QB.710.2050SY | 8QT-940-0002T-1 | 吊紧螺母φ30×30 | 8QT.940.0002T.1 | 2 | 个 | 2021-05-25 | PCS | 2 | 个 | 吊紧螺母φ30×308QT.940.0002T.1 | 吊紧螺母φ30×308QT.940.0002T.1 | 8QT-940-0002T-1 |  |  |  | 配件 |  |  | 吊紧螺母φ30×308QT.940.0002T.1 | 8QT-940-0002T-1 | 个 | 2.1947
P102040550001 | QDB | S22-M-50/10变压器 | 1QB.710.2050SY | M0101010219 | 聚酯漆包铜扁线 | QZB-2/130 3.30×9.00/3.45×9.15 | 39.14 | KG | 2021-05-25 | PCS | 39.14 | KG | 聚酯漆包铜扁线QZB-2/130 3.30×9.00/3.45×9.15 | 聚酯漆包铜扁线QZB-2/130 3.30×9.00/3.45×9.15 | M0101010219 |  |  | CU08 | 铜 | 漆包扁线 | QZB-2-B | 聚酯漆包铜扁线QZB-2/130 3.30×9.00/3.45×9.15 | M0101010219 | KG | 69.2743
P102040550001 | QDB | S22-M-50/10变压器 | 1QB.710.2050SY | M01010600000018 | 聚酯漆包铜圆线 | QZ-2/130-ф0.900/ф0.989 | 67.98 | KG | 2021-05-25 | PCS | 67.98 | KG | 聚酯漆包铜圆线QZ-2/130-ф0.900/ф0.989 | 聚酯漆包铜圆线QZ-2/130-ф0.900/ф0.989 | M01010600000018 |  |  | CU01 | 铜 | 漆包圆线 | QZ-2-A | 聚酯漆包铜圆线QZ-2/130-ф0.900/ф0.989 | M01010600000018 | KG | 68.3097
P102040550001 | QDB | S22-M-50/10变压器 | 1QB.710.2050SY | M01010700042501 | 纸包铜圆线 | Z-4.250-2.000 | 0 | KG | 2021-05-25 | PCS | 0 | KG | 纸包铜圆线Z-4.250-2.000 | 纸包铜圆线Z-4.250-2.000 | M01010700042501 |  |  | CU30 | 铜 | 线包铜圆线 | 0 | 纸包铜圆线Z-4.250-2.000 | M01010700042501 | KG | 68.8407
P102040550001 | QDB | S22-M-50/10变压器 | 1QB.710.2050SY | M01030200000003 | 3×40 铜母线 TMQY | GB/T 5585.1-2005 | 1 | KG | 2021-05-25 | PCS | 1 | KG | 3×40 铜母线 TMQYGB/T 5585.1-2005 | 3×40 铜母线 TMQYGB/T 5585.1-2005 | M01030200000003 |  |  | CU31 | 铜 | 铜母线 | 0 | 3×40 铜母线 TMQYGB/T 5585.1-2005 | M01030200000003 | KG | 55.0619
P102040550001 | QDB | S22-M-50/10变压器 | 1QB.710.2050SY | M02010195001545 | 剪切后硅钢片 | 20SQGD070 | 131 | KG | 2021-05-25 | PCS | 131 | KG | 剪切后硅钢片20SQGD070 | 剪切后硅钢片20SQGD070 | M02010195001545 |  |  | SS02 | 硅钢片 | 硅钢片 | 20SQGD070 | 剪切后硅钢片20SQGD070
P102040550001 | QDB | S22-M-50/10变压器 | 1QB.710.2050SY | M02010200000060 | 6 圆钢 Q235B | GB/T 702 | 0 | KG | 2021-05-25 | PCS | 0 | KG | 6 圆钢 Q235BGB/T 702 | 6 圆钢 Q235BGB/T 702 | M02010200000060 |  |  | ST04 | 钢材 | 钢材 | 圆钢 | 6 圆钢 Q235BGB/T 702 | M02010200000060 | KG | 4.6379
P102040550001 | QDB | S22-M-50/10变压器 | 1QB.710.2050SY | M02010200000070 | 7 圆钢 Q235B | GB/T 702 | 1.1 | KG | 2021-05-25 | PCS | 1.1 | KG | 7 圆钢 Q235BGB/T 702 | 7 圆钢 Q235BGB/T 702 | M02010200000070 |  |  | ST04 | 钢材 | 钢材 | 圆钢 | 7 圆钢 Q235BGB/T 702 | M02010200000070 | KG | 5.531
P102040550001 | QDB | S22-M-50/10变压器 | 1QB.710.2050SY | M02010200000080 | 8 圆钢 Q235B | GB/T 702 | 1.1 | KG | 2021-05-25 | PCS | 1.1 | KG | 8 圆钢 Q235BGB/T 702 | 8 圆钢 Q235BGB/T 702 | M02010200000080 |  |  | ST04 | 钢材 | 钢材 | 圆钢 | 8 圆钢 Q235BGB/T 702 | M02010200000080 | KG | 2.3504
P102040550001 | QDB | S22-M-50/10变压器 | 1QB.710.2050SY | M02010200000120 | 12 圆钢 Q235B | GB/T 702 | 0 | KG | 2021-05-25 | PCS | 0 | KG | 12 圆钢 Q235BGB/T 702 | 12 圆钢 Q235BGB/T 702 | M02010200000120 |  |  | ST04 | 钢材 | 钢材 | 圆钢 | 12 圆钢 Q235BGB/T 702 | M02010200000120 | KG | 4.2308
P102040550001 | QDB | S22-M-50/10变压器 | 1QB.710.2050SY | M02020100000501 | 50×50×6 角钢 Q235B | GB/T 706 | 6.6 | KG | 2021-05-25 | PCS | 6.6 | KG | 50×50×6 角钢 Q235BGB/T 706 | 50×50×6 角钢 Q235BGB/T 706 | M02020100000501 |  |  | ST02 | 钢材 | 钢材 | 角钢 | 50×50×6 角钢 Q235BGB/T 706 | M02020100000501 | KG | 5.7965
P102040550001 | QDB | S22-M-50/10变压器 | 1QB.710.2050SY | M02020200000500 | 50×37×4.5 槽钢 Q235B | GB/T 706 | 13.2 | KG | 2021-05-25 | PCS | 13.2 | KG | 50×37×4.5 槽钢 Q235B GB/T 706 | 50×37×4.5 槽钢 Q235B GB/T 706 | M02020200000500 |  |  | ST03 | 钢材 | 钢材 | 槽钢 | 50×37×4.5 槽钢 Q235B GB/T 706 | M02020200000500 | KG | 4.1638
P102040550001 | QDB | S22-M-50/10变压器 | 1QB.710.2050SY | M02020200000801 | 80×43×5.0 槽钢 Q235B | GB/T 706 | 7.7 | KG | 2021-05-25 | PCS | 7.7 | KG | 80×43×5.0 槽钢 Q235B GB/T 706 | 80×43×5.0 槽钢 Q235B GB/T 706 | M02020200000801 |  |  | ST03 | 钢材 | 钢材 | 槽钢 | 80×43×5.0 槽钢 Q235B GB/T 706 | M02020200000801 | KG | 8.2137
P102040550001 | QDB | S22-M-50/10变压器 | 1QB.710.2050SY | M02020300000041 | 4×20 扁钢 Q235B | GB/T 702 | 2.2 | KG | 2021-05-25 | PCS | 2.2 | KG | 4×20 扁钢 Q235BGB/T 702 | 4×20 扁钢 Q235BGB/T 702 | M02020300000041 |  |  | ST06 | 钢材 | 钢材 | 扁钢 | 4×20 扁钢 Q235BGB/T 702 | M02020300000041 | KG | 5.1327
P102040550001 | QDB | S22-M-50/10变压器 | 1QB.710.2050SY | M02020300000081 | 8×50 扁钢 Q235B | GB/T 702 | 0 | KG | 2021-05-25 | PCS | 0 | KG | 8×50 扁钢 Q235BGB/T 702 | 8×50 扁钢 Q235BGB/T 702 | M02020300000081 |  |  | ST06 | 钢材 | 钢材 | 扁钢 | 8×50 扁钢 Q235BGB/T 702 | M02020300000081 | KG | 4.823
P102040550001 | QDB | S22-M-50/10变压器 | 1QB.710.2050SY | M02030100000001 | 1.2×400 钢板 ST14 | GB/T 3274 | 55 | KG | 2021-05-25 | PCS | 55 | KG | 1.2×400 钢板 ST14GB/T 3274 | 1.2×400 钢板 ST14GB/T 3274 | M02030100000001 |  |  | ST01 | 钢材 | 钢材 | 冷板 | 1.2×400 钢板 ST14GB/T 3274 | M02030100000001 | KG | 5.823
P102040550001 | QDB | S22-M-50/10变压器 | 1QB.710.2050SY | M02030100000300 | 3 钢板 Q235B | GB/T 709 | 9.9 | KG | 2021-05-25 | PCS | 9.9 | KG | 3 钢板 Q235BGB/T 709 | 3 钢板 Q235BGB/T 709 | M02030100000300 |  |  | ST05 | 钢材 | 钢材 | 钢板 | 3 钢板 Q235BGB/T 709 | M02030100000300 | KG | 6.9912
P102040550001 | QDB | S22-M-50/10变压器 | 1QB.710.2050SY | M02030100000400 | 4 钢板 Q235B | GB/T 3274 | 45.1 | KG | 2021-05-25 | PCS | 45.1 | KG | 4 钢板 Q235BGB/T 3274 | 4 钢板 Q235BGB/T 3274 | M02030100000400 |  |  | ST05 | 钢材 | 钢材 | 钢板 | 4 钢板 Q235BGB/T 3274 | M02030100000400 | KG | 8.211
P102040550001 | QDB | S22-M-50/10变压器 | 1QB.710.2050SY | M02030100000500 | 5 钢板 Q235B | GB/T 3274 | 0 | KG | 2021-05-25 | PCS | 0 | KG | 5 钢板 Q235BGB/T 3274 | 5 钢板 Q235BGB/T 3274 | M02030100000500 |  |  | ST05 | 钢材 | 钢材 | 钢板 | 5 钢板 Q235BGB/T 3274 | M02030100000500 | KG | 1.7949
P102040550001 | QDB | S22-M-50/10变压器 | 1QB.710.2050SY | M02030100000600 | 6 钢板 Q235B | GB/T 3274 | 2.2 | KG | 2021-05-25 | PCS | 2.2 | KG | 6 钢板 Q235BGB/T 3274 | 6 钢板 Q235BGB/T 3274 | M02030100000600 |  |  | ST05 | 钢材 | 钢材 | 钢板 | 6 钢板 Q235BGB/T 3274 | M02030100000600 | KG | 1.9658
P102040550001 | QDB | S22-M-50/10变压器 | 1QB.710.2050SY | M03010112500024 | 无励磁分接开关 | WSTⅡ42 30/10-6×5T | 1 | 只 | 2021-05-25 | PCS | 1 | 只 | 无励磁分接开关WSTⅡ42 30/10-6×5T | 无励磁分接开关WSTⅡ42 30/10-6×5T | M03010112500024 |  |  |  | 配件 |  |  | 无励磁分接开关WSTⅡ42 30/10-6×5T | M03010112500024 | 只 | 92.9204
P102040550001 | QDB | S22-M-50/10变压器 | 1QB.710.2050SY | M04010100000001 | 油位计 | YW2-II（带压力释放阀） | 1 | 只 | 2021-05-25 | PCS | 1 | 只 | 油位计YW2-II（带压力释放阀） | 油位计YW2-II（带压力释放阀） | M04010100000001 |  |  |  | 配件 |  |  | 油位计YW2-II（带压力释放阀） | M04010100000001 | 只 | 47.7876
P102040550001 | QDB | S22-M-50/10变压器 | 1QB.710.2050SY | M04029900000002 | 两用温度计盖 | 8QT.326.0001 | 1 | 只 | 2021-05-25 | PCS | 1 | 只 | 两用温度计盖8QT.326.0001 | 两用温度计盖8QT.326.0001 | M04029900000002 |  |  |  | 配件 |  |  | 两用温度计盖8QT.326.0001 | M04029900000002 | 只 | 2.6549
P102040550001 | QDB | S22-M-50/10变压器 | 1QB.710.2050SY | M05010200000000 | 导电杆 | M12×185 | 4 | 支 | 2021-05-25 | PCS | 4 | 支 | 导电杆M12×185 | 导电杆M12×185 | M05010200000000 |  |  |  | 配件 |  |  | 导电杆M12×185 | M05010200000000 | 支 | 17.094
P102040550001 | QDB | S22-M-50/10变压器 | 1QB.710.2050SY | M05010300000000 | 导电杆 | YS/T 615 | 3 | 支 | 2021-05-25 | PCS | 3 | 支 | 导电杆YS/T 615 | 导电杆YS/T 615 | M05010300000000 |  |  |  | 配件 |  |  | 导电杆YS/T 615 | M05010300000000 | 支 | 13.8053
P102040550001 | QDB | S22-M-50/10变压器 | 1QB.710.2050SY | M0601030006 | 全胶纸 | 0.15 AFA | 0 | KG | 2021-05-25 | PCS | 0 | KG | 全胶纸0.15 AFA | 全胶纸0.15 AFA | M0601030006 |  |  |  | 配件 |  |  | 全胶纸0.15 AFA | M0601030006 | KG | 30.0885
P102040550001 | QDB | S22-M-50/10变压器 | 1QB.710.2050SY | M06020400000002 | 0.05×40 皱纹纸 | GB/T 7969 | 0 | KG | 2021-05-25 | PCS | 0 | KG | 0.05×40 皱纹纸GB/T 7969 | 0.05×40 皱纹纸GB/T 7969 | M06020400000002 |  |  |  | 配件 |  |  | 0.05×40 皱纹纸GB/T 7969 | M06020400000002 | KG | 22.1239
P102040550001 | QDB | S22-M-50/10变压器 | 1QB.710.2050SY | M06021120000030 | 0.08 全胶纸 | JB/T 10442.1 | 4 | KG | 2021-05-25 | PCS | 4 | KG | 0.08 全胶纸JB/T 10442.1 | 0.08 全胶纸JB/T 10442.1 | M06021120000030 |  |  |  | 配件 |  |  | 0.08 全胶纸JB/T 10442.1 | M06021120000030 | KG | 23.5398
P102040550001 | QDB | S22-M-50/10变压器 | 1QB.710.2050SY | M0603130054 | 绝缘罩 | FT10-BB（黄） | 1 | 只 | 2021-05-25 | PCS | 1 | 只 | 绝缘罩FT10-BB（黄） | 绝缘罩FT10-BB（黄） | M0603130054 |  |  |  | 配件 |  |  | 绝缘罩FT10-BB（黄） | M0603130054 | 只 | 5.2212
P102040550001 | QDB | S22-M-50/10变压器 | 1QB.710.2050SY | M0603130055 | 绝缘罩 | FT10-BB（绿） | 1 | 只 | 2021-05-25 | PCS | 1 | 只 | 绝缘罩FT10-BB（绿） | 绝缘罩FT10-BB（绿） | M0603130055 |  |  |  | 配件 |  |  | 绝缘罩FT10-BB（绿） | M0603130055 | 只 | 5.2212
P102040550001 | QDB | S22-M-50/10变压器 | 1QB.710.2050SY | M0603130056 | 绝缘罩 | FT10-BB（红） | 1 | 只 | 2021-05-25 | PCS | 1 | 只 | 绝缘罩FT10-BB（红） | 绝缘罩FT10-BB（红） | M0603130056 |  |  |  | 配件 |  |  | 绝缘罩FT10-BB（红） | M0603130056 | 只 | 5.2212
P102040550001 | QDB | S22-M-50/10变压器 | 1QB.710.2050SY | M0603130058 | 绝缘罩 | FT1-BC/2（黄） | 1 | 只 | 2021-05-25 | PCS | 1 | 只 | 绝缘罩FT1-BC/2（黄） | 绝缘罩FT1-BC/2（黄） | M0603130058 |  |  |  | 配件 |  |  | 绝缘罩FT1-BC/2（黄） | M0603130058 | 只 | 5.2212
P102040550001 | QDB | S22-M-50/10变压器 | 1QB.710.2050SY | M0603130059 | 绝缘罩 | FT1-BC/2（绿） | 1 | 只 | 2021-05-25 | PCS | 1 | 只 | 绝缘罩FT1-BC/2（绿） | 绝缘罩FT1-BC/2（绿） | M0603130059 |  |  |  | 配件 |  |  | 绝缘罩FT1-BC/2（绿） | M0603130059 | 只 | 5.2212
P102040550001 | QDB | S22-M-50/10变压器 | 1QB.710.2050SY | M0603130060 | 绝缘罩 | FT1-BC/2（红） | 1 | 只 | 2021-05-25 | PCS | 1 | 只 | 绝缘罩FT1-BC/2（红） | 绝缘罩FT1-BC/2（红） | M0603130060 |  |  |  | 配件 |  |  | 绝缘罩FT1-BC/2（红） | M0603130060 | 只 | 5.2212
P102040550001 | QDB | S22-M-50/10变压器 | 1QB.710.2050SY | M0603130061 | 绝缘罩 | FT1-BC/2（黑） | 1 | 只 | 2021-05-25 | PCS | 1 | 只 | 绝缘罩FT1-BC/2（黑） | 绝缘罩FT1-BC/2（黑） | M0603130061 |  |  |  | 配件 |  |  | 绝缘罩FT1-BC/2（黑） | M0603130061 | 只 | 5.2212
P102040550001 | QDB | S22-M-50/10变压器 | 1QB.710.2050SY | M06050300014250 | 电工收缩带 | 0.23×25 | 6 | 卷 | 2021-05-25 | PCS | 6 | 卷 | 电工收缩带0.23×25 | 电工收缩带0.23×25 | M06050300014250 |  |  |  | 配件 |  |  | 电工收缩带0.23×25 | M06050300014250 | 卷 | 3.3675
P102060300002 | QDB | S13-M-80/10变压器 | 1QB.710.20603A | M06050300014250 | 电工收缩带 | 0.23×25 | 6 | 卷 | 2013-07-24 | PCS | 6 | 卷 | 电工收缩带0.23×25 | 电工收缩带0.23×25 | M06050300014250 |  |  |  | 配件 |  |  | 电工收缩带0.23×25 | M06050300014250 | 卷 | 3.3675
P102060300002 | QDB | S13-M-80/10变压器 | 1QB.710.20603A | M06110400000000 | 瓷套 | 5QT.723.0910.1 | 4 | 只 | 2013-07-24 | PCS | 4 | 只 | 瓷套5QT.723.0910.1 | 瓷套5QT.723.0910.1 | M06110400000000 |  |  |  | 配件 |  |  | 瓷套5QT.723.0910.1 | M06110400000000 | 只 | 3.4188
P102060300002 | QDB | S13-M-80/10变压器 | 1QB.710.20603A | M06110400000007 | 瓷套 | 8QT.723.0609 | 3 | 只 | 2013-07-24 | PCS | 3 | 只 | 瓷套8QT.723.0609 | 瓷套8QT.723.0609 | M06110400000007 |  |  |  | 配件 |  |  | 瓷套8QT.723.0609 | M06110400000007 | 只 | 6.8142
P102060300002 | QDB | S13-M-80/10变压器 | 1QB.710.20603A | M07010100000012 | 12丙烯酸酯圆条 | 8QT.370.0004 | 1 | KG | 2013-07-24 | PCS | 1 | KG | 12丙烯酸酯圆条8QT.370.0004 | 12丙烯酸酯圆条8QT.370.0004 | M07010100000012 |  |  |  | 配件 |  |  | 12丙烯酸酯圆条8QT.370.0004 | M07010100000012 | KG | 54.5299
P102060300002 | QDB | S13-M-80/10变压器 | 1QB.710.20603A | M07010300000071 | 11×21.5×3丙烯胶垫 | GB/T 5574 | 1 | 块 | 2013-07-24 | PCS | 1 | 块 | 11×21.5×3丙烯胶垫GB/T 5574 | 11×21.5×3丙烯胶垫GB/T 5574 | M07010300000071 |  |  |  | 配件 |  |  | 11×21.5×3丙烯胶垫GB/T 5574 | M07010300000071 | 块 | 0.5983
P102060300002 | QDB | S13-M-80/10变压器 | 1QB.710.20603A | M07010300000072 | 密封垫 | 8QT.370.0020.2 | 1 | 块 | 2013-07-24 | PCS | 1 | 块 | 密封垫8QT.370.0020.2 | 密封垫8QT.370.0020.2 | M07010300000072 |  |  |  | 配件 |  |  | 密封垫8QT.370.0020.2 | M07010300000072 | 块 | 0.4513
P102060300002 | QDB | S13-M-80/10变压器 | 1QB.710.20603A | M07010302703604 | 密封垫圈 27×36×4 | 8QT.370.3100 | 2 | 只 | 2013-07-24 | PCS | 2 | 只 | 密封垫圈 27×36×48QT.370.3100 | 密封垫圈 27×36×48QT.370.3100 | M07010302703604 |  |  |  | 配件 |  |  | 密封垫圈 27×36×48QT.370.3100 | M07010302703604 | 只 | 0.5983
P102060300002 | QDB | S13-M-80/10变压器 | 1QB.710.20603A | M07010310002600 | 丙烯胶垫 | 8QT.725.0601.4 | 4 | 只 | 2013-07-24 | PCS | 4 | 只 | 丙烯胶垫8QT.725.0601.4 | 丙烯胶垫8QT.725.0601.4 | M07010310002600 |  |  |  | 配件 |  |  | 丙烯胶垫8QT.725.0601.4 | M07010310002600 | 只 | 0.5812
P102060300002 | QDB | S13-M-80/10变压器 | 1QB.710.20603A | M07010310007000 | 丙烯胶垫 | 8QT.725.0603.1 | 3 | 只 | 2013-07-24 | PCS | 3 | 只 | 丙烯胶垫8QT.725.0603.1 | 丙烯胶垫8QT.725.0603.1 | M07010310007000 |  |  |  | 配件 |  |  | 丙烯胶垫8QT.725.0603.1 | M07010310007000 | 只 | 2.4359
P102060300002 | QDB | S13-M-80/10变压器 | 1QB.710.20603A | M07010400000000 | 丙烯胶珠 | 8QT.724.0601.10 | 3 | 只 | 2013-07-24 | PCS | 3 | 只 | 丙烯胶珠8QT.724.0601.10 | 丙烯胶珠8QT.724.0601.10 | M07010400000000 |  |  |  | 配件 |  |  | 丙烯胶珠8QT.724.0601.10 | M07010400000000 | 只 | 1.4103
P102060300002 | QDB | S13-M-80/10变压器 | 1QB.710.20603A | M07010400001200 | 丙烯胶珠 | 8QT.724.0601.9 | 4 | 只 | 2013-07-24 | PCS | 4 | 只 | 丙烯胶珠8QT.724.0601.9 | 丙烯胶珠8QT.724.0601.9 | M07010400001200 |  |  |  | 配件 |  |  | 丙烯胶珠8QT.724.0601.9 | M07010400001200 | 只 | 0.9829
P102060300002 | QDB | S13-M-80/10变压器 | 1QB.710.20603A | M07059991000021 | 放油塞 | 8QT.324.0020.4 | 1 | 只 | 2013-07-24 | PCS | 1 | 只 | 放油塞8QT.324.0020.4 | 放油塞8QT.324.0020.4 | M07059991000021 |  |  |  | 配件 |  |  | 放油塞8QT.324.0020.4 | M07059991000021 | 只 | 5.8407
P102060300002 | QDB | S13-M-80/10变压器 | 1QB.710.20603A | M09010300000080 | 垫圈8（镀锌200HV） | GB/T 97.2 | 7 | 个 | 2013-07-24 | PCS | 7 | 个 | 垫圈8（镀锌200HV）GB/T 97.2 | 垫圈8（镀锌200HV）GB/T 97.2 | M09010300000080 |  |  |  | 配件 |  |  | 垫圈8（镀锌200HV）GB/T 97.2 | M09010300000080 | 个 | 0.0111
P102060300002 | QDB | S13-M-80/10变压器 | 1QB.710.20603A | M09010300000100 | 垫圈10（镀锌200HV） | GB/T 97.2 | 1 | 个 | 2013-07-24 | PCS | 1 | 个 | 垫圈10（镀锌200HV）GB/T 97.2 | 垫圈10（镀锌200HV）GB/T 97.2 | M09010300000100 |  |  |  | 配件 |  |  | 垫圈10（镀锌200HV）GB/T 97.2 | M09010300000100 | 个 | 0.2393
P102060300002 | QDB | S13-M-80/10变压器 | 1QB.710.20603A | M09010300000120 | 垫圈12（镀锌200HV） | GB/T 97.2 | 14 | 个 | 2013-07-24 | PCS | 14 | 个 | 垫圈12（镀锌200HV）GB/T 97.2 | 垫圈12（镀锌200HV）GB/T 97.2 | M09010300000120 |  |  |  | 配件 |  |  | 垫圈12（镀锌200HV）GB/T 97.2 | M09010300000120 | 个 | 0.0308
P102060300002 | QDB | S13-M-80/10变压器 | 1QB.710.20603A | M09010500000080 | 弹簧垫圈8（镀锌） | GB/T 93 | 4 | 个 | 2013-07-24 | PCS | 4 | 个 | 弹簧垫圈8（镀锌）GB/T 93 | 弹簧垫圈8（镀锌）GB/T 93 | M09010500000080 |  |  |  | 配件 |  |  | 弹簧垫圈8（镀锌）GB/T 93 | M09010500000080 | 个 | 0.0171
P102060300002 | QDB | S13-M-80/10变压器 | 1QB.710.20603A | M09011500000121 | 不锈钢垫圈12 （200HV） | GB/T 97.2 | 33 | 个 | 2013-07-24 | PCS | 33 | 个 | 不锈钢垫圈12 （200HV）GB/T 97.2 | 不锈钢垫圈12 （200HV）GB/T 97.2 | M09011500000121 |  |  |  | 配件 |  |  | 不锈钢垫圈12 （200HV）GB/T 97.2 | M09011500000121 | 个 | 0.1966
P102060300002 | QDB | S13-M-80/10变压器 | 1QB.710.20603A | M09011700000120 | 方斜垫圈12（镀锌） | GB/T 853 | 14 | 个 | 2013-07-24 | PCS | 14 | 个 | 方斜垫圈12（镀锌）GB/T 853 | 方斜垫圈12（镀锌）GB/T 853 | M09011700000120 |  |  |  | 配件 |  |  | 方斜垫圈12（镀锌）GB/T 853 | M09011700000120 | 个 | 0.2137
P102060300002 | QDB | S13-M-80/10变压器 | 1QB.710.20603A | M09020200000120 | 螺母M12（镀锌6） | GB/T 6170 | 28 | 个 | 2013-07-24 | PCS | 28 | 个 | 螺母M12（镀锌6）GB/T 6170 | 螺母M12（镀锌6）GB/T 6170 | M09020200000120 |  |  |  | 配件 |  |  | 螺母M12（镀锌6）GB/T 6170 | M09020200000120 | 个 | 0.1197
P102060300002 | QDB | S13-M-80/10变压器 | 1QB.710.20603A | M09020200000121 | 薄螺母M12（镀锌04） | GB/T 6172.1 | 28 | 个 | 2013-07-24 | PCS | 28 | 个 | 薄螺母M12（镀锌04）GB/T 6172.1 | 薄螺母M12（镀锌04）GB/T 6172.1 | M09020200000121 |  |  |  | 配件 |  |  | 薄螺母M12（镀锌04）GB/T 6172.1 | M09020200000121 | 个 | 0.0769
P102060300002 | QDB | S13-M-80/10变压器 | 1QB.710.20603A | M09020200000123 | 螺母M12（热镀锌6） | GB/T 6170 | 42 | 个 | 2013-07-24 | PCS | 42 | 个 | 螺母M12（热镀锌6）GB/T 6170 | 螺母M12（热镀锌6）GB/T 6170 | M09020200000123 |  |  |  | 配件 |  |  | 螺母M12（热镀锌6）GB/T 6170 | M09020200000123 | 个 | 0.2051
P102060300002 | QDB | S13-M-80/10变压器 | 1QB.710.20603A | M09030500080013 | 螺栓M8×12（镀锌4.8） | GB/T 5781 | 7 | 个 | 2013-07-24 | PCS | 7 | 个 | 螺栓M8×12（镀锌4.8）GB/T 5781 | 螺栓M8×12（镀锌4.8）GB/T 5781 | M09030500080013 |  |  |  | 配件 |  |  | 螺栓M8×12（镀锌4.8）GB/T 5781 | M09030500080013 | 个 | 0.0735
P102060300002 | QDB | S13-M-80/10变压器 | 1QB.710.20603A | M09030500100016 | 螺栓M10×16（镀锌4.8） | GB/T 5781 | 1 | 个 | 2013-07-24 | PCS | 1 | 个 | 螺栓M10×16（镀锌4.8）GB/T 5781 | 螺栓M10×16（镀锌4.8）GB/T 5781 | M09030500100016 |  |  |  | 配件 |  |  | 螺栓M10×16（镀锌4.8）GB/T 5781 | M09030500100016 | 个 | 0.1325
P102060300002 | QDB | S13-M-80/10变压器 | 1QB.710.20603A | M09030500120029 | 螺栓M12×25（热镀锌4.8） | GB/T 5781 | 1 | 个 | 2013-07-24 | PCS | 1 | 个 | 螺栓M12×25（热镀锌4.8）GB/T 5781 | 螺栓M12×25（热镀锌4.8）GB/T 5781 | M09030500120029 |  |  |  | 配件 |  |  | 螺栓M12×25（热镀锌4.8）GB/T 5781 | M09030500120029 | 个 | 0.4188
P102060300002 | QDB | S13-M-80/10变压器 | 1QB.710.20603A | M09030500120040 | 螺栓M12×40（镀锌4.8） | GB/T 5781 | 2 | 个 | 2013-07-24 | PCS | 2 | 个 | 螺栓M12×40（镀锌4.8）GB/T 5781 | 螺栓M12×40（镀锌4.8）GB/T 5781 | M09030500120040 |  |  |  | 配件 |  |  | 螺栓M12×40（镀锌4.8）GB/T 5781 | M09030500120040 | 个 | 0.3077
P102060300002 | QDB | S13-M-80/10变压器 | 1QB.710.20603A | M09030500120041 | 螺栓M12×40（热镀锌4.8） | GB/T 5781 | 24 | 个 | 2013-07-24 | PCS | 24 | 个 | 螺栓M12×40（热镀锌4.8）GB/T 5781 | 螺栓M12×40（热镀锌4.8）GB/T 5781 | M09030500120041 |  |  |  | 配件 |  |  | 螺栓M12×40（热镀锌4.8）GB/T 5781 | M09030500120041 | 个 | 0.5129
P102060300002 | QDB | S13-M-80/10变压器 | 1QB.710.20603A | M09040301201901 | 吊紧螺杆 12×190×50×80 | 8QT.931.2028.1 | 2 | 个 | 2013-07-24 | PCS | 2 | 个 | 吊紧螺杆 12×190×50×80 8QT.931.2028.1 | 吊紧螺杆 12×190×50×80 8QT.931.2028.1 | M09040301201901 |  |  |  | 配件 |  |  | 吊紧螺杆 12×190×50×80 8QT.931.2028.1 | M09040301201901 | 个 | 1.0973
P102060300002 | QDB | S13-M-80/10变压器 | 1QB.710.20603A | M09040301202301 | 吊紧螺杆 12×230×80×80 | 8QT.931.2028.1 | 4 | 个 | 2013-07-24 | PCS | 4 | 个 | 吊紧螺杆 12×230×80×808QT.931.2028.1 | 吊紧螺杆 12×230×80×808QT.931.2028.1 | M09040301202301 |  |  |  | 配件 |  |  | 吊紧螺杆 12×230×80×808QT.931.2028.1 | M09040301202301 | 个 | 1.2921
P102060300002 | QDB | S13-M-80/10变压器 | 1QB.710.20603A | M09040301203702 | 双头螺杆 12×370×80×80 | 8QT.931.2028.1 | 4 | 个 | 2013-07-24 | PCS | 4 | 个 | 双头螺杆 12×370×80×808QT.931.2028.1 | 双头螺杆 12×370×80×808QT.931.2028.1 | M09040301203702 |  |  |  | 配件 |  |  | 双头螺杆 12×370×80×808QT.931.2028.1 | M09040301203702 | 个 | 2.3248
P102060300002 | QDB | S13-M-80/10变压器 | 1QB.710.20603A | M09990103200110 | 抽芯铆钉3.2×11（镀锌） | GB/T 12617.1 | 4 | 个 | 2013-07-24 | PCS | 4 | 个 | 抽芯铆钉3.2×11（镀锌）GB/T 12617.1 | 抽芯铆钉3.2×11（镀锌）GB/T 12617.1 | M09990103200110 |  |  |  | 配件 |  |  | 抽芯铆钉3.2×11（镀锌）GB/T 12617.1 | M09990103200110 | 个 | 0.0214
P102060300002 | QDB | S13-M-80/10变压器 | 1QB.710.20603A | M09990701200450 | 螺柱 M12×45×35 | 8QT.931.0003 | 9 | 只 | 2013-07-24 | PCS | 9 | 只 | 螺柱 M12×45×358QT.931.0003 | 螺柱 M12×45×358QT.931.0003 | M09990701200450 |  |  |  | 配件 |  |  | 螺柱 M12×45×358QT.931.0003 | M09990701200450 | 只 | 2.5641
P102060300002 | QDB | S13-M-80/10变压器 | 1QB.710.20603A | M10021000000000 | 1#西德放油座 | 1# | 1 | 只 | 2013-07-24 | PCS | 1 | 只 | 1#西德放油座1# | 1#西德放油座1# | M10021000000000 |  |  |  | 配件 |  |  | 1#西德放油座1# | M10021000000000 | 只 | 11.9658
P102060300002 | QDB | S13-M-80/10变压器 | 1QB.710.20603A | M10021000000001 | 1#西德放油罩 | 1# | 1 | 只 | 2013-07-24 | PCS | 1 | 只 | 1#西德放油罩1# | 1#西德放油罩1# | M10021000000001 |  |  |  | 配件 |  |  | 1#西德放油罩1# | M10021000000001 | 只 | 5.5556
P102060300002 | QDB | S13-M-80/10变压器 | 1QB.710.20603A | M10029910000000 | 油枕放油螺丝 M20×30 | GB/T 5782 | 1 | 只 | 2013-07-24 | PCS | 1 | 只 | 油枕放油螺丝 M20×30GB/T 5782 | 油枕放油螺丝 M20×30GB/T 5782 | M10029910000000 |  |  |  | 配件 |  |  | 油枕放油螺丝 M20×30GB/T 5782 | M10029910000000 | 只 | 3.4071
P102060300002 | QDB | S13-M-80/10变压器 | 1QB.710.20603A | M10030100000003 | 塞座 | 8QT.322.0001 | 1 | 只 | 2013-07-24 | PCS | 1 | 只 | 塞座8QT.322.0001 | 塞座8QT.322.0001 | M10030100000003 |  |  |  | 配件 |  |  | 塞座8QT.322.0001 | M10030100000003 | 只 | 3.6752
P102060300002 | QDB | S13-M-80/10变压器 | 1QB.710.20603A | M10030110000000 | 管 | 8QT.169.0001 | 1 | 只 | 2013-07-24 | PCS | 1 | 只 | 管8QT.169.0001 | 管8QT.169.0001 | M10030110000000 |  |  |  | 配件 |  |  | 管8QT.169.0001 | M10030110000000 | 只 | 9.469
P102060300002 | QDB | S13-M-80/10变压器 | 1QB.710.20603A | M11010100000002 | 变压器油（通用） | I -10℃-GB 2536 | 90.9 | KG | 2013-07-24 | PCS | 90.9 | KG | 变压器油（通用）I -10℃-GB 2536 | 变压器油（通用）I -10℃-GB 2536 | M11010100000002 |  |  | OL01 | 变压器油 | 变压器油 | I -10℃ | 变压器油（通用）I -10℃-GB 2536 | M11010100000002 | KG | 5.2308
P102060300002 | QDB | S13-M-80/10变压器 | 1QB.710.20603A | M12019900000563 | S13-M-80/10铭牌 | 8QB.868.20603A | 1 | 块 | 2013-07-24 | PCS | 1 | 块 | S13-M-80/10铭牌8QB.868.20603A | S13-M-30/10铭牌8QB.868.20303Z | 8QB-868-20303Z |  |  |  | 配件 |  |  | S13-M-30/10铭牌8QB.868.20303Z | 8QB-868-20303Z | 块 | 7.1795
P102060300002 | QDB | S13-M-80/10变压器 | 1QB.710.20603A | M12903909010000 | 字母牌 | 8QT.869.0001 | 1 | 块 | 2013-07-24 | PCS | 1 | 块 | 字母牌8QT.869.0001 | 字母牌8QT.869.0001 | M12903909010000 |  |  |  | 配件 |  |  | 字母牌8QT.869.0001 | M12903909010000 | 块 | 0.3846
P102060300002 | QDB | S13-M-80/10变压器 | 1QB.710.20603A | M17022000000006 | 油枕放油座 | 5QB.322.022 | 1 | 个 | 2013-07-24 | PCS | 1 | 个 | 油枕放油座5QB.322.022 | 油枕放油座5QB.322.022 | M17022000000006 |  |  |  | 配件 |  |  | 油枕放油座5QB.322.022 | M17022000000006 | 个 | 4.2478
P102060300002 | QDB | S13-M-80/10变压器 | 1QB.710.20603A | 5QB-CBJYJ-20603A-1 | 撑板绝缘件 | S13-M-80/10 | 1 | 套 | 2013-07-24 | PCS | 1 | 套 | 撑板绝缘件S13-M-80/10 | 撑板绝缘件S13-M-80/10 | 5QB-CBJYJ-20603Z-1 |  |  |  | 配件 |  |  | 撑板绝缘件S13-M-80/10 | 5QB-CBJYJ-20603Z-1 | 套 | 6.9027
P102060300002 | QDB | S13-M-80/10变压器 | 1QB.710.20603A | 5QB-QSZBJYJ-20603A-1 | 器身纸板绝缘 | S13-M-80/10 | 1 | 套 | 2013-07-24 | PCS | 0.5 | KG | 器身纸板绝缘S13-M-80/10 | 器身纸板绝缘件S13-M-80/10 | 5QB-QSZBJYJ-20603Z-1 |  |  |  | 配件 |  |  | 器身纸板绝缘件S13-M-80/10 | 5QB-QSZBJYJ-20603Z-1 | 套 | 12.21
P102060300002 | QDB | S13-M-80/10变压器 | 1QB.710.20603A | 5QB-TXZBJYJ-20603A-1 | 铁心纸板绝缘件 | S13-M-80/10 | 1 | 套 | 2013-07-24 | PCS | 0.5 | KG | 铁心纸板绝缘件S13-M-80/10 | 铁心纸板绝缘件S13-M-80/10 | 5QB-TXZBJYJ-20603Z-1 |  |  |  | 配件 |  |  | 铁心纸板绝缘件S13-M-80/10 | 5QB-TXZBJYJ-20603Z-1 | 套 | 12.21
P102060300002 | QDB | S13-M-80/10变压器 | 1QB.710.20603A | 5QB-ZZCYM-20603A-1 | 总装层压木件 | S13-M-80/10 | 1 | 套 | 2013-07-24 | PCS | inf | KG | 总装层压木件S13-M-80/10 | 总装层压木件S13-M-80/10 | 5QB-ZZCYM-20603Z-1 |  |  |  | 配件 |  |  | 总装层压木件S13-M-80/10 | 5QB-ZZCYM-20603Z-1 | 套 | 63.19
P102060300002 | QDB | S13-M-80/10变压器 | 1QB.710.20603A | M01010600000027 | 聚酯漆包铜圆线 | QZ-2/130-ф1.180/ф1.279 | 53.56 | KG | 2013-07-24 | PCS | 53.56 | KG | 聚酯漆包铜圆线QZ-2/130-ф1.180/ф1.279 | 聚酯漆包铜圆线QZ-2/130-ф1.180/ф1.279 | M01010600000027 |  |  | CU01 | 铜 | 漆包圆线 | QZ-2-A | 聚酯漆包铜圆线QZ-2/130-ф1.180/ф1.279 | M01010600000027 | KG | 36.8938
P102060300002 | QDB | S13-M-80/10变压器 | 1QB.710.20603A | M01010700042501 | 纸包铜圆线 | Z-4.250-2.000 | 3 | KG | 2013-07-24 | PCS | 3 | KG | 纸包铜圆线Z-4.250-2.000 | 纸包铜圆线Z-4.250-2.000 | M01010700042501 |  |  | CU30 | 铜 | 线包铜圆线 | 0 | 纸包铜圆线Z-4.250-2.000 | M01010700042501 | KG | 68.8407
P102060300002 | QDB | S13-M-80/10变压器 | 1QB.710.20603A | M01020305301030 | 聚酯漆包铜扁线 | QZB-2/130-3.15×7.10/3.31×7.26 | 35.02 | KG | 2013-07-24 | PCS | 35.02 | KG | 聚酯漆包铜扁线QZB-2/130-3.15×7.10/3.31×7.26 | 聚酯漆包铜扁线QZB-2/130-3.15×7.10/3.31×7.26 | M01020305301030 |  |  | CU08 | 铜 | 漆包扁线 | QZB-2-B | 聚酯漆包铜扁线QZB-2/130-3.15×7.10/3.31×7.26 | M01020305301030 | KG | 56.2832
P102060300002 | QDB | S13-M-80/10变压器 | 1QB.710.20603A | M01031300030000 | TU1铜带 | TU1O60-0.30-GB/T 18813 | 0 | KG | 2013-07-24 | PCS | 0 | KG | TU1铜带TU1O60-0.30-GB/T 18813 | TU1铜带TU1O60-0.30-GB/T 18813 | M01031300030000 |  |  | CU25 | 铜 | 变压器铜箔 | TB-B | TU1铜带TU1O60-0.30-GB/T 18813 | M01031300030000 | KG | 47.8966
P102060300002 | QDB | S13-M-80/10变压器 | 1QB.710.20603A | M02010102300900 | 剪切后硅钢片 | 23RK90 | 182.32 | KG | 2013-07-24 | PCS | 182.32 | KG | 剪切后硅钢片23RK90 | 剪切后硅钢片23RK90 | M02010102300900 |  |  | SS30 | 硅钢片 | 硅钢片 | 23RK90 | 剪切后硅钢片23RK90
P102060300002 | QDB | S13-M-80/10变压器 | 1QB.710.20603A | M02010200000070 | 7 圆钢 Q235B | GB/T 702 | 1.1 | KG | 2013-07-24 | PCS | 1.1 | KG | 7 圆钢 Q235BGB/T 702 | 7 圆钢 Q235BGB/T 702 | M02010200000070 |  |  | ST04 | 钢材 | 钢材 | 圆钢 | 7 圆钢 Q235BGB/T 702 | M02010200000070 | KG | 5.531
P102060300002 | QDB | S13-M-80/10变压器 | 1QB.710.20603A | M02010200000080 | 8 圆钢 Q235B | GB/T 702 | 1.1 | KG | 2013-07-24 | PCS | 1.1 | KG | 8 圆钢 Q235BGB/T 702 | 8 圆钢 Q235BGB/T 702 | M02010200000080 |  |  | ST04 | 钢材 | 钢材 | 圆钢 | 8 圆钢 Q235BGB/T 702 | M02010200000080 | KG | 2.3504
P102060300002 | QDB | S13-M-80/10变压器 | 1QB.710.20603A | M02010200000120 | 12 圆钢 Q235B | GB/T 702 | 0 | KG | 2013-07-24 | PCS | 0 | KG | 12 圆钢 Q235BGB/T 702 | 12 圆钢 Q235BGB/T 702 | M02010200000120 |  |  | ST04 | 钢材 | 钢材 | 圆钢 | 12 圆钢 Q235BGB/T 702 | M02010200000120 | KG | 4.2308
P102060300002 | QDB | S13-M-80/10变压器 | 1QB.710.20603A | M02010200000160 | 16 圆钢 Q235B | GB/T 702 | 0 | KG | 2013-07-24 | PCS | 0 | KG | 16 圆钢 Q235BGB/T 702 | 16 圆钢 Q235BGB/T 702 | M02010200000160 |  |  | ST04 | 钢材 | 钢材 | 圆钢 | 16 圆钢 Q235BGB/T 702 | M02010200000160 | KG | 1.9231
P102060300002 | QDB | S13-M-80/10变压器 | 1QB.710.20603A | M02010200000240 | 24 圆钢 Q235B | GB/T 702 | 1.1 | KG | 2013-07-24 | PCS | 1.1 | KG | 24 圆钢 Q235BGB/T 702 | 24 圆钢 Q235BGB/T 702 | M02010200000240 |  |  | ST04 | 钢材 | 钢材 | 圆钢 | 24 圆钢 Q235BGB/T 702 | M02010200000240 | KG | 3.1624
P102060300002 | QDB | S13-M-80/10变压器 | 1QB.710.20603A | M02010200000400 | 40 圆钢 Q235B | GB/T 702 | 1.1 | KG | 2013-07-24 | PCS | 1.1 | KG | 40 圆钢 Q235BGB/T 702 | 40 圆钢 Q235BGB/T 702 | M02010200000400 |  |  | ST04 | 钢材 | 钢材 | 圆钢 | 40 圆钢 Q235BGB/T 702 | M02010200000400 | KG | 3.6283
P102060300002 | QDB | S13-M-80/10变压器 | 1QB.710.20603A | M02020200000500 | 50×37×4.5 槽钢 Q235B | GB/T 706 | 16.5 | KG | 2013-07-24 | PCS | 16.5 | KG | 50×37×4.5 槽钢 Q235B GB/T 706 | 50×37×4.5 槽钢 Q235B GB/T 706 | M02020200000500 |  |  | ST03 | 钢材 | 钢材 | 槽钢 | 50×37×4.5 槽钢 Q235B GB/T 706 | M02020200000500 | KG | 4.1638
P102060300002 | QDB | S13-M-80/10变压器 | 1QB.710.20603A | M02020200000632 | 63×40×4.8 槽钢 Q235B | GB/T 706 | 8.8 | KG | 2013-07-24 | PCS | 8.8 | KG | 63×40×4.8 槽钢 Q235BGB/T 706 | 63×40×4.8 槽钢 Q235BGB/T 706 | M02020200000632 |  |  | ST03 | 钢材 | 钢材 | 槽钢 | 63×40×4.8 槽钢 Q235BGB/T 706 | M02020200000632 | KG | 1.9402
P102060300002 | QDB | S13-M-80/10变压器 | 1QB.710.20603A | M02020300000060 | 6×30 扁钢 Q235B | GB/T 702 | 1.1 | KG | 2013-07-24 | PCS | 1.1 | KG | 6×30 扁钢 Q235BGB/T 702 | 6×30 扁钢 Q235BGB/T 702 | M02020300000060 |  |  | ST06 | 钢材 | 钢材 | 扁钢 | 6×30 扁钢 Q235BGB/T 702 | M02020300000060 | KG | 3.9204
P102060300002 | QDB | S13-M-80/10变压器 | 1QB.710.20603A | M02020300000081 | 8×50 扁钢 Q235B | GB/T 702 | 8.8 | KG | 2013-07-24 | PCS | 8.8 | KG | 8×50 扁钢 Q235BGB/T 702 | 8×50 扁钢 Q235BGB/T 702 | M02020300000081 |  |  | ST06 | 钢材 | 钢材 | 扁钢 | 8×50 扁钢 Q235BGB/T 702 | M02020300000081 | KG | 4.823
P102060300002 | QDB | S13-M-80/10变压器 | 1QB.710.20603A | M02020310010423 | 12×65 扁钢 Q235B | GB/T 706 | 2.2 | KG | 2013-07-24 | PCS | 2.2 | KG | 12×65 扁钢 Q235BGB/T 706 | 12×65 扁钢 Q235BGB/T 706 | M02020310010423 |  |  | ST06 | 钢材 | 钢材 | 扁钢 | 12×65 扁钢 Q235BGB/T 706 | M02020310010423 | KG | 4.6283
P102060300002 | QDB | S13-M-80/10变压器 | 1QB.710.20603A | M02030100000001 | 1.2×400 钢板 ST14 | GB/T 3274 | 35.2 | KG | 2013-07-24 | PCS | 35.2 | KG | 1.2×400 钢板 ST14GB/T 3274 | 1.2×400 钢板 ST14GB/T 3274 | M02030100000001 |  |  | ST01 | 钢材 | 钢材 | 冷板 | 1.2×400 钢板 ST14GB/T 3274 | M02030100000001 | KG | 5.823
P102060300002 | QDB | S13-M-80/10变压器 | 1QB.710.20603A | M02030100000400 | 4 钢板 Q235B | GB/T 3274 | 69.3 | KG | 2013-07-24 | PCS | 69.3 | KG | 4 钢板 Q235BGB/T 3274 | 4 钢板 Q235BGB/T 3274 | M02030100000400 |  |  | ST05 | 钢材 | 钢材 | 钢板 | 4 钢板 Q235BGB/T 3274 | M02030100000400 | KG | 8.211
P102060300002 | QDB | S13-M-80/10变压器 | 1QB.710.20603A | M02030100000600 | 6 钢板 Q235B | GB/T 3274 | 0 | KG | 2013-07-24 | PCS | 0 | KG | 6 钢板 Q235BGB/T 3274 | 6 钢板 Q235BGB/T 3274 | M02030100000600 |  |  | ST05 | 钢材 | 钢材 | 钢板 | 6 钢板 Q235BGB/T 3274 | M02030100000600 | KG | 1.9658
P102060300002 | QDB | S13-M-80/10变压器 | 1QB.710.20603A | M02050100000110 | 4.0 不锈钢板 1Cr18Ni9Ti | GB/T 3280 | 0 | KG | 2013-07-24 | PCS | 0 | KG | 4.0 不锈钢板 1Cr18Ni9TiGB/T 3280 | 4.0 不锈钢板 1Cr18Ni9TiGB/T 3280 | M02050100000110 |  |  | ST07 | 钢材 | 钢材 | 不锈钢板 | 4.0 不锈钢板 1Cr18Ni9TiGB/T 3280 | M02050100000110 | KG | 13.0973
P102060300002 | QDB | S13-M-80/10变压器 | 1QB.710.20603A | M03010203000001 | 无励磁调压分接开关 | WSTII4 30/10-6×5T | 1 | 只 | 2013-07-24 | PCS | 1 | 只 | 无励磁调压分接开关WSTII4 30/10-6×5T | 无励磁调压分接开关WSTII4 30/10-6×5T | M03010203000001 |  |  |  | 配件 |  |  | 无励磁调压分接开关WSTII4 30/10-6×5T | M03010203000001 | 只 | 85.8407
P102060300002 | QDB | S13-M-80/10变压器 | 1QB.710.20603A | M04010100000001 | 油位计 | YW2-II（带压力释放阀） | 1 | 只 | 2013-07-24 | PCS | 1 | 只 | 油位计YW2-II（带压力释放阀） | 油位计YW2-II（带压力释放阀） | M04010100000001 |  |  |  | 配件 |  |  | 油位计YW2-II（带压力释放阀） | M04010100000001 | 只 | 47.7876
P102060300002 | QDB | S13-M-80/10变压器 | 1QB.710.20603A | M04029900000002 | 两用温度计盖 | 8QT.326.0001 | 1 | 只 | 2013-07-24 | PCS | 1 | 只 | 两用温度计盖8QT.326.0001 | 两用温度计盖8QT.326.0001 | M04029900000002 |  |  |  | 配件 |  |  | 两用温度计盖8QT.326.0001 | M04029900000002 | 只 | 2.6549
P102060300002 | QDB | S13-M-80/10变压器 | 1QB.710.20603A | M05010200000000 | 导电杆 | M12×185 | 4 | 支 | 2013-07-24 | PCS | 4 | 支 | 导电杆M12×185 | 导电杆M12×185 | M05010200000000 |  |  |  | 配件 |  |  | 导电杆M12×185 | M05010200000000 | 支 | 17.094
P102060300002 | QDB | S13-M-80/10变压器 | 1QB.710.20603A | M05010300000001 | 导电杆 | 8QT.510.0609.1 | 3 | 支 | 2013-07-24 | PCS | 3 | 支 | 导电杆8QT.510.0609.1 | 导电杆8QT.510.0609.1 | M05010300000001 |  |  |  | 配件 |  |  | 导电杆8QT.510.0609.1 | M05010300000001 | 支 | 12.4779
P102060300002 | QDB | S13-M-80/10变压器 | 1QB.710.20603A | M06020400000002 | 0.05×40 皱纹纸 | GB/T 7969 | 0 | KG | 2013-07-24 | PCS | 0 | KG | 0.05×40 皱纹纸GB/T 7969 | 0.05×40 皱纹纸GB/T 7969 | M06020400000002 |  |  |  | 配件 |  |  | 0.05×40 皱纹纸GB/T 7969 | M06020400000002 | KG | 22.1239
P102060300002 | QDB | S13-M-80/10变压器 | 1QB.710.20603A | M06021100000029 | 0.08 点胶纸 | JB/T 10442.1 | 2 | KG | 2013-07-24 | PCS | 2 | KG | 0.08 点胶纸JB/T 10442.1 | 0.08 点胶纸JB/T 10442.1 | M06021100000029 |  |  |  | 配件 |  |  | 0.08 点胶纸JB/T 10442.1 | M06021100000029 | KG | 17.8632
P102060300005 | QDB | S13-M-80/10变压器 | 1QB.710.20603Z | 5QB-CBJYJ-20603Z-1 | 撑板绝缘件 | S13-M-80/10 | 1 | 套 | 2019-05-21 | PCS | 1 | 套 | 撑板绝缘件S13-M-80/10 | 撑板绝缘件S13-M-80/10 | 5QB-CBJYJ-20603Z-1 |  |  |  | 配件 |  |  | 撑板绝缘件S13-M-80/10 | 5QB-CBJYJ-20603Z-1 | 套 | 6.9027
P102060300005 | QDB | S13-M-80/10变压器 | 1QB.710.20603Z | M02050100000110 | 4.0 不锈钢板 1Cr18Ni9Ti | GB/T 3280 | 0 | KG | 2019-05-21 | PCS | 0 | KG | 4.0 不锈钢板 1Cr18Ni9TiGB/T 3280 | 4.0 不锈钢板 1Cr18Ni9TiGB/T 3280 | M02050100000110 |  |  | ST07 | 钢材 | 钢材 | 不锈钢板 | 4.0 不锈钢板 1Cr18Ni9TiGB/T 3280 | M02050100000110 | KG | 13.0973
P102060300005 | QDB | S13-M-80/10变压器 | 1QB.710.20603Z | M03010203000001 | 无励磁调压分接开关 | WSTII4 30/10-6×5T | 1 | 只 | 2019-05-21 | PCS | 1 | 只 | 无励磁调压分接开关WSTII4 30/10-6×5T | 无励磁调压分接开关WSTII4 30/10-6×5T | M03010203000001 |  |  |  | 配件 |  |  | 无励磁调压分接开关WSTII4 30/10-6×5T | M03010203000001 | 只 | 85.8407
P102060300005 | QDB | S13-M-80/10变压器 | 1QB.710.20603Z | M04010100000001 | 油位计 | YW2-II（带压力释放阀） | 1 | 只 | 2019-05-21 | PCS | 1 | 只 | 油位计YW2-II（带压力释放阀） | 油位计YW2-II（带压力释放阀） | M04010100000001 |  |  |  | 配件 |  |  | 油位计YW2-II（带压力释放阀） | M04010100000001 | 只 | 47.7876
P102060300005 | QDB | S13-M-80/10变压器 | 1QB.710.20603Z | M04029900000002 | 两用温度计盖 | 8QT.326.0001 | 1 | 只 | 2019-05-21 | PCS | 1 | 只 | 两用温度计盖8QT.326.0001 | 两用温度计盖8QT.326.0001 | M04029900000002 |  |  |  | 配件 |  |  | 两用温度计盖8QT.326.0001 | M04029900000002 | 只 | 2.6549
P102060300005 | QDB | S13-M-80/10变压器 | 1QB.710.20603Z | M05010200000000 | 导电杆 | M12×185 | 3 | 支 | 2019-05-21 | PCS | 3 | 支 | 导电杆M12×185 | 导电杆M12×185 | M05010200000000 |  |  |  | 配件 |  |  | 导电杆M12×185 | M05010200000000 | 支 | 17.094
P102060300005 | QDB | S13-M-80/10变压器 | 1QB.710.20603Z | M05010300000000 | 导电杆 | YS/T 615 | 3 | 支 | 2019-05-21 | PCS | 3 | 支 | 导电杆YS/T 615 | 导电杆YS/T 615 | M05010300000000 |  |  |  | 配件 |  |  | 导电杆YS/T 615 | M05010300000000 | 支 | 13.8053
P102060300005 | QDB | S13-M-80/10变压器 | 1QB.710.20603Z | M06020400000002 | 0.05×40 皱纹纸 | GB/T 7969 | 0 | KG | 2019-05-21 | PCS | 0 | KG | 0.05×40 皱纹纸GB/T 7969 | 0.05×40 皱纹纸GB/T 7969 | M06020400000002 |  |  |  | 配件 |  |  | 0.05×40 皱纹纸GB/T 7969 | M06020400000002 | KG | 22.1239
P102060300005 | QDB | S13-M-80/10变压器 | 1QB.710.20603Z | M06021100000029 | 0.08 点胶纸 | JB/T 10442.1 | 2 | KG | 2019-05-21 | PCS | 2 | KG | 0.08 点胶纸JB/T 10442.1 | 0.08 点胶纸JB/T 10442.1 | M06021100000029 |  |  |  | 配件 |  |  | 0.08 点胶纸JB/T 10442.1 | M06021100000029 | KG | 17.8632
P102060300005 | QDB | S13-M-80/10变压器 | 1QB.710.20603Z | M06030100014180 | 酚醛层压纸管 | 14×18酚醛纸管3520(套吊管) | 0 | 支 | 2019-05-21 | PCS | 0 | 支 | 酚醛层压纸管14×18酚醛纸管3520(套吊管) | 酚醛层压纸管14×18酚醛纸管3520(套吊管) | M06030100014180 |  |  |  | 配件 |  |  | 酚醛层压纸管14×18酚醛纸管3520(套吊管) | M06030100014180 | 支 | 3.0973
P102060300005 | QDB | S13-M-80/10变压器 | 1QB.710.20603Z | M06050300014250 | 电工收缩带 | 0.23×25 | 6 | 卷 | 2019-05-21 | PCS | 6 | 卷 | 电工收缩带0.23×25 | 电工收缩带0.23×25 | M06050300014250 |  |  |  | 配件 |  |  | 电工收缩带0.23×25 | M06050300014250 | 卷 | 3.3675
P102060300005 | QDB | S13-M-80/10变压器 | 1QB.710.20603Z | M06110400000000 | 瓷套 | 5QT.723.0910.1 | 3 | 只 | 2019-05-21 | PCS | 3 | 只 | 瓷套5QT.723.0910.1 | 瓷套5QT.723.0910.1 | M06110400000000 |  |  |  | 配件 |  |  | 瓷套5QT.723.0910.1 | M06110400000000 | 只 | 3.4188
P102060300005 | QDB | S13-M-80/10变压器 | 1QB.710.20603Z | M06110400000007 | 瓷套 | 8QT.723.0609 | 3 | 只 | 2019-05-21 | PCS | 3 | 只 | 瓷套8QT.723.0609 | 瓷套8QT.723.0609 | M06110400000007 |  |  |  | 配件 |  |  | 瓷套8QT.723.0609 | M06110400000007 | 只 | 6.8142
P102060300005 | QDB | S13-M-80/10变压器 | 1QB.710.20603Z | M07010300000071 | 11×21.5×3丙烯胶垫 | GB/T 5574 | 1 | 块 | 2019-05-21 | PCS | 1 | 块 | 11×21.5×3丙烯胶垫GB/T 5574 | 11×21.5×3丙烯胶垫GB/T 5574 | M07010300000071 |  |  |  | 配件 |  |  | 11×21.5×3丙烯胶垫GB/T 5574 | M07010300000071 | 块 | 0.5983
P102060300005 | QDB | S13-M-80/10变压器 | 1QB.710.20603Z | M07010302703604 | 密封垫圈 27×36×4 | 8QT.370.3100 | 2 | 只 | 2019-05-21 | PCS | 2 | 只 | 密封垫圈 27×36×48QT.370.3100 | 密封垫圈 27×36×48QT.370.3100 | M07010302703604 |  |  |  | 配件 |  |  | 密封垫圈 27×36×48QT.370.3100 | M07010302703604 | 只 | 0.5983
P102060300005 | QDB | S13-M-80/10变压器 | 1QB.710.20603Z | M07010310002600 | 丙烯胶垫 | 8QT.725.0601.4 | 3 | 只 | 2019-05-21 | PCS | 3 | 只 | 丙烯胶垫8QT.725.0601.4 | 丙烯胶垫8QT.725.0601.4 | M07010310002600 |  |  |  | 配件 |  |  | 丙烯胶垫8QT.725.0601.4 | M07010310002600 | 只 | 0.5812
P102060300005 | QDB | S13-M-80/10变压器 | 1QB.710.20603Z | M07010310007000 | 丙烯胶垫 | 8QT.725.0603.1 | 3 | 只 | 2019-05-21 | PCS | 3 | 只 | 丙烯胶垫8QT.725.0603.1 | 丙烯胶垫8QT.725.0603.1 | M07010310007000 |  |  |  | 配件 |  |  | 丙烯胶垫8QT.725.0603.1 | M07010310007000 | 只 | 2.4359
P102060300005 | QDB | S13-M-80/10变压器 | 1QB.710.20603Z | M07010400000000 | 丙烯胶珠 | 8QT.724.0601.10 | 3 | 只 | 2019-05-21 | PCS | 3 | 只 | 丙烯胶珠8QT.724.0601.10 | 丙烯胶珠8QT.724.0601.10 | M07010400000000 |  |  |  | 配件 |  |  | 丙烯胶珠8QT.724.0601.10 | M07010400000000 | 只 | 1.4103
P102060300005 | QDB | S13-M-80/10变压器 | 1QB.710.20603Z | M07010400001200 | 丙烯胶珠 | 8QT.724.0601.9 | 3 | 只 | 2019-05-21 | PCS | 3 | 只 | 丙烯胶珠8QT.724.0601.9 | 丙烯胶珠8QT.724.0601.9 | M07010400001200 |  |  |  | 配件 |  |  | 丙烯胶珠8QT.724.0601.9 | M07010400001200 | 只 | 0.9829
P102060300005 | QDB | S13-M-80/10变压器 | 1QB.710.20603Z | M07059991000021 | 放油塞 | 8QT.324.0020.4 | 1 | 只 | 2019-05-21 | PCS | 1 | 只 | 放油塞8QT.324.0020.4 | 放油塞8QT.324.0020.4 | M07059991000021 |  |  |  | 配件 |  |  | 放油塞8QT.324.0020.4 | M07059991000021 | 只 | 5.8407
P102060300005 | QDB | S13-M-80/10变压器 | 1QB.710.20603Z | M09010300000080 | 垫圈8（镀锌200HV） | GB/T 97.2 | 7 | 个 | 2019-05-21 | PCS | 7 | 个 | 垫圈8（镀锌200HV）GB/T 97.2 | 垫圈8（镀锌200HV）GB/T 97.2 | M09010300000080 |  |  |  | 配件 |  |  | 垫圈8（镀锌200HV）GB/T 97.2 | M09010300000080 | 个 | 0.0111
P102060300005 | QDB | S13-M-80/10变压器 | 1QB.710.20603Z | M09010300000100 | 垫圈10（镀锌200HV） | GB/T 97.2 | 1 | 个 | 2019-05-21 | PCS | 1 | 个 | 垫圈10（镀锌200HV）GB/T 97.2 | 垫圈10（镀锌200HV）GB/T 97.2 | M09010300000100 |  |  |  | 配件 |  |  | 垫圈10（镀锌200HV）GB/T 97.2 | M09010300000100 | 个 | 0.2393
P102060300005 | QDB | S13-M-80/10变压器 | 1QB.710.20603Z | M09010300000120 | 垫圈12（镀锌200HV） | GB/T 97.2 | 14 | 个 | 2019-05-21 | PCS | 14 | 个 | 垫圈12（镀锌200HV）GB/T 97.2 | 垫圈12（镀锌200HV）GB/T 97.2 | M09010300000120 |  |  |  | 配件 |  |  | 垫圈12（镀锌200HV）GB/T 97.2 | M09010300000120 | 个 | 0.0308
P102060300005 | QDB | S13-M-80/10变压器 | 1QB.710.20603Z | M09011500000121 | 不锈钢垫圈12 （200HV） | GB/T 97.2 | 24 | 个 | 2019-05-21 | PCS | 24 | 个 | 不锈钢垫圈12 （200HV）GB/T 97.2 | 不锈钢垫圈12 （200HV）GB/T 97.2 | M09011500000121 |  |  |  | 配件 |  |  | 不锈钢垫圈12 （200HV）GB/T 97.2 | M09011500000121 | 个 | 0.1966
P102060300005 | QDB | S13-M-80/10变压器 | 1QB.710.20603Z | M09011700000120 | 方斜垫圈12（镀锌） | GB/T 853 | 14 | 个 | 2019-05-21 | PCS | 14 | 个 | 方斜垫圈12（镀锌）GB/T 853 | 方斜垫圈12（镀锌）GB/T 853 | M09011700000120 |  |  |  | 配件 |  |  | 方斜垫圈12（镀锌）GB/T 853 | M09011700000120 | 个 | 0.2137
P102060300005 | QDB | S13-M-80/10变压器 | 1QB.710.20603Z | M09020200000120 | 螺母M12（镀锌6） | GB/T 6170 | 52 | 个 | 2019-05-21 | PCS | 52 | 个 | 螺母M12（镀锌6）GB/T 6170 | 螺母M12（镀锌6）GB/T 6170 | M09020200000120 |  |  |  | 配件 |  |  | 螺母M12（镀锌6）GB/T 6170 | M09020200000120 | 个 | 0.1197
P102060300005 | QDB | S13-M-80/10变压器 | 1QB.710.20603Z | M09020200000121 | 薄螺母M12（镀锌04） | GB/T 6172.1 | 28 | 个 | 2019-05-21 | PCS | 28 | 个 | 薄螺母M12（镀锌04）GB/T 6172.1 | 薄螺母M12（镀锌04）GB/T 6172.1 | M09020200000121 |  |  |  | 配件 |  |  | 薄螺母M12（镀锌04）GB/T 6172.1 | M09020200000121 | 个 | 0.0769
P102060300005 | QDB | S13-M-80/10变压器 | 1QB.710.20603Z | M09020200000123 | 螺母M12（热镀锌6） | GB/T 6170 | 9 | 个 | 2019-05-21 | PCS | 9 | 个 | 螺母M12（热镀锌6）GB/T 6170 | 螺母M12（热镀锌6）GB/T 6170 | M09020200000123 |  |  |  | 配件 |  |  | 螺母M12（热镀锌6）GB/T 6170 | M09020200000123 | 个 | 0.2051
P102060300005 | QDB | S13-M-80/10变压器 | 1QB.710.20603Z | M09030500080013 | 螺栓M8×12（镀锌4.8） | GB/T 5781 | 7 | 个 | 2019-05-21 | PCS | 7 | 个 | 螺栓M8×12（镀锌4.8）GB/T 5781 | 螺栓M8×12（镀锌4.8）GB/T 5781 | M09030500080013 |  |  |  | 配件 |  |  | 螺栓M8×12（镀锌4.8）GB/T 5781 | M09030500080013 | 个 | 0.0735
P102060300005 | QDB | S13-M-80/10变压器 | 1QB.710.20603Z | M09030500100016 | 螺栓M10×16（镀锌4.8） | GB/T 5781 | 1 | 个 | 2019-05-21 | PCS | 1 | 个 | 螺栓M10×16（镀锌4.8）GB/T 5781 | 螺栓M10×16（镀锌4.8）GB/T 5781 | M09030500100016 |  |  |  | 配件 |  |  | 螺栓M10×16（镀锌4.8）GB/T 5781 | M09030500100016 | 个 | 0.1325
P102060300005 | QDB | S13-M-80/10变压器 | 1QB.710.20603Z | M09030500120035 | 螺栓M12×35（镀锌4.8） | GB/T 5781 | 24 | 个 | 2019-05-21 | PCS | 24 | 个 | 螺栓M12×35（镀锌4.8）GB/T 5781 | 螺栓M12×35（镀锌4.8）GB/T 5781 | M09030500120035 |  |  |  | 配件 |  |  | 螺栓M12×35（镀锌4.8）GB/T 5781 | M09030500120035 | 个 | 0.4103
P102060300005 | QDB | S13-M-80/10变压器 | 1QB.710.20603Z | M09030500120040 | 螺栓M12×40（镀锌4.8） | GB/T 5781 | 2 | 个 | 2019-05-21 | PCS | 2 | 个 | 螺栓M12×40（镀锌4.8）GB/T 5781 | 螺栓M12×40（镀锌4.8）GB/T 5781 | M09030500120040 |  |  |  | 配件 |  |  | 螺栓M12×40（镀锌4.8）GB/T 5781 | M09030500120040 | 个 | 0.3077
P102060300005 | QDB | S13-M-80/10变压器 | 1QB.710.20603Z | M09040301201901 | 吊紧螺杆 12×190×50×80 | 8QT.931.2028.1 | 2 | 个 | 2019-05-21 | PCS | 2 | 个 | 吊紧螺杆 12×190×50×80 8QT.931.2028.1 | 吊紧螺杆 12×190×50×80 8QT.931.2028.1 | M09040301201901 |  |  |  | 配件 |  |  | 吊紧螺杆 12×190×50×80 8QT.931.2028.1 | M09040301201901 | 个 | 1.0973
P102060300005 | QDB | S13-M-80/10变压器 | 1QB.710.20603Z | M09040301202301 | 吊紧螺杆 12×230×80×80 | 8QT.931.2028.1 | 4 | 个 | 2019-05-21 | PCS | 4 | 个 | 吊紧螺杆 12×230×80×808QT.931.2028.1 | 吊紧螺杆 12×230×80×808QT.931.2028.1 | M09040301202301 |  |  |  | 配件 |  |  | 吊紧螺杆 12×230×80×808QT.931.2028.1 | M09040301202301 | 个 | 1.2921
P102060300005 | QDB | S13-M-80/10变压器 | 1QB.710.20603Z | M09040301203302 | 吊紧螺杆 12×330×80×80 | 8QT.931.2028.1 | 4 | 个 | 2019-05-21 | PCS | 4 | 个 | 吊紧螺杆 12×330×80×808QT.931.2028.1 | 吊紧螺杆 12×330×80×808QT.931.2028.1 | M09040301203302 |  |  |  | 配件 |  |  | 吊紧螺杆 12×330×80×808QT.931.2028.1 | M09040301203302 | 个 | 2.2655
P102060300005 | QDB | S13-M-80/10变压器 | 1QB.710.20603Z | M09990103200110 | 抽芯铆钉3.2×11（镀锌） | GB/T 12617.1 | 4 | 个 | 2019-05-21 | PCS | 4 | 个 | 抽芯铆钉3.2×11（镀锌）GB/T 12617.1 | 抽芯铆钉3.2×11（镀锌）GB/T 12617.1 | M09990103200110 |  |  |  | 配件 |  |  | 抽芯铆钉3.2×11（镀锌）GB/T 12617.1 | M09990103200110 | 个 | 0.0214
P102060300005 | QDB | S13-M-80/10变压器 | 1QB.710.20603Z | M09990701200450 | 螺柱 M12×45×35 | 8QT.931.0003 | 9 | 只 | 2019-05-21 | PCS | 9 | 只 | 螺柱 M12×45×358QT.931.0003 | 螺柱 M12×45×358QT.931.0003 | M09990701200450 |  |  |  | 配件 |  |  | 螺柱 M12×45×358QT.931.0003 | M09990701200450 | 只 | 2.5641
P102060300005 | QDB | S13-M-80/10变压器 | 1QB.710.20603Z | M10021000000000 | 1#西德放油座 | 1# | 1 | 只 | 2019-05-21 | PCS | 1 | 只 | 1#西德放油座1# | 1#西德放油座1# | M10021000000000 |  |  |  | 配件 |  |  | 1#西德放油座1# | M10021000000000 | 只 | 11.9658
P102060300005 | QDB | S13-M-80/10变压器 | 1QB.710.20603Z | M10021000000001 | 1#西德放油罩 | 1# | 1 | 只 | 2019-05-21 | PCS | 1 | 只 | 1#西德放油罩1# | 1#西德放油罩1# | M10021000000001 |  |  |  | 配件 |  |  | 1#西德放油罩1# | M10021000000001 | 只 | 5.5556
P102060300005 | QDB | S13-M-80/10变压器 | 1QB.710.20603Z | M10029910000000 | 油枕放油螺丝 M20×30 | GB/T 5782 | 1 | 只 | 2019-05-21 | PCS | 1 | 只 | 油枕放油螺丝 M20×30GB/T 5782 | 油枕放油螺丝 M20×30GB/T 5782 | M10029910000000 |  |  |  | 配件 |  |  | 油枕放油螺丝 M20×30GB/T 5782 | M10029910000000 | 只 | 3.4071
P102060300005 | QDB | S13-M-80/10变压器 | 1QB.710.20603Z | M10030100000003 | 塞座 | 8QT.322.0001 | 1 | 只 | 2019-05-21 | PCS | 1 | 只 | 塞座8QT.322.0001 | 塞座8QT.322.0001 | M10030100000003 |  |  |  | 配件 |  |  | 塞座8QT.322.0001 | M10030100000003 | 只 | 3.6752
P102060300005 | QDB | S13-M-80/10变压器 | 1QB.710.20603Z | M10030110000000 | 管 | 8QT.169.0001 | 1 | 只 | 2019-05-21 | PCS | 1 | 只 | 管8QT.169.0001 | 管8QT.169.0001 | M10030110000000 |  |  |  | 配件 |  |  | 管8QT.169.0001 | M10030110000000 | 只 | 9.469
P102060300005 | QDB | S13-M-80/10变压器 | 1QB.710.20603Z | M11010100000002 | 变压器油（通用） | I -10℃-GB 2536 | 90.9 | KG | 2019-05-21 | PCS | 90.9 | KG | 变压器油（通用）I -10℃-GB 2536 | 变压器油（通用）I -10℃-GB 2536 | M11010100000002 |  |  | OL01 | 变压器油 | 变压器油 | I -10℃ | 变压器油（通用）I -10℃-GB 2536 | M11010100000002 | KG | 5.2308
P102060300005 | QDB | S13-M-80/10变压器 | 1QB.710.20603Z | M17022000000006 | 油枕放油座 | 5QB.322.022 | 1 | 个 | 2019-05-21 | PCS | 1 | 个 | 油枕放油座5QB.322.022 | 油枕放油座5QB.322.022 | M17022000000006 |  |  |  | 配件 |  |  | 油枕放油座5QB.322.022 | M17022000000006 | 个 | 4.2478
P102060300005 | QDB | S13-M-80/10变压器 | 1QB.710.20603Z | 5QB-QSZBJYJ-20603Z-1 | 器身纸板绝缘件 | S13-M-80/10 | 1 | 套 | 2019-05-21 | PCS | 0.5 | KG | 器身纸板绝缘件S13-M-80/10 | 器身纸板绝缘件S13-M-80/10 | 5QB-QSZBJYJ-20603Z-1 |  |  |  | 配件 |  |  | 器身纸板绝缘件S13-M-80/10 | 5QB-QSZBJYJ-20603Z-1 | 套 | 12.21
P102060300005 | QDB | S13-M-80/10变压器 | 1QB.710.20603Z | 5QB-RXZBJYJ-20603Z-1 | 绕线纸板绝缘件 | S13-M-80/10 | 1 | 套 | 2019-05-21 | PCS | inf | KG | 绕线纸板绝缘件S13-M-80/10 | 绕线纸板绝缘件S13-M-80/10 | 5QB-RXZBJYJ-20603Z-1 |  |  |  | 配件 |  |  | 绕线纸板绝缘件S13-M-80/10 | 5QB-RXZBJYJ-20603Z-1 | 套 | 70.2
P102060300005 | QDB | S13-M-80/10变压器 | 1QB.710.20603Z | 5QB-TXZBJYJ-20603Z-1 | 铁心纸板绝缘件 | S13-M-80/10 | 1 | 套 | 2019-05-21 | PCS | 0.5 | KG | 铁心纸板绝缘件S13-M-80/10 | 铁心纸板绝缘件S13-M-80/10 | 5QB-TXZBJYJ-20603Z-1 |  |  |  | 配件 |  |  | 铁心纸板绝缘件S13-M-80/10 | 5QB-TXZBJYJ-20603Z-1 | 套 | 12.21
P102060300005 | QDB | S13-M-80/10变压器 | 1QB.710.20603Z | 5QB-ZZCYM-20603Z-1 | 总装层压木件 | S13-M-80/10 | 1 | 套 | 2019-05-21 | PCS | inf | KG | 总装层压木件S13-M-80/10 | 总装层压木件S13-M-80/10 | 5QB-ZZCYM-20603Z-1 |  |  |  | 配件 |  |  | 总装层压木件S13-M-80/10 | 5QB-ZZCYM-20603Z-1 | 套 | 63.19
P102060300005 | QDB | S13-M-80/10变压器 | 1QB.710.20603Z | 8QB-868-20603Z | S13-M-80/10铭牌 | 8QB.868.20603Z | 1 | 块 | 2019-05-21 | PCS | 1 | 块 | S13-M-80/10铭牌8QB.868.20603Z | S13-M-80/10铭牌8QB.868.20603Z | 8QB-868-20603Z |  |  |  | 配件 |  |  | S13-M-80/10铭牌8QB.868.20603Z | 8QB-868-20603Z | 块 | 7.1681
P102060300005 | QDB | S13-M-80/10变压器 | 1QB.710.20603Z | 8QT-370-0004-1-049 | 密封垫 689×359 | 8QT.370.0004.1 | 1 | 付 | 2019-05-21 | PCS | 1 | 付 | 密封垫 689×3598QT.370.0004.1 | 密封垫 689×3598QT.370.0004.1 | 8QT-370-0004-1-049 |  |  |  | 配件 |  |  | 密封垫 689×3598QT.370.0004.1 | 8QT-370-0004-1-049 | 付 | 11.6814
P102060300005 | QDB | S13-M-80/10变压器 | 1QB.710.20603Z | M01010600000045 | 聚酯漆包铜圆线 | QZ-2/130-ф1.060/ф1.157 | 39 | KG | 2019-05-21 | PCS | 39 | KG | 聚酯漆包铜圆线QZ-2/130-ф1.060/ф1.157 | 聚酯漆包铜圆线QZ-2/130-ф1.060/ф1.157 | M01010600000045 |  |  | CU01 | 铜 | 漆包圆线 | QZ-2-A | 聚酯漆包铜圆线QZ-2/130-ф1.060/ф1.157 | M01010600000045 | KG | 45.3938
P102060300005 | QDB | S13-M-80/10变压器 | 1QB.710.20603Z | M01010700042501 | 纸包铜圆线 | Z-4.250-2.000 | 1 | KG | 2019-05-21 | PCS | 1 | KG | 纸包铜圆线Z-4.250-2.000 | 纸包铜圆线Z-4.250-2.000 | M01010700042501 |  |  | CU30 | 铜 | 线包铜圆线 | 0 | 纸包铜圆线Z-4.250-2.000 | M01010700042501 | KG | 68.8407
P102060300005 | QDB | S13-M-80/10变压器 | 1QB.710.20603Z | M01020600000307 | 纸包铜扁线 | ZB-0.45-3.35×6.00/3.80×6.45 | 30.9 | KG | 2019-05-21 | PCS | 30.9 | KG | 纸包铜扁线ZB-0.45-3.35×6.00/3.80×6.45 | 纸包铜扁线ZB-0.45-3.35×6.00/3.80×6.45 | M01020600000307 |  |  | CU16 | 铜 | 纸包线 | ZBMC1 | 纸包铜扁线ZB-0.45-3.35×6.00/3.80×6.45 | M01020600000307 | KG | 66.8451
P102060300005 | QDB | S13-M-80/10变压器 | 1QB.710.20603Z | M01031300030000 | TU1铜带 | TU1O60-0.30-GB/T 18813 | 3 | KG | 2019-05-21 | PCS | 3 | KG | TU1铜带TU1O60-0.30-GB/T 18813 | TU1铜带TU1O60-0.30-GB/T 18813 | M01031300030000 |  |  | CU25 | 铜 | 变压器铜箔 | TB-B | TU1铜带TU1O60-0.30-GB/T 18813 | M01031300030000 | KG | 47.8966
P102060300005 | QDB | S13-M-80/10变压器 | 1QB.710.20603Z | M02010102300900 | 剪切后硅钢片 | 23RK90 | 165.83 | KG | 2019-05-21 | PCS | 165.83 | KG | 剪切后硅钢片23RK90 | 剪切后硅钢片23RK90 | M02010102300900 |  |  | SS30 | 硅钢片 | 硅钢片 | 23RK90 | 剪切后硅钢片23RK90
P102060300005 | QDB | S13-M-80/10变压器 | 1QB.710.20603Z | M02010200000070 | 7 圆钢 Q235B | GB/T 702 | 0 | KG | 2019-05-21 | PCS | 0 | KG | 7 圆钢 Q235BGB/T 702 | 7 圆钢 Q235BGB/T 702 | M02010200000070 |  |  | ST04 | 钢材 | 钢材 | 圆钢 | 7 圆钢 Q235BGB/T 702 | M02010200000070 | KG | 5.531
P102060300005 | QDB | S13-M-80/10变压器 | 1QB.710.20603Z | M02010200000080 | 8 圆钢 Q235B | GB/T 702 | 1.1 | KG | 2019-05-21 | PCS | 1.1 | KG | 8 圆钢 Q235BGB/T 702 | 8 圆钢 Q235BGB/T 702 | M02010200000080 |  |  | ST04 | 钢材 | 钢材 | 圆钢 | 8 圆钢 Q235BGB/T 702 | M02010200000080 | KG | 2.3504
P102060300005 | QDB | S13-M-80/10变压器 | 1QB.710.20603Z | M02010200000120 | 12 圆钢 Q235B | GB/T 702 | 0 | KG | 2019-05-21 | PCS | 0 | KG | 12 圆钢 Q235BGB/T 702 | 12 圆钢 Q235BGB/T 702 | M02010200000120 |  |  | ST04 | 钢材 | 钢材 | 圆钢 | 12 圆钢 Q235BGB/T 702 | M02010200000120 | KG | 4.2308
P102060300005 | QDB | S13-M-80/10变压器 | 1QB.710.20603Z | M02010200000240 | 24 圆钢 Q235B | GB/T 702 | 0 | KG | 2019-05-21 | PCS | 0 | KG | 24 圆钢 Q235BGB/T 702 | 24 圆钢 Q235BGB/T 702 | M02010200000240 |  |  | ST04 | 钢材 | 钢材 | 圆钢 | 24 圆钢 Q235BGB/T 702 | M02010200000240 | KG | 3.1624
P102060300005 | QDB | S13-M-80/10变压器 | 1QB.710.20603Z | M02010200000400 | 40 圆钢 Q235B | GB/T 702 | 1.1 | KG | 2019-05-21 | PCS | 1.1 | KG | 40 圆钢 Q235BGB/T 702 | 40 圆钢 Q235BGB/T 702 | M02010200000400 |  |  | ST04 | 钢材 | 钢材 | 圆钢 | 40 圆钢 Q235BGB/T 702 | M02010200000400 | KG | 3.6283
P102060300005 | QDB | S13-M-80/10变压器 | 1QB.710.20603Z | M02020200000500 | 50×37×4.5 槽钢 Q235B | GB/T 706 | 16.5 | KG | 2019-05-21 | PCS | 16.5 | KG | 50×37×4.5 槽钢 Q235B GB/T 706 | 50×37×4.5 槽钢 Q235B GB/T 706 | M02020200000500 |  |  | ST03 | 钢材 | 钢材 | 槽钢 | 50×37×4.5 槽钢 Q235B GB/T 706 | M02020200000500 | KG | 4.1638
P102060300005 | QDB | S13-M-80/10变压器 | 1QB.710.20603Z | M02020200000632 | 63×40×4.8 槽钢 Q235B | GB/T 706 | 8.8 | KG | 2019-05-21 | PCS | 8.8 | KG | 63×40×4.8 槽钢 Q235BGB/T 706 | 63×40×4.8 槽钢 Q235BGB/T 706 | M02020200000632 |  |  | ST03 | 钢材 | 钢材 | 槽钢 | 63×40×4.8 槽钢 Q235BGB/T 706 | M02020200000632 | KG | 1.9402
P102060300005 | QDB | S13-M-80/10变压器 | 1QB.710.20603Z | M02020300000081 | 8×50 扁钢 Q235B | GB/T 702 | 7.7 | KG | 2019-05-21 | PCS | 7.7 | KG | 8×50 扁钢 Q235BGB/T 702 | 8×50 扁钢 Q235BGB/T 702 | M02020300000081 |  |  | ST06 | 钢材 | 钢材 | 扁钢 | 8×50 扁钢 Q235BGB/T 702 | M02020300000081 | KG | 4.823
P102060300005 | QDB | S13-M-80/10变压器 | 1QB.710.20603Z | M02020310010423 | 12×65 扁钢 Q235B | GB/T 706 | 2.2 | KG | 2019-05-21 | PCS | 2.2 | KG | 12×65 扁钢 Q235BGB/T 706 | 12×65 扁钢 Q235BGB/T 706 | M02020310010423 |  |  | ST06 | 钢材 | 钢材 | 扁钢 | 12×65 扁钢 Q235BGB/T 706 | M02020310010423 | KG | 4.6283
P102060300005 | QDB | S13-M-80/10变压器 | 1QB.710.20603Z | M02030100000001 | 1.2×400 钢板 ST14 | GB/T 3274 | 37.4 | KG | 2019-05-21 | PCS | 37.4 | KG | 1.2×400 钢板 ST14GB/T 3274 | 1.2×400 钢板 ST14GB/T 3274 | M02030100000001 |  |  | ST01 | 钢材 | 钢材 | 冷板 | 1.2×400 钢板 ST14GB/T 3274 | M02030100000001 | KG | 5.823
P102060300005 | QDB | S13-M-80/10变压器 | 1QB.710.20603Z | M02030100000400 | 4 钢板 Q235B | GB/T 3274 | 29.7 | KG | 2019-05-21 | PCS | 29.7 | KG | 4 钢板 Q235BGB/T 3274 | 4 钢板 Q235BGB/T 3274 | M02030100000400 |  |  | ST05 | 钢材 | 钢材 | 钢板 | 4 钢板 Q235BGB/T 3274 | M02030100000400 | KG | 8.211
P102060300005 | QDB | S13-M-80/10变压器 | 1QB.710.20603Z | M02030100000600 | 6 钢板 Q235B | GB/T 3274 | 0 | KG | 2019-05-21 | PCS | 0 | KG | 6 钢板 Q235BGB/T 3274 | 6 钢板 Q235BGB/T 3274 | M02030100000600 |  |  | ST05 | 钢材 | 钢材 | 钢板 | 6 钢板 Q235BGB/T 3274 | M02030100000600 | KG | 1.9658
P102060400001 | QDB | S20-M-80/10变压器 | 1QB.710.20603ZSY | M05010200000000 | 导电杆 | M12×185 | 3 | 支 | 2021-05-24 | PCS | 3 | 支 | 导电杆M12×185 | 导电杆M12×185 | M05010200000000 |  |  |  | 配件 |  |  | 导电杆M12×185 | M05010200000000 | 支 | 17.094
P102060400001 | QDB | S20-M-80/10变压器 | 1QB.710.20603ZSY | 5QB-CBJYJ-20603ZSY-1 | 撑板绝缘件 | S20-M-80/10 | 1 | 套 | 2021-05-24 | PCS | 1 | 套 | 撑板绝缘件S20-M-80/10 | 撑板绝缘件S13-M-80/10 | 5QB-CBJYJ-20603Z-1 |  |  |  | 配件 |  |  | 撑板绝缘件S13-M-80/10 | 5QB-CBJYJ-20603Z-1 | 套 | 6.9027
P102060400001 | QDB | S20-M-80/10变压器 | 1QB.710.20603ZSY | 5QB-QSZBJYJ20603ZSY1 | 器身纸板绝缘 | S20-M-80/10 | 1 | 套 | 2021-05-24 | PCS | 0.5 | KG | 器身纸板绝缘S20-M-80/10 | 器身纸板绝缘件S13-M-80/10 | 5QB-QSZBJYJ-20603Z-1 |  |  |  | 配件 |  |  | 器身纸板绝缘件S13-M-80/10 | 5QB-QSZBJYJ-20603Z-1 | 套 | 12.21
P102060400001 | QDB | S20-M-80/10变压器 | 1QB.710.20603ZSY | 5QB-RXZBJYJ20603ZSY1 | 绕线纸板绝缘件 | S20-M-80/10 | 1 | 套 | 2021-05-24 | PCS | 1 | KG | 绕线纸板绝缘件S20-M-80/10 | 绕线纸板绝缘件S13-M-80/10 | 5QB-RXZBJYJ-20603Z-1 |  |  |  | 配件 |  |  | 绕线纸板绝缘件S13-M-80/10 | 5QB-RXZBJYJ-20603Z-1 | 套 | 70.2
P102060400001 | QDB | S20-M-80/10变压器 | 1QB.710.20603ZSY | 5QB-TXZBJYJ20603ZSY1 | 铁心纸板绝缘件 | S20-M-80/10 | 1 | 套 | 2021-05-24 | PCS | 0.5 | KG | 铁心纸板绝缘件S20-M-80/10 | 铁心纸板绝缘件S13-M-80/10 | 5QB-TXZBJYJ-20603Z-1 |  |  |  | 配件 |  |  | 铁心纸板绝缘件S13-M-80/10 | 5QB-TXZBJYJ-20603Z-1 | 套 | 12.21
P102060400001 | QDB | S20-M-80/10变压器 | 1QB.710.20603ZSY | 5QB-ZZCYM-20603ZSY-1 | 总装层压木件 | S20-M-80/10 | 1 | 套 | 2021-05-24 | PCS | inf | KG | 总装层压木件S20-M-80/10 | 总装层压木件S13-M-80/10 | 5QB-ZZCYM-20603Z-1 |  |  |  | 配件 |  |  | 总装层压木件S13-M-80/10 | 5QB-ZZCYM-20603Z-1 | 套 | 63.19
P102060400001 | QDB | S20-M-80/10变压器 | 1QB.710.20603ZSY | 8QB-868-20603Z | S13-M-80/10铭牌 | 8QB.868.20603Z | 1 | 块 | 2021-05-24 | PCS | 1 | 块 | S13-M-80/10铭牌8QB.868.20603Z | S13-M-80/10铭牌8QB.868.20603Z | 8QB-868-20603Z |  |  |  | 配件 |  |  | S13-M-80/10铭牌8QB.868.20603Z | 8QB-868-20603Z | 块 | 7.1681
P102060400001 | QDB | S20-M-80/10变压器 | 1QB.710.20603ZSY | 8QT-370-0004-1-049 | 密封垫 689×359 | 8QT.370.0004.1 | 1 | 付 | 2021-05-24 | PCS | 1 | 付 | 密封垫 689×3598QT.370.0004.1 | 密封垫 689×3598QT.370.0004.1 | 8QT-370-0004-1-049 |  |  |  | 配件 |  |  | 密封垫 689×3598QT.370.0004.1 | 8QT-370-0004-1-049 | 付 | 11.6814
P102060400001 | QDB | S20-M-80/10变压器 | 1QB.710.20603ZSY | M01010600000045 | 聚酯漆包铜圆线 | QZ-2/130-ф1.060/ф1.157 | 79 | KG | 2021-05-24 | PCS | 79 | KG | 聚酯漆包铜圆线QZ-2/130-ф1.060/ф1.157 | 聚酯漆包铜圆线QZ-2/130-ф1.060/ф1.157 | M01010600000045 |  |  | CU01 | 铜 | 漆包圆线 | QZ-2-A | 聚酯漆包铜圆线QZ-2/130-ф1.060/ф1.157 | M01010600000045 | KG | 45.3938
P102060400001 | QDB | S20-M-80/10变压器 | 1QB.710.20603ZSY | M01010700042501 | 纸包铜圆线 | Z-4.250-2.000 | 1 | KG | 2021-05-24 | PCS | 1 | KG | 纸包铜圆线Z-4.250-2.000 | 纸包铜圆线Z-4.250-2.000 | M01010700042501 |  |  | CU30 | 铜 | 线包铜圆线 | 0 | 纸包铜圆线Z-4.250-2.000 | M01010700042501 | KG | 68.8407
P102060400001 | QDB | S20-M-80/10变压器 | 1QB.710.20603ZSY | M01020600000307 | 纸包铜扁线 | ZB-0.45-3.35×6.00/3.80×6.45 | 52.53 | KG | 2021-05-24 | PCS | 52.53 | KG | 纸包铜扁线ZB-0.45-3.35×6.00/3.80×6.45 | 纸包铜扁线ZB-0.45-3.35×6.00/3.80×6.45 | M01020600000307 |  |  | CU16 | 铜 | 纸包线 | ZBMC1 | 纸包铜扁线ZB-0.45-3.35×6.00/3.80×6.45 | M01020600000307 | KG | 66.8451
P102060400001 | QDB | S20-M-80/10变压器 | 1QB.710.20603ZSY | M01031300030000 | TU1铜带 | TU1O60-0.30-GB/T 18813 | 3 | KG | 2021-05-24 | PCS | 3 | KG | TU1铜带TU1O60-0.30-GB/T 18813 | TU1铜带TU1O60-0.30-GB/T 18813 | M01031300030000 |  |  | CU25 | 铜 | 变压器铜箔 | TB-B | TU1铜带TU1O60-0.30-GB/T 18813 | M01031300030000 | KG | 47.8966
P102060400001 | QDB | S20-M-80/10变压器 | 1QB.710.20603ZSY | M02010195001533 | 剪切后硅钢片 | 23SQGD080 | 179.14 | KG | 2021-05-24 | PCS | 179.14 | KG | 剪切后硅钢片23SQGD080 | 剪切后硅钢片23SQGD080 | M02010195001533 |  |  | SS11 | 硅钢片 | 硅钢片 | 23SQGD080 | 剪切后硅钢片23SQGD080 | M02010195001533 | KG | 12.7434
P102060400001 | QDB | S20-M-80/10变压器 | 1QB.710.20603ZSY | M02010200000070 | 7 圆钢 Q235B | GB/T 702 | 0 | KG | 2021-05-24 | PCS | 0 | KG | 7 圆钢 Q235BGB/T 702 | 7 圆钢 Q235BGB/T 702 | M02010200000070 |  |  | ST04 | 钢材 | 钢材 | 圆钢 | 7 圆钢 Q235BGB/T 702 | M02010200000070 | KG | 5.531
P102060400001 | QDB | S20-M-80/10变压器 | 1QB.710.20603ZSY | M02010200000080 | 8 圆钢 Q235B | GB/T 702 | 1.1 | KG | 2021-05-24 | PCS | 1.1 | KG | 8 圆钢 Q235BGB/T 702 | 8 圆钢 Q235BGB/T 702 | M02010200000080 |  |  | ST04 | 钢材 | 钢材 | 圆钢 | 8 圆钢 Q235BGB/T 702 | M02010200000080 | KG | 2.3504
P102060400001 | QDB | S20-M-80/10变压器 | 1QB.710.20603ZSY | M02010200000120 | 12 圆钢 Q235B | GB/T 702 | 0 | KG | 2021-05-24 | PCS | 0 | KG | 12 圆钢 Q235BGB/T 702 | 12 圆钢 Q235BGB/T 702 | M02010200000120 |  |  | ST04 | 钢材 | 钢材 | 圆钢 | 12 圆钢 Q235BGB/T 702 | M02010200000120 | KG | 4.2308
P102060400001 | QDB | S20-M-80/10变压器 | 1QB.710.20603ZSY | M02010200000240 | 24 圆钢 Q235B | GB/T 702 | 0 | KG | 2021-05-24 | PCS | 0 | KG | 24 圆钢 Q235BGB/T 702 | 24 圆钢 Q235BGB/T 702 | M02010200000240 |  |  | ST04 | 钢材 | 钢材 | 圆钢 | 24 圆钢 Q235BGB/T 702 | M02010200000240 | KG | 3.1624
P102060400001 | QDB | S20-M-80/10变压器 | 1QB.710.20603ZSY | M02010200000400 | 40 圆钢 Q235B | GB/T 702 | 1.1 | KG | 2021-05-24 | PCS | 1.1 | KG | 40 圆钢 Q235BGB/T 702 | 40 圆钢 Q235BGB/T 702 | M02010200000400 |  |  | ST04 | 钢材 | 钢材 | 圆钢 | 40 圆钢 Q235BGB/T 702 | M02010200000400 | KG | 3.6283
P102060400001 | QDB | S20-M-80/10变压器 | 1QB.710.20603ZSY | M02020200000500 | 50×37×4.5 槽钢 Q235B | GB/T 706 | 16.5 | KG | 2021-05-24 | PCS | 16.5 | KG | 50×37×4.5 槽钢 Q235B GB/T 706 | 50×37×4.5 槽钢 Q235B GB/T 706 | M02020200000500 |  |  | ST03 | 钢材 | 钢材 | 槽钢 | 50×37×4.5 槽钢 Q235B GB/T 706 | M02020200000500 | KG | 4.1638
P102060400001 | QDB | S20-M-80/10变压器 | 1QB.710.20603ZSY | M02020200000632 | 63×40×4.8 槽钢 Q235B | GB/T 706 | 8.8 | KG | 2021-05-24 | PCS | 8.8 | KG | 63×40×4.8 槽钢 Q235BGB/T 706 | 63×40×4.8 槽钢 Q235BGB/T 706 | M02020200000632 |  |  | ST03 | 钢材 | 钢材 | 槽钢 | 63×40×4.8 槽钢 Q235BGB/T 706 | M02020200000632 | KG | 1.9402
P102060400001 | QDB | S20-M-80/10变压器 | 1QB.710.20603ZSY | M02020300000081 | 8×50 扁钢 Q235B | GB/T 702 | 7.7 | KG | 2021-05-24 | PCS | 7.7 | KG | 8×50 扁钢 Q235BGB/T 702 | 8×50 扁钢 Q235BGB/T 702 | M02020300000081 |  |  | ST06 | 钢材 | 钢材 | 扁钢 | 8×50 扁钢 Q235BGB/T 702 | M02020300000081 | KG | 4.823
P102060400001 | QDB | S20-M-80/10变压器 | 1QB.710.20603ZSY | M02020310010423 | 12×65 扁钢 Q235B | GB/T 706 | 2.2 | KG | 2021-05-24 | PCS | 2.2 | KG | 12×65 扁钢 Q235BGB/T 706 | 12×65 扁钢 Q235BGB/T 706 | M02020310010423 |  |  | ST06 | 钢材 | 钢材 | 扁钢 | 12×65 扁钢 Q235BGB/T 706 | M02020310010423 | KG | 4.6283
P102060400001 | QDB | S20-M-80/10变压器 | 1QB.710.20603ZSY | M02030100000001 | 1.2×400 钢板 ST14 | GB/T 3274 | 60.5 | KG | 2021-05-24 | PCS | 60.5 | KG | 1.2×400 钢板 ST14GB/T 3274 | 1.2×400 钢板 ST14GB/T 3274 | M02030100000001 |  |  | ST01 | 钢材 | 钢材 | 冷板 | 1.2×400 钢板 ST14GB/T 3274 | M02030100000001 | KG | 5.823
P102060400001 | QDB | S20-M-80/10变压器 | 1QB.710.20603ZSY | M02030100000400 | 4 钢板 Q235B | GB/T 3274 | 57.2 | KG | 2021-05-24 | PCS | 57.2 | KG | 4 钢板 Q235BGB/T 3274 | 4 钢板 Q235BGB/T 3274 | M02030100000400 |  |  | ST05 | 钢材 | 钢材 | 钢板 | 4 钢板 Q235BGB/T 3274 | M02030100000400 | KG | 8.211
P102060400001 | QDB | S20-M-80/10变压器 | 1QB.710.20603ZSY | M02030100000600 | 6 钢板 Q235B | GB/T 3274 | 0 | KG | 2021-05-24 | PCS | 0 | KG | 6 钢板 Q235BGB/T 3274 | 6 钢板 Q235BGB/T 3274 | M02030100000600 |  |  | ST05 | 钢材 | 钢材 | 钢板 | 6 钢板 Q235BGB/T 3274 | M02030100000600 | KG | 1.9658
P102060400001 | QDB | S20-M-80/10变压器 | 1QB.710.20603ZSY | M02050100000110 | 4.0 不锈钢板 1Cr18Ni9Ti | GB/T 3280 | 0 | KG | 2021-05-24 | PCS | 0 | KG | 4.0 不锈钢板 1Cr18Ni9TiGB/T 3280 | 4.0 不锈钢板 1Cr18Ni9TiGB/T 3280 | M02050100000110 |  |  | ST07 | 钢材 | 钢材 | 不锈钢板 | 4.0 不锈钢板 1Cr18Ni9TiGB/T 3280 | M02050100000110 | KG | 13.0973
P102060400001 | QDB | S20-M-80/10变压器 | 1QB.710.20603ZSY | M03010203000001 | 无励磁调压分接开关 | WSTII4 30/10-6×5T | 1 | 只 | 2021-05-24 | PCS | 1 | 只 | 无励磁调压分接开关WSTII4 30/10-6×5T | 无励磁调压分接开关WSTII4 30/10-6×5T | M03010203000001 |  |  |  | 配件 |  |  | 无励磁调压分接开关WSTII4 30/10-6×5T | M03010203000001 | 只 | 85.8407
P102060400001 | QDB | S20-M-80/10变压器 | 1QB.710.20603ZSY | M04010100000001 | 油位计 | YW2-II（带压力释放阀） | 1 | 只 | 2021-05-24 | PCS | 1 | 只 | 油位计YW2-II（带压力释放阀） | 油位计YW2-II（带压力释放阀） | M04010100000001 |  |  |  | 配件 |  |  | 油位计YW2-II（带压力释放阀） | M04010100000001 | 只 | 47.7876
P102060400001 | QDB | S20-M-80/10变压器 | 1QB.710.20603ZSY | M04029900000002 | 两用温度计盖 | 8QT.326.0001 | 1 | 只 | 2021-05-24 | PCS | 1 | 只 | 两用温度计盖8QT.326.0001 | 两用温度计盖8QT.326.0001 | M04029900000002 |  |  |  | 配件 |  |  | 两用温度计盖8QT.326.0001 | M04029900000002 | 只 | 2.6549
P102060400001 | QDB | S20-M-80/10变压器 | 1QB.710.20603ZSY | M05010300000000 | 导电杆 | YS/T 615 | 3 | 支 | 2021-05-24 | PCS | 3 | 支 | 导电杆YS/T 615 | 导电杆YS/T 615 | M05010300000000 |  |  |  | 配件 |  |  | 导电杆YS/T 615 | M05010300000000 | 支 | 13.8053
P102060400001 | QDB | S20-M-80/10变压器 | 1QB.710.20603ZSY | M06020400000002 | 0.05×40 皱纹纸 | GB/T 7969 | 0 | KG | 2021-05-24 | PCS | 0 | KG | 0.05×40 皱纹纸GB/T 7969 | 0.05×40 皱纹纸GB/T 7969 | M06020400000002 |  |  |  | 配件 |  |  | 0.05×40 皱纹纸GB/T 7969 | M06020400000002 | KG | 22.1239
P102060400001 | QDB | S20-M-80/10变压器 | 1QB.710.20603ZSY | M06021100000029 | 0.08 点胶纸 | JB/T 10442.1 | 2 | KG | 2021-05-24 | PCS | 2 | KG | 0.08 点胶纸JB/T 10442.1 | 0.08 点胶纸JB/T 10442.1 | M06021100000029 |  |  |  | 配件 |  |  | 0.08 点胶纸JB/T 10442.1 | M06021100000029 | KG | 17.8632
P102060400001 | QDB | S20-M-80/10变压器 | 1QB.710.20603ZSY | M06050300014250 | 电工收缩带 | 0.23×25 | 6 | 卷 | 2021-05-24 | PCS | 6 | 卷 | 电工收缩带0.23×25 | 电工收缩带0.23×25 | M06050300014250 |  |  |  | 配件 |  |  | 电工收缩带0.23×25 | M06050300014250 | 卷 | 3.3675
P102060400001 | QDB | S20-M-80/10变压器 | 1QB.710.20603ZSY | M06110400000000 | 瓷套 | 5QT.723.0910.1 | 3 | 只 | 2021-05-24 | PCS | 3 | 只 | 瓷套5QT.723.0910.1 | 瓷套5QT.723.0910.1 | M06110400000000 |  |  |  | 配件 |  |  | 瓷套5QT.723.0910.1 | M06110400000000 | 只 | 3.4188
P102060400001 | QDB | S20-M-80/10变压器 | 1QB.710.20603ZSY | M06110400000007 | 瓷套 | 8QT.723.0609 | 3 | 只 | 2021-05-24 | PCS | 3 | 只 | 瓷套8QT.723.0609 | 瓷套8QT.723.0609 | M06110400000007 |  |  |  | 配件 |  |  | 瓷套8QT.723.0609 | M06110400000007 | 只 | 6.8142
P102060400001 | QDB | S20-M-80/10变压器 | 1QB.710.20603ZSY | M07010300000071 | 11×21.5×3丙烯胶垫 | GB/T 5574 | 1 | 块 | 2021-05-24 | PCS | 1 | 块 | 11×21.5×3丙烯胶垫GB/T 5574 | 11×21.5×3丙烯胶垫GB/T 5574 | M07010300000071 |  |  |  | 配件 |  |  | 11×21.5×3丙烯胶垫GB/T 5574 | M07010300000071 | 块 | 0.5983
P102060400001 | QDB | S20-M-80/10变压器 | 1QB.710.20603ZSY | M07010302703604 | 密封垫圈 27×36×4 | 8QT.370.3100 | 2 | 只 | 2021-05-24 | PCS | 2 | 只 | 密封垫圈 27×36×48QT.370.3100 | 密封垫圈 27×36×48QT.370.3100 | M07010302703604 |  |  |  | 配件 |  |  | 密封垫圈 27×36×48QT.370.3100 | M07010302703604 | 只 | 0.5983
P102060400001 | QDB | S20-M-80/10变压器 | 1QB.710.20603ZSY | M07010310002600 | 丙烯胶垫 | 8QT.725.0601.4 | 3 | 只 | 2021-05-24 | PCS | 3 | 只 | 丙烯胶垫8QT.725.0601.4 | 丙烯胶垫8QT.725.0601.4 | M07010310002600 |  |  |  | 配件 |  |  | 丙烯胶垫8QT.725.0601.4 | M07010310002600 | 只 | 0.5812
P102060400001 | QDB | S20-M-80/10变压器 | 1QB.710.20603ZSY | M07010310007000 | 丙烯胶垫 | 8QT.725.0603.1 | 3 | 只 | 2021-05-24 | PCS | 3 | 只 | 丙烯胶垫8QT.725.0603.1 | 丙烯胶垫8QT.725.0603.1 | M07010310007000 |  |  |  | 配件 |  |  | 丙烯胶垫8QT.725.0603.1 | M07010310007000 | 只 | 2.4359
P102060400001 | QDB | S20-M-80/10变压器 | 1QB.710.20603ZSY | M07010400000000 | 丙烯胶珠 | 8QT.724.0601.10 | 3 | 只 | 2021-05-24 | PCS | 3 | 只 | 丙烯胶珠8QT.724.0601.10 | 丙烯胶珠8QT.724.0601.10 | M07010400000000 |  |  |  | 配件 |  |  | 丙烯胶珠8QT.724.0601.10 | M07010400000000 | 只 | 1.4103
P102060400001 | QDB | S20-M-80/10变压器 | 1QB.710.20603ZSY | M07010400001200 | 丙烯胶珠 | 8QT.724.0601.9 | 3 | 只 | 2021-05-24 | PCS | 3 | 只 | 丙烯胶珠8QT.724.0601.9 | 丙烯胶珠8QT.724.0601.9 | M07010400001200 |  |  |  | 配件 |  |  | 丙烯胶珠8QT.724.0601.9 | M07010400001200 | 只 | 0.9829
P102060400001 | QDB | S20-M-80/10变压器 | 1QB.710.20603ZSY | M07059991000021 | 放油塞 | 8QT.324.0020.4 | 1 | 只 | 2021-05-24 | PCS | 1 | 只 | 放油塞8QT.324.0020.4 | 放油塞8QT.324.0020.4 | M07059991000021 |  |  |  | 配件 |  |  | 放油塞8QT.324.0020.4 | M07059991000021 | 只 | 5.8407
P102060400001 | QDB | S20-M-80/10变压器 | 1QB.710.20603ZSY | M09010300000080 | 垫圈8（镀锌200HV） | GB/T 97.2 | 7 | 个 | 2021-05-24 | PCS | 7 | 个 | 垫圈8（镀锌200HV）GB/T 97.2 | 垫圈8（镀锌200HV）GB/T 97.2 | M09010300000080 |  |  |  | 配件 |  |  | 垫圈8（镀锌200HV）GB/T 97.2 | M09010300000080 | 个 | 0.0111
P102060400001 | QDB | S20-M-80/10变压器 | 1QB.710.20603ZSY | M09010300000100 | 垫圈10（镀锌200HV） | GB/T 97.2 | 1 | 个 | 2021-05-24 | PCS | 1 | 个 | 垫圈10（镀锌200HV）GB/T 97.2 | 垫圈10（镀锌200HV）GB/T 97.2 | M09010300000100 |  |  |  | 配件 |  |  | 垫圈10（镀锌200HV）GB/T 97.2 | M09010300000100 | 个 | 0.2393
P102060400001 | QDB | S20-M-80/10变压器 | 1QB.710.20603ZSY | M09010300000120 | 垫圈12（镀锌200HV） | GB/T 97.2 | 14 | 个 | 2021-05-24 | PCS | 14 | 个 | 垫圈12（镀锌200HV）GB/T 97.2 | 垫圈12（镀锌200HV）GB/T 97.2 | M09010300000120 |  |  |  | 配件 |  |  | 垫圈12（镀锌200HV）GB/T 97.2 | M09010300000120 | 个 | 0.0308
P102060400001 | QDB | S20-M-80/10变压器 | 1QB.710.20603ZSY | M09011500000121 | 不锈钢垫圈12 （200HV） | GB/T 97.2 | 24 | 个 | 2021-05-24 | PCS | 24 | 个 | 不锈钢垫圈12 （200HV）GB/T 97.2 | 不锈钢垫圈12 （200HV）GB/T 97.2 | M09011500000121 |  |  |  | 配件 |  |  | 不锈钢垫圈12 （200HV）GB/T 97.2 | M09011500000121 | 个 | 0.1966
P102060400001 | QDB | S20-M-80/10变压器 | 1QB.710.20603ZSY | M09011700000120 | 方斜垫圈12（镀锌） | GB/T 853 | 14 | 个 | 2021-05-24 | PCS | 14 | 个 | 方斜垫圈12（镀锌）GB/T 853 | 方斜垫圈12（镀锌）GB/T 853 | M09011700000120 |  |  |  | 配件 |  |  | 方斜垫圈12（镀锌）GB/T 853 | M09011700000120 | 个 | 0.2137
P102060400001 | QDB | S20-M-80/10变压器 | 1QB.710.20603ZSY | M09020200000120 | 螺母M12（镀锌6） | GB/T 6170 | 52 | 个 | 2021-05-24 | PCS | 52 | 个 | 螺母M12（镀锌6）GB/T 6170 | 螺母M12（镀锌6）GB/T 6170 | M09020200000120 |  |  |  | 配件 |  |  | 螺母M12（镀锌6）GB/T 6170 | M09020200000120 | 个 | 0.1197
P102060400001 | QDB | S20-M-80/10变压器 | 1QB.710.20603ZSY | M09020200000121 | 薄螺母M12（镀锌04） | GB/T 6172.1 | 28 | 个 | 2021-05-24 | PCS | 28 | 个 | 薄螺母M12（镀锌04）GB/T 6172.1 | 薄螺母M12（镀锌04）GB/T 6172.1 | M09020200000121 |  |  |  | 配件 |  |  | 薄螺母M12（镀锌04）GB/T 6172.1 | M09020200000121 | 个 | 0.0769
P102060400001 | QDB | S20-M-80/10变压器 | 1QB.710.20603ZSY | M09020200000123 | 螺母M12（热镀锌6） | GB/T 6170 | 9 | 个 | 2021-05-24 | PCS | 9 | 个 | 螺母M12（热镀锌6）GB/T 6170 | 螺母M12（热镀锌6）GB/T 6170 | M09020200000123 |  |  |  | 配件 |  |  | 螺母M12（热镀锌6）GB/T 6170 | M09020200000123 | 个 | 0.2051
P102060400001 | QDB | S20-M-80/10变压器 | 1QB.710.20603ZSY | M09030500080013 | 螺栓M8×12（镀锌4.8） | GB/T 5781 | 7 | 个 | 2021-05-24 | PCS | 7 | 个 | 螺栓M8×12（镀锌4.8）GB/T 5781 | 螺栓M8×12（镀锌4.8）GB/T 5781 | M09030500080013 |  |  |  | 配件 |  |  | 螺栓M8×12（镀锌4.8）GB/T 5781 | M09030500080013 | 个 | 0.0735
P102060400001 | QDB | S20-M-80/10变压器 | 1QB.710.20603ZSY | M09030500100016 | 螺栓M10×16（镀锌4.8） | GB/T 5781 | 1 | 个 | 2021-05-24 | PCS | 1 | 个 | 螺栓M10×16（镀锌4.8）GB/T 5781 | 螺栓M10×16（镀锌4.8）GB/T 5781 | M09030500100016 |  |  |  | 配件 |  |  | 螺栓M10×16（镀锌4.8）GB/T 5781 | M09030500100016 | 个 | 0.1325
P102060400001 | QDB | S20-M-80/10变压器 | 1QB.710.20603ZSY | M09030500120035 | 螺栓M12×35（镀锌4.8） | GB/T 5781 | 24 | 个 | 2021-05-24 | PCS | 24 | 个 | 螺栓M12×35（镀锌4.8）GB/T 5781 | 螺栓M12×35（镀锌4.8）GB/T 5781 | M09030500120035 |  |  |  | 配件 |  |  | 螺栓M12×35（镀锌4.8）GB/T 5781 | M09030500120035 | 个 | 0.4103
P102060400001 | QDB | S20-M-80/10变压器 | 1QB.710.20603ZSY | M09030500120040 | 螺栓M12×40（镀锌4.8） | GB/T 5781 | 2 | 个 | 2021-05-24 | PCS | 2 | 个 | 螺栓M12×40（镀锌4.8）GB/T 5781 | 螺栓M12×40（镀锌4.8）GB/T 5781 | M09030500120040 |  |  |  | 配件 |  |  | 螺栓M12×40（镀锌4.8）GB/T 5781 | M09030500120040 | 个 | 0.3077
P102060400001 | QDB | S20-M-80/10变压器 | 1QB.710.20603ZSY | M09040301201901 | 吊紧螺杆 12×190×50×80 | 8QT.931.2028.1 | 2 | 个 | 2021-05-24 | PCS | 2 | 个 | 吊紧螺杆 12×190×50×80 8QT.931.2028.1 | 吊紧螺杆 12×190×50×80 8QT.931.2028.1 | M09040301201901 |  |  |  | 配件 |  |  | 吊紧螺杆 12×190×50×80 8QT.931.2028.1 | M09040301201901 | 个 | 1.0973
P102060400001 | QDB | S20-M-80/10变压器 | 1QB.710.20603ZSY | M09040301202301 | 吊紧螺杆 12×230×80×80 | 8QT.931.2028.1 | 4 | 个 | 2021-05-24 | PCS | 4 | 个 | 吊紧螺杆 12×230×80×808QT.931.2028.1 | 吊紧螺杆 12×230×80×808QT.931.2028.1 | M09040301202301 |  |  |  | 配件 |  |  | 吊紧螺杆 12×230×80×808QT.931.2028.1 | M09040301202301 | 个 | 1.2921
P102060400001 | QDB | S20-M-80/10变压器 | 1QB.710.20603ZSY | M09040301203302 | 吊紧螺杆 12×330×80×80 | 8QT.931.2028.1 | 4 | 个 | 2021-05-24 | PCS | 4 | 个 | 吊紧螺杆 12×330×80×808QT.931.2028.1 | 吊紧螺杆 12×330×80×808QT.931.2028.1 | M09040301203302 |  |  |  | 配件 |  |  | 吊紧螺杆 12×330×80×808QT.931.2028.1 | M09040301203302 | 个 | 2.2655
P102060400001 | QDB | S20-M-80/10变压器 | 1QB.710.20603ZSY | M09990103200110 | 抽芯铆钉3.2×11（镀锌） | GB/T 12617.1 | 4 | 个 | 2021-05-24 | PCS | 4 | 个 | 抽芯铆钉3.2×11（镀锌）GB/T 12617.1 | 抽芯铆钉3.2×11（镀锌）GB/T 12617.1 | M09990103200110 |  |  |  | 配件 |  |  | 抽芯铆钉3.2×11（镀锌）GB/T 12617.1 | M09990103200110 | 个 | 0.0214
P102060400001 | QDB | S20-M-80/10变压器 | 1QB.710.20603ZSY | M09990701200450 | 螺柱 M12×45×35 | 8QT.931.0003 | 9 | 只 | 2021-05-24 | PCS | 9 | 只 | 螺柱 M12×45×358QT.931.0003 | 螺柱 M12×45×358QT.931.0003 | M09990701200450 |  |  |  | 配件 |  |  | 螺柱 M12×45×358QT.931.0003 | M09990701200450 | 只 | 2.5641
P102060400001 | QDB | S20-M-80/10变压器 | 1QB.710.20603ZSY | M10030100000003 | 塞座 | 8QT.322.0001 | 1 | 只 | 2021-05-24 | PCS | 1 | 只 | 塞座8QT.322.0001 | 塞座8QT.322.0001 | M10030100000003 |  |  |  | 配件 |  |  | 塞座8QT.322.0001 | M10030100000003 | 只 | 3.6752
P102060400001 | QDB | S20-M-80/10变压器 | 1QB.710.20603ZSY | M10030110000000 | 管 | 8QT.169.0001 | 1 | 只 | 2021-05-24 | PCS | 1 | 只 | 管8QT.169.0001 | 管8QT.169.0001 | M10030110000000 |  |  |  | 配件 |  |  | 管8QT.169.0001 | M10030110000000 | 只 | 9.469
P102060400001 | QDB | S20-M-80/10变压器 | 1QB.710.20603ZSY | M11010100000002 | 变压器油（通用） | I -10℃-GB 2536 | 85.85 | KG | 2021-05-24 | PCS | 85.85 | KG | 变压器油（通用）I -10℃-GB 2536 | 变压器油（通用）I -10℃-GB 2536 | M11010100000002 |  |  | OL01 | 变压器油 | 变压器油 | I -10℃ | 变压器油（通用）I -10℃-GB 2536 | M11010100000002 | KG | 5.2308
P102060400001 | QDB | S20-M-80/10变压器 | 1QB.710.20603ZSY | M17020500000105 | 护罩 | 8QT.300.0020.4 | 1 | 个 | 2021-05-24 | PCS | 1 | 个 | 护罩8QT.300.0020.4 | 护罩8QT.300.0020.4 | M17020500000105 |  |  |  | 配件 |  |  | 护罩8QT.300.0020.4 | M17020500000105 | 个 | 7.7876
P102060400001 | QDB | S20-M-80/10变压器 | 1QB.710.20603ZSY | M17022000000009 | 塞座 | 8QT.322.0020.4 | 1 | 只 | 2021-05-24 | PCS | 1 | 只 | 塞座8QT.322.0020.4 | 塞座8QT.322.0020.4 | M17022000000009 |  |  |  | 配件 |  |  | 塞座8QT.322.0020.4 | M17022000000009 | 只 | 9.7345
P102050110001 | QDB | S22-M-63/10变压器 | 1QB.710.2063SY | M09990701200600 | 螺柱 M12×60×50 | 8QT.931.0003 | 2 | 只 | 2021-05-25 | PCS | 2 | 只 | 螺柱 M12×60×50 8QT.931.0003 | 螺柱 M12×60×50 8QT.931.0003 | M09990701200600 |  |  |  | 配件 |  |  | 螺柱 M12×60×50 8QT.931.0003 | M09990701200600 | 只 | 0.8142
P102050110001 | QDB | S22-M-63/10变压器 | 1QB.710.2063SY | 5QB-CBJYJ-2063SY-1 | 撑板绝缘件 | S22-M-63/10 | 1 | 套 | 2021-05-25 | PCS | 1 | 套 | 撑板绝缘件S22-M-63/10 | 撑板绝缘件S13-M-63/10 | 5QB-CBJYJ-20503Z-1 |  |  |  | 配件 |  |  | 撑板绝缘件S13-M-63/10 | 5QB-CBJYJ-20503Z-1 | 套 | 6.1538
P102050110001 | QDB | S22-M-63/10变压器 | 1QB.710.2063SY | 5QB-QSZBJYJ-2063SY-1 | 器身纸板绝缘件 | S22-M-63/10 | 1 | 套 | 2021-05-25 | PCS | 1 | KG | 器身纸板绝缘件S22-M-63/10 | 器身纸板绝缘件S13-M-63/10 | 5QB-QSZBJYJ-20503Z-1 |  |  |  | 配件 |  |  | 器身纸板绝缘件S13-M-63/10 | 5QB-QSZBJYJ-20503Z-1 | 套 | 97.5567
P102050110001 | QDB | S22-M-63/10变压器 | 1QB.710.2063SY | 5QB-RXZBJYJ-2063SY-1 | 绕线纸板绝缘件 | S22-M-63/10 | 1 | 套 | 2021-05-25 | PCS | 1 | KG | 绕线纸板绝缘件S22-M-63/10 | 绕线纸板绝缘件S13-M-63/10 | 5QB-RXZBJYJ-20503Z-1 |  |  |  | 配件 |  |  | 绕线纸板绝缘件S13-M-63/10 | 5QB-RXZBJYJ-20503Z-1 | 套 | 84.07
P102050110001 | QDB | S22-M-63/10变压器 | 1QB.710.2063SY | 5QB-TXZBJYJ-2063SY-1 | 铁心纸板绝缘件 | S22-M-63/10 | 1 | 套 | 2021-05-25 | PCS | 1 | KG | 铁心纸板绝缘件S22-M-63/10 | 铁心纸板绝缘件S13-M-63/10 | 5QB-TXZBJYJ-20503Z-1 |  |  |  | 配件 |  |  | 铁心纸板绝缘件S13-M-63/10 | 5QB-TXZBJYJ-20503Z-1 | 套 | 19.828
P102050110001 | QDB | S22-M-63/10变压器 | 1QB.710.2063SY | 5QB-ZZCYM-2063SY-1 | 总装层压木件 | S22-M-63/10 | 1 | 套 | 2021-05-25 | PCS | inf | KG | 总装层压木件S22-M-63/10 | 总装层压木件S13-M-63/10 | 5QB-ZZCYM-20503Z-1 |  |  |  | 配件 |  |  | 总装层压木件S13-M-63/10 | 5QB-ZZCYM-20503Z-1 | 套 | 47.19
P102050110001 | QDB | S22-M-63/10变压器 | 1QB.710.2063SY | 8QB-868-20503Z | S13-M-63/10铭牌 | 8QB.868.20503Z | 1 | 块 | 2021-05-25 | PCS | 1 | 块 | S13-M-63/10铭牌8QB.868.20503Z | S13-M-63/10铭牌8QB.868.20503Z | 8QB-868-20503Z |  |  |  | 配件 |  |  | S13-M-63/10铭牌8QB.868.20503Z | 8QB-868-20503Z | 块 | 7.1552
P102050110001 | QDB | S22-M-63/10变压器 | 1QB.710.2063SY | M01010600000043 | 聚酯漆包铜圆线 | QZ-2/130-ф0.950/ф1.044 | 80.34 | KG | 2021-05-25 | PCS | 80.34 | KG | 聚酯漆包铜圆线QZ-2/130-ф0.950/ф1.044 | 聚酯漆包铜圆线QZ-2/130-ф0.950/ф1.044 | M01010600000043 |  |  | CU01 | 铜 | 漆包圆线 | QZ-2-A | 聚酯漆包铜圆线QZ-2/130-ф0.950/ф1.044 | M01010600000043 | KG | 68.3097
P102050110001 | QDB | S22-M-63/10变压器 | 1QB.710.2063SY | M01010700042501 | 纸包铜圆线 | Z-4.250-2.000 | 0 | KG | 2021-05-25 | PCS | 0 | KG | 纸包铜圆线Z-4.250-2.000 | 纸包铜圆线Z-4.250-2.000 | M01010700042501 |  |  | CU30 | 铜 | 线包铜圆线 | 0 | 纸包铜圆线Z-4.250-2.000 | M01010700042501 | KG | 68.8407
P102050110001 | QDB | S22-M-63/10变压器 | 1QB.710.2063SY | M01020600000196 | 纸包铜扁线 | ZB-0.45-3.35×10.00/3.80×10.45 | 51.5 | KG | 2021-05-25 | PCS | 51.5 | KG | 纸包铜扁线ZB-0.45-3.35×10.00/3.80×10.45 | 纸包铜扁线ZB-0.45-3.35×10.00/3.80×10.45 | M01020600000196 |  |  | CU16 | 铜 | 纸包线 | ZBMC1 | 纸包铜扁线ZB-0.45-3.35×10.00/3.80×10.45 | M01020600000196 | KG | 48.7522
P102050110001 | QDB | S22-M-63/10变压器 | 1QB.710.2063SY | M01031300030000 | TU1铜带 | TU1O60-0.30-GB/T 18813 | 3 | KG | 2021-05-25 | PCS | 3 | KG | TU1铜带TU1O60-0.30-GB/T 18813 | TU1铜带TU1O60-0.30-GB/T 18813 | M01031300030000 |  |  | CU25 | 铜 | 变压器铜箔 | TB-B | TU1铜带TU1O60-0.30-GB/T 18813 | M01031300030000 | KG | 47.8966
P102050110001 | QDB | S22-M-63/10变压器 | 1QB.710.2063SY | M02010195001545 | 剪切后硅钢片 | 20SQGD070 | 174.9 | KG | 2021-05-25 | PCS | 174.9 | KG | 剪切后硅钢片20SQGD070 | 剪切后硅钢片20SQGD070 | M02010195001545 |  |  | SS02 | 硅钢片 | 硅钢片 | 20SQGD070 | 剪切后硅钢片20SQGD070
P102050110001 | QDB | S22-M-63/10变压器 | 1QB.710.2063SY | M02010200000070 | 7 圆钢 Q235B | GB/T 702 | 0 | KG | 2021-05-25 | PCS | 0 | KG | 7 圆钢 Q235BGB/T 702 | 7 圆钢 Q235BGB/T 702 | M02010200000070 |  |  | ST04 | 钢材 | 钢材 | 圆钢 | 7 圆钢 Q235BGB/T 702 | M02010200000070 | KG | 5.531
P102050110001 | QDB | S22-M-63/10变压器 | 1QB.710.2063SY | M02010200000080 | 8 圆钢 Q235B | GB/T 702 | 0 | KG | 2021-05-25 | PCS | 0 | KG | 8 圆钢 Q235BGB/T 702 | 8 圆钢 Q235BGB/T 702 | M02010200000080 |  |  | ST04 | 钢材 | 钢材 | 圆钢 | 8 圆钢 Q235BGB/T 702 | M02010200000080 | KG | 2.3504
P102050110001 | QDB | S22-M-63/10变压器 | 1QB.710.2063SY | M02010200000160 | 16 圆钢 Q235B | GB/T 702 | 0 | KG | 2021-05-25 | PCS | 0 | KG | 16 圆钢 Q235BGB/T 702 | 16 圆钢 Q235BGB/T 702 | M02010200000160 |  |  | ST04 | 钢材 | 钢材 | 圆钢 | 16 圆钢 Q235BGB/T 702 | M02010200000160 | KG | 1.9231
P102050110001 | QDB | S22-M-63/10变压器 | 1QB.710.2063SY | M02010200000240 | 24 圆钢 Q235B | GB/T 702 | 0 | KG | 2021-05-25 | PCS | 0 | KG | 24 圆钢 Q235BGB/T 702 | 24 圆钢 Q235BGB/T 702 | M02010200000240 |  |  | ST04 | 钢材 | 钢材 | 圆钢 | 24 圆钢 Q235BGB/T 702 | M02010200000240 | KG | 3.1624
P102050110001 | QDB | S22-M-63/10变压器 | 1QB.710.2063SY | M02010200000300 | 30 圆钢 Q235B | GB/T 702 | 0 | KG | 2021-05-25 | PCS | 0 | KG | 30 圆钢 Q235BGB/T 702 | 30 圆钢 Q235BGB/T 702 | M02010200000300 |  |  | ST04 | 钢材 | 钢材 | 圆钢 | 30 圆钢 Q235BGB/T 702 | M02010200000300 | KG | 3.8496
P102050110001 | QDB | S22-M-63/10变压器 | 1QB.710.2063SY | M02020100000500 | 50×50×5 角钢 Q235B | GB/T 706 | 2.2 | KG | 2021-05-25 | PCS | 2.2 | KG | 50×50×5 角钢 Q235BGB/T 706 | 50×50×5 角钢 Q235BGB/T 706 | M02020100000500 |  |  | ST02 | 钢材 | 钢材 | 角钢 | 50×50×5 角钢 Q235BGB/T 706 | M02020100000500 | KG | 3.3162
P102050110001 | QDB | S22-M-63/10变压器 | 1QB.710.2063SY | M02020200000500 | 50×37×4.5 槽钢 Q235B | GB/T 706 | 20.9 | KG | 2021-05-25 | PCS | 20.9 | KG | 50×37×4.5 槽钢 Q235B GB/T 706 | 50×37×4.5 槽钢 Q235B GB/T 706 | M02020200000500 |  |  | ST03 | 钢材 | 钢材 | 槽钢 | 50×37×4.5 槽钢 Q235B GB/T 706 | M02020200000500 | KG | 4.1638
P102050110001 | QDB | S22-M-63/10变压器 | 1QB.710.2063SY | M02020300000081 | 8×50 扁钢 Q235B | GB/T 702 | 7.7 | KG | 2021-05-25 | PCS | 7.7 | KG | 8×50 扁钢 Q235BGB/T 702 | 8×50 扁钢 Q235BGB/T 702 | M02020300000081 |  |  | ST06 | 钢材 | 钢材 | 扁钢 | 8×50 扁钢 Q235BGB/T 702 | M02020300000081 | KG | 4.823
P102050110001 | QDB | S22-M-63/10变压器 | 1QB.710.2063SY | M02030100000001 | 1.2×400 钢板 ST14 | GB/T 3274 | 44 | KG | 2021-05-25 | PCS | 44 | KG | 1.2×400 钢板 ST14GB/T 3274 | 1.2×400 钢板 ST14GB/T 3274 | M02030100000001 |  |  | ST01 | 钢材 | 钢材 | 冷板 | 1.2×400 钢板 ST14GB/T 3274 | M02030100000001 | KG | 5.823
P102050110001 | QDB | S22-M-63/10变压器 | 1QB.710.2063SY | M02030100000400 | 4 钢板 Q235B | GB/T 3274 | 69.3 | KG | 2021-05-25 | PCS | 69.3 | KG | 4 钢板 Q235BGB/T 3274 | 4 钢板 Q235BGB/T 3274 | M02030100000400 |  |  | ST05 | 钢材 | 钢材 | 钢板 | 4 钢板 Q235BGB/T 3274 | M02030100000400 | KG | 8.211
P102050110001 | QDB | S22-M-63/10变压器 | 1QB.710.2063SY | M02030100000600 | 6 钢板 Q235B | GB/T 3274 | 0 | KG | 2021-05-25 | PCS | 0 | KG | 6 钢板 Q235BGB/T 3274 | 6 钢板 Q235BGB/T 3274 | M02030100000600 |  |  | ST05 | 钢材 | 钢材 | 钢板 | 6 钢板 Q235BGB/T 3274 | M02030100000600 | KG | 1.9658
P102050110001 | QDB | S22-M-63/10变压器 | 1QB.710.2063SY | M02030400000002 | 4 低磁钢板 20Mn23AlV | 8QB.699.901 | 0 | KG | 2021-05-25 | PCS | 0 | KG | 4 低磁钢板 20Mn23AlV8QB.699.901 | 4 低磁钢板 20Mn23AlV8QB.699.901 | M02030400000002 |  |  | ST05 | 钢材 | 钢材 | 钢板 | 4 低磁钢板 20Mn23AlV8QB.699.901
P102050110001 | QDB | S22-M-63/10变压器 | 1QB.710.2063SY | M03010203000001 | 无励磁调压分接开关 | WSTII4 30/10-6×5T | 1 | 只 | 2021-05-25 | PCS | 1 | 只 | 无励磁调压分接开关WSTII4 30/10-6×5T | 无励磁调压分接开关WSTII4 30/10-6×5T | M03010203000001 |  |  |  | 配件 |  |  | 无励磁调压分接开关WSTII4 30/10-6×5T | M03010203000001 | 只 | 85.8407
P102050110001 | QDB | S22-M-63/10变压器 | 1QB.710.2063SY | M04010100000001 | 油位计 | YW2-II（带压力释放阀） | 1 | 只 | 2021-05-25 | PCS | 1 | 只 | 油位计YW2-II（带压力释放阀） | 油位计YW2-II（带压力释放阀） | M04010100000001 |  |  |  | 配件 |  |  | 油位计YW2-II（带压力释放阀） | M04010100000001 | 只 | 47.7876
P102050110001 | QDB | S22-M-63/10变压器 | 1QB.710.2063SY | M04029900000002 | 两用温度计盖 | 8QT.326.0001 | 1 | 只 | 2021-05-25 | PCS | 1 | 只 | 两用温度计盖8QT.326.0001 | 两用温度计盖8QT.326.0001 | M04029900000002 |  |  |  | 配件 |  |  | 两用温度计盖8QT.326.0001 | M04029900000002 | 只 | 2.6549
P102050110001 | QDB | S22-M-63/10变压器 | 1QB.710.2063SY | M05010200000000 | 导电杆 | M12×185 | 4 | 支 | 2021-05-25 | PCS | 4 | 支 | 导电杆M12×185 | 导电杆M12×185 | M05010200000000 |  |  |  | 配件 |  |  | 导电杆M12×185 | M05010200000000 | 支 | 17.094
P102050110001 | QDB | S22-M-63/10变压器 | 1QB.710.2063SY | M05010300000001 | 导电杆 | 8QT.510.0609.1 | 3 | 支 | 2021-05-25 | PCS | 3 | 支 | 导电杆8QT.510.0609.1 | 导电杆8QT.510.0609.1 | M05010300000001 |  |  |  | 配件 |  |  | 导电杆8QT.510.0609.1 | M05010300000001 | 支 | 12.4779
P102050110001 | QDB | S22-M-63/10变压器 | 1QB.710.2063SY | M06020400000002 | 0.05×40 皱纹纸 | GB/T 7969 | 0 | KG | 2021-05-25 | PCS | 0 | KG | 0.05×40 皱纹纸GB/T 7969 | 0.05×40 皱纹纸GB/T 7969 | M06020400000002 |  |  |  | 配件 |  |  | 0.05×40 皱纹纸GB/T 7969 | M06020400000002 | KG | 22.1239
P102050110001 | QDB | S22-M-63/10变压器 | 1QB.710.2063SY | M06021100000016 | 0.13 点胶纸 | JB/T 10442.1 | 0 | KG | 2021-05-25 | PCS | 0 | KG | 0.13 点胶纸JB/T 10442.1 | 0.13 点胶纸JB/T 10442.1 | M06021100000016 |  |  |  | 配件 |  |  | 0.13 点胶纸JB/T 10442.1 | M06021100000016 | KG | 17.8632
P102050110001 | QDB | S22-M-63/10变压器 | 1QB.710.2063SY | M06021100000029 | 0.08 点胶纸 | JB/T 10442.1 | 4 | KG | 2021-05-25 | PCS | 4 | KG | 0.08 点胶纸JB/T 10442.1 | 0.08 点胶纸JB/T 10442.1 | M06021100000029 |  |  |  | 配件 |  |  | 0.08 点胶纸JB/T 10442.1 | M06021100000029 | KG | 17.8632
P102050110001 | QDB | S22-M-63/10变压器 | 1QB.710.2063SY | M06050300014250 | 电工收缩带 | 0.23×25 | 9 | 卷 | 2021-05-25 | PCS | 9 | 卷 | 电工收缩带0.23×25 | 电工收缩带0.23×25 | M06050300014250 |  |  |  | 配件 |  |  | 电工收缩带0.23×25 | M06050300014250 | 卷 | 3.3675
P102050110001 | QDB | S22-M-63/10变压器 | 1QB.710.2063SY | M06110400000000 | 瓷套 | 5QT.723.0910.1 | 4 | 只 | 2021-05-25 | PCS | 4 | 只 | 瓷套5QT.723.0910.1 | 瓷套5QT.723.0910.1 | M06110400000000 |  |  |  | 配件 |  |  | 瓷套5QT.723.0910.1 | M06110400000000 | 只 | 3.4188
P102050110001 | QDB | S22-M-63/10变压器 | 1QB.710.2063SY | M06110400000007 | 瓷套 | 8QT.723.0609 | 3 | 只 | 2021-05-25 | PCS | 3 | 只 | 瓷套8QT.723.0609 | 瓷套8QT.723.0609 | M06110400000007 |  |  |  | 配件 |  |  | 瓷套8QT.723.0609 | M06110400000007 | 只 | 6.8142
P102050110001 | QDB | S22-M-63/10变压器 | 1QB.710.2063SY | M07010302703604 | 密封垫圈 27×36×4 | 8QT.370.3100 | 1 | 只 | 2021-05-25 | PCS | 1 | 只 | 密封垫圈 27×36×48QT.370.3100 | 密封垫圈 27×36×48QT.370.3100 | M07010302703604 |  |  |  | 配件 |  |  | 密封垫圈 27×36×48QT.370.3100 | M07010302703604 | 只 | 0.5983
P102050110001 | QDB | S22-M-63/10变压器 | 1QB.710.2063SY | M07010310002600 | 丙烯胶垫 | 8QT.725.0601.4 | 4 | 只 | 2021-05-25 | PCS | 4 | 只 | 丙烯胶垫8QT.725.0601.4 | 丙烯胶垫8QT.725.0601.4 | M07010310002600 |  |  |  | 配件 |  |  | 丙烯胶垫8QT.725.0601.4 | M07010310002600 | 只 | 0.5812
P102050110001 | QDB | S22-M-63/10变压器 | 1QB.710.2063SY | M07010310007000 | 丙烯胶垫 | 8QT.725.0603.1 | 3 | 只 | 2021-05-25 | PCS | 3 | 只 | 丙烯胶垫8QT.725.0603.1 | 丙烯胶垫8QT.725.0603.1 | M07010310007000 |  |  |  | 配件 |  |  | 丙烯胶垫8QT.725.0603.1 | M07010310007000 | 只 | 2.4359
P102050110001 | QDB | S22-M-63/10变压器 | 1QB.710.2063SY | M07010400000000 | 丙烯胶珠 | 8QT.724.0601.10 | 3 | 只 | 2021-05-25 | PCS | 3 | 只 | 丙烯胶珠8QT.724.0601.10 | 丙烯胶珠8QT.724.0601.10 | M07010400000000 |  |  |  | 配件 |  |  | 丙烯胶珠8QT.724.0601.10 | M07010400000000 | 只 | 1.4103
P102050110001 | QDB | S22-M-63/10变压器 | 1QB.710.2063SY | M07010400001200 | 丙烯胶珠 | 8QT.724.0601.9 | 4 | 只 | 2021-05-25 | PCS | 4 | 只 | 丙烯胶珠8QT.724.0601.9 | 丙烯胶珠8QT.724.0601.9 | M07010400001200 |  |  |  | 配件 |  |  | 丙烯胶珠8QT.724.0601.9 | M07010400001200 | 只 | 0.9829
P102050110001 | QDB | S22-M-63/10变压器 | 1QB.710.2063SY | M09010300000080 | 垫圈8（镀锌200HV） | GB/T 97.2 | 8 | 个 | 2021-05-25 | PCS | 8 | 个 | 垫圈8（镀锌200HV）GB/T 97.2 | 垫圈8（镀锌200HV）GB/T 97.2 | M09010300000080 |  |  |  | 配件 |  |  | 垫圈8（镀锌200HV）GB/T 97.2 | M09010300000080 | 个 | 0.0111
P102050110001 | QDB | S22-M-63/10变压器 | 1QB.710.2063SY | M09010300000120 | 垫圈12（镀锌200HV） | GB/T 97.2 | 12 | 个 | 2021-05-25 | PCS | 12 | 个 | 垫圈12（镀锌200HV）GB/T 97.2 | 垫圈12（镀锌200HV）GB/T 97.2 | M09010300000120 |  |  |  | 配件 |  |  | 垫圈12（镀锌200HV）GB/T 97.2 | M09010300000120 | 个 | 0.0308
P102050110001 | QDB | S22-M-63/10变压器 | 1QB.710.2063SY | M09011500000121 | 不锈钢垫圈12 （200HV） | GB/T 97.2 | 22 | 个 | 2021-05-25 | PCS | 22 | 个 | 不锈钢垫圈12 （200HV）GB/T 97.2 | 不锈钢垫圈12 （200HV）GB/T 97.2 | M09011500000121 |  |  |  | 配件 |  |  | 不锈钢垫圈12 （200HV）GB/T 97.2 | M09011500000121 | 个 | 0.1966
P102050110001 | QDB | S22-M-63/10变压器 | 1QB.710.2063SY | M09011700000120 | 方斜垫圈12（镀锌） | GB/T 853 | 12 | 个 | 2021-05-25 | PCS | 12 | 个 | 方斜垫圈12（镀锌）GB/T 853 | 方斜垫圈12（镀锌）GB/T 853 | M09011700000120 |  |  |  | 配件 |  |  | 方斜垫圈12（镀锌）GB/T 853 | M09011700000120 | 个 | 0.2137
P102050110001 | QDB | S22-M-63/10变压器 | 1QB.710.2063SY | M09020200000120 | 螺母M12（镀锌6） | GB/T 6170 | 30 | 个 | 2021-05-25 | PCS | 30 | 个 | 螺母M12（镀锌6）GB/T 6170 | 螺母M12（镀锌6）GB/T 6170 | M09020200000120 |  |  |  | 配件 |  |  | 螺母M12（镀锌6）GB/T 6170 | M09020200000120 | 个 | 0.1197
P102050110001 | QDB | S22-M-63/10变压器 | 1QB.710.2063SY | M09020200000121 | 薄螺母M12（镀锌04） | GB/T 6172.1 | 30 | 个 | 2021-05-25 | PCS | 30 | 个 | 薄螺母M12（镀锌04）GB/T 6172.1 | 薄螺母M12（镀锌04）GB/T 6172.1 | M09020200000121 |  |  |  | 配件 |  |  | 薄螺母M12（镀锌04）GB/T 6172.1 | M09020200000121 | 个 | 0.0769
P102050110001 | QDB | S22-M-63/10变压器 | 1QB.710.2063SY | M09020200000123 | 螺母M12（热镀锌6） | GB/T 6170 | 22 | 个 | 2021-05-25 | PCS | 22 | 个 | 螺母M12（热镀锌6）GB/T 6170 | 螺母M12（热镀锌6）GB/T 6170 | M09020200000123 |  |  |  | 配件 |  |  | 螺母M12（热镀锌6）GB/T 6170 | M09020200000123 | 个 | 0.2051
P102050110001 | QDB | S22-M-63/10变压器 | 1QB.710.2063SY | M09030500080013 | 螺栓M8×12（镀锌4.8） | GB/T 5781 | 8 | 个 | 2021-05-25 | PCS | 8 | 个 | 螺栓M8×12（镀锌4.8）GB/T 5781 | 螺栓M8×12（镀锌4.8）GB/T 5781 | M09030500080013 |  |  |  | 配件 |  |  | 螺栓M8×12（镀锌4.8）GB/T 5781 | M09030500080013 | 个 | 0.0735
P102050110001 | QDB | S22-M-63/10变压器 | 1QB.710.2063SY | M09030500120038 | 螺栓M12×35（热镀锌4.8） | GB/T 5781 | 22 | 个 | 2021-05-25 | PCS | 22 | 个 | 螺栓M12×35（热镀锌4.8）GB/T 5781 | 螺栓M12×35（热镀锌4.8）GB/T 5781 | M09030500120038 |  |  |  | 配件 |  |  | 螺栓M12×35（热镀锌4.8）GB/T 5781 | M09030500120038 | 个 | 0.4274
P102050110001 | QDB | S22-M-63/10变压器 | 1QB.710.2063SY | M09040301202104 | 吊紧螺杆 12×210×80×80 | 8QT.931.2028.1 | 4 | 个 | 2021-05-25 | PCS | 4 | 个 | 吊紧螺杆 12×210×80×808QT.931.2028.1 | 吊紧螺杆 12×210×80×808QT.931.2028.1 | M09040301202104 |  |  |  | 配件 |  |  | 吊紧螺杆 12×210×80×808QT.931.2028.1 | M09040301202104 | 个 | 1.042
P102050110001 | QDB | S22-M-63/10变压器 | 1QB.710.2063SY | M09040301203003 | 吊紧螺杆 12×300×40×40 | 8QT.931.2028.1 | 4 | 个 | 2021-05-25 | PCS | 4 | 个 | 吊紧螺杆 12×300×40×408QT.931.2028.1 | 吊紧螺杆 12×300×40×408QT.931.2028.1 | M09040301203003 |  |  |  | 配件 |  |  | 吊紧螺杆 12×300×40×408QT.931.2028.1 | M09040301203003 | 个 | 1.7345
P102050110001 | QDB | S22-M-63/10变压器 | 1QB.710.2063SY | M09040310000003 | 吊紧螺杆 12×170×50×80 | 8QT.931.2028.1 | 2 | 个 | 2021-05-25 | PCS | 2 | 个 | 吊紧螺杆 12×170×50×808QT.931.2028.1 | 吊紧螺杆 12×170×50×808QT.931.2028.1 | M09040310000003 |  |  |  | 配件 |  |  | 吊紧螺杆 12×170×50×808QT.931.2028.1 | M09040310000003 | 个 | 0.9138
P102050110001 | QDB | S22-M-63/10变压器 | 1QB.710.2063SY | M09990103200110 | 抽芯铆钉3.2×11（镀锌） | GB/T 12617.1 | 4 | 个 | 2021-05-25 | PCS | 4 | 个 | 抽芯铆钉3.2×11（镀锌）GB/T 12617.1 | 抽芯铆钉3.2×11（镀锌）GB/T 12617.1 | M09990103200110 |  |  |  | 配件 |  |  | 抽芯铆钉3.2×11（镀锌）GB/T 12617.1 | M09990103200110 | 个 | 0.0214
P102050110001 | QDB | S22-M-63/10变压器 | 1QB.710.2063SY | M09990701200450 | 螺柱 M12×45×35 | 8QT.931.0003 | 9 | 只 | 2021-05-25 | PCS | 9 | 只 | 螺柱 M12×45×358QT.931.0003 | 螺柱 M12×45×358QT.931.0003 | M09990701200450 |  |  |  | 配件 |  |  | 螺柱 M12×45×358QT.931.0003 | M09990701200450 | 只 | 2.5641
P102050110001 | QDB | S22-M-63/10变压器 | 1QB.710.2063SY | M10030100000003 | 塞座 | 8QT.322.0001 | 1 | 只 | 2021-05-25 | PCS | 1 | 只 | 塞座8QT.322.0001 | 塞座8QT.322.0001 | M10030100000003 |  |  |  | 配件 |  |  | 塞座8QT.322.0001 | M10030100000003 | 只 | 3.6752
P102050110001 | QDB | S22-M-63/10变压器 | 1QB.710.2063SY | M10030110000000 | 管 | 8QT.169.0001 | 1 | 只 | 2021-05-25 | PCS | 1 | 只 | 管8QT.169.0001 | 管8QT.169.0001 | M10030110000000 |  |  |  | 配件 |  |  | 管8QT.169.0001 | M10030110000000 | 只 | 9.469
P102050110001 | QDB | S22-M-63/10变压器 | 1QB.710.2063SY | M11010100000003 | 变压器油（特殊） | I -30℃-GB 2536 | 85.85 | KG | 2021-05-25 | PCS | 85.85 | KG | 变压器油（特殊）I -30℃-GB 2536 | 变压器油（特殊）I -30℃-GB 2536 | M11010100000003 |  |  | OL03 | 变压器油 | 变压器油 | I -30℃ | 变压器油（特殊）I -30℃-GB 2536 | M11010100000003 | KG | 5.4867
P102050110001 | QDB | S22-M-63/10变压器 | 1QB.710.2063SY | M17020500000105 | 护罩 | 8QT.300.0020.4 | 2 | 个 | 2021-05-25 | PCS | 2 | 个 | 护罩8QT.300.0020.4 | 护罩8QT.300.0020.4 | M17020500000105 |  |  |  | 配件 |  |  | 护罩8QT.300.0020.4 | M17020500000105 | 个 | 7.7876
P102050110001 | QDB | S22-M-63/10变压器 | 1QB.710.2063SY | M17020900001478 | 密封垫 654×354 | 8QT.370.0004.1 | 1 | 支 | 2021-05-25 | PCS | 1 | 支 | 密封垫 654×3548QT.370.0004.1 | 密封垫 654×3548QT.370.0004.1 | M17020900001478 |  |  |  | 配件 |  |  | 密封垫 654×3548QT.370.0004.1 | M17020900001478 | 支 | 11.2069
P102050110001 | QDB | S22-M-63/10变压器 | 1QB.710.2063SY | M17022000000009 | 塞座 | 8QT.322.0020.4 | 2 | 只 | 2021-05-25 | PCS | 2 | 只 | 塞座8QT.322.0020.4 | 塞座8QT.322.0020.4 | M17022000000009 |  |  |  | 配件 |  |  | 塞座8QT.322.0020.4 | M17022000000009 | 只 | 9.7345
P102070160027 | QDB | S13-M-100/10变压器 | 1QB.710.20703RZ | 5QB-CBJYJ-23100G-1 | 撑板绝缘件 | S13-M-100/10 | 1 | 套 | 2018-07-10 | PCS | 1 | 套 | 撑板绝缘件S13-M-100/10 | 撑板绝缘件S13-M-100/10 | 5QB-CBJYJ-23100G-1 |  |  |  | 配件 |  |  | 撑板绝缘件S13-M-100/10 | 5QB-CBJYJ-23100G-1 | 套 | 7.7586
P102070160027 | QDB | S13-M-100/10变压器 | 1QB.710.20703RZ | 5QB-QSZBJYJ-23100G-1 | 器身纸板绝缘件 | S13-M-100/10 | 1 | 套 | 2018-07-10 | PCS | inf | KG | 器身纸板绝缘件S13-M-100/10 | 器身纸板绝缘件S13-M-100/10 | 5QB-QSZBJYJ-23100G-1 |  |  |  | 配件 |  |  | 器身纸板绝缘件S13-M-100/10 | 5QB-QSZBJYJ-23100G-1 | 套 | 97.555
P102070160027 | QDB | S13-M-100/10变压器 | 1QB.710.20703RZ | 5QB-RXZBJYJ-20703RZ1 | 绕线纸板绝缘件 | S13-M-100/10 | 1 | 套 | 2018-07-10 | PCS | inf | KG | 绕线纸板绝缘件S13-M-100/10 | 绕线纸板绝缘件S13-M-100/10 | 5QB-RXZBJYJ-23100G-1 |  |  |  | 配件 |  |  | 绕线纸板绝缘件S13-M-100/10 | 5QB-RXZBJYJ-23100G-1 | 套 | 86.3
P102070160027 | QDB | S13-M-100/10变压器 | 1QB.710.20703RZ | 5QB-TXZBJYJ-23100G-1 | 铁心纸板绝缘件 | S13-M-100/10 | 1 | 套 | 2018-07-10 | PCS | inf | KG | 铁心纸板绝缘件S13-M-100/10 | 铁心纸板绝缘件S13-M-100/10 | 5QB-TXZBJYJ-23100G-1 |  |  |  | 配件 |  |  | 铁心纸板绝缘件S13-M-100/10 | 5QB-TXZBJYJ-23100G-1 | 套 | 97.555
P102070160027 | QDB | S13-M-100/10变压器 | 1QB.710.20703RZ | 5QB-ZZCYM-23100G-1 | 总装层压木件 | S13-M-100/10 | 1 | 套 | 2018-07-10 | PCS | inf | KG | 总装层压木件S13-M-100/10 | 总装层压木件S13-M-100/10 | 5QB-ZZCYM-23100G-1 |  |  |  | 配件 |  |  | 总装层压木件S13-M-100/10 | 5QB-ZZCYM-23100G-1 | 套 | 71.61
P102070160027 | QDB | S13-M-100/10变压器 | 1QB.710.20703RZ | 8QB-868-20703RZ-1 | S13-M-100/10铭牌 | 8QB.868.20703RZ.1 | 1 | 块 | 2018-07-10 | PCS | 1 | 块 | S13-M-100/10铭牌8QB.868.20703RZ.1 | S13-M-100/10铭牌8QB.868.20703RZ.1 | 8QB-868-20703RZ-1 |  |  |  | 配件 |  |  | S13-M-100/10铭牌8QB.868.20703RZ.1 | 8QB-868-20703RZ-1 | 块 | 7.1552
P102070160027 | QDB | S13-M-100/10变压器 | 1QB.710.20703RZ | M01010600000020 | 聚酯漆包铜圆线 | QZ-2/130-ф1.120/ф1.217 | 4.12 | KG | 2018-07-10 | PCS | 4.12 | KG | 聚酯漆包铜圆线QZ-2/130-ф1.120/ф1.217 | 聚酯漆包铜圆线QZ-2/130-ф1.120/ф1.217 | M01010600000020 |  |  | CU01 | 铜 | 漆包圆线 | QZ-2-A | 聚酯漆包铜圆线QZ-2/130-ф1.120/ф1.217 | M01010600000020 | KG | 46.359
P102070160027 | QDB | S13-M-100/10变压器 | 1QB.710.20703RZ | M01010600000078 | 聚酯漆包铜圆线 | QZ-2/130-ф1.300/ф1.402 | 54.59 | KG | 2018-07-10 | PCS | 54.59 | KG | 聚酯漆包铜圆线QZ-2/130-ф1.300/ф1.402 | 聚酯漆包铜圆线QZ-2/130-ф1.300/ф1.402 | M01010600000078 |  |  | CU01 | 铜 | 漆包圆线 | QZ-2-A | 聚酯漆包铜圆线QZ-2/130-ф1.300/ф1.402 | M01010600000078 | KG | 60.5088
P102070160027 | QDB | S13-M-100/10变压器 | 1QB.710.20703RZ | M01010700042501 | 纸包铜圆线 | Z-4.250-2.000 | 1 | KG | 2018-07-10 | PCS | 1 | KG | 纸包铜圆线Z-4.250-2.000 | 纸包铜圆线Z-4.250-2.000 | M01010700042501 |  |  | CU30 | 铜 | 线包铜圆线 | 0 | 纸包铜圆线Z-4.250-2.000 | M01010700042501 | KG | 68.8407
P102070160027 | QDB | S13-M-100/10变压器 | 1QB.710.20703RZ | M01020302800750 | 聚酯漆包铜扁线 | QZB-2/130-2.80×7.50/2.96×7.66 | 29.87 | KG | 2018-07-10 | PCS | 29.87 | KG | 聚酯漆包铜扁线QZB-2/130-2.80×7.50/2.96×7.66 | 聚酯漆包铜扁线QZB-2/130-2.80×7.50/2.96×7.66 | M01020302800750 |  |  | CU08 | 铜 | 漆包扁线 | QZB-2-B | 聚酯漆包铜扁线QZB-2/130-2.80×7.50/2.96×7.66 | M01020302800750 | KG | 73.0885
P102070160027 | QDB | S13-M-100/10变压器 | 1QB.710.20703RZ | M01031300030000 | TU1铜带 | TU1O60-0.30-GB/T 18813 | 3 | KG | 2018-07-10 | PCS | 3 | KG | TU1铜带TU1O60-0.30-GB/T 18813 | TU1铜带TU1O60-0.30-GB/T 18813 | M01031300030000 |  |  | CU25 | 铜 | 变压器铜箔 | TB-B | TU1铜带TU1O60-0.30-GB/T 18813 | M01031300030000 | KG | 47.8966
P102070160027 | QDB | S13-M-100/10变压器 | 1QB.710.20703RZ | M02010103001000 | 剪切后硅钢片 | 30RK100 | 190.8 | KG | 2018-07-10 | PCS | 190.8 | KG | 剪切后硅钢片30RK100 | 剪切后硅钢片30RK100 | M02010103001000 |  |  | SS36 | 硅钢片 | 硅钢片 | 30RK100 | 剪切后硅钢片30RK100 | M02010103001000 | KG | 14.3333
P102070160027 | QDB | S13-M-100/10变压器 | 1QB.710.20703RZ | M02010200000060 | 6 圆钢 Q235B | GB/T 702 | 0 | KG | 2018-07-10 | PCS | 0 | KG | 6 圆钢 Q235BGB/T 702 | 6 圆钢 Q235BGB/T 702 | M02010200000060 |  |  | ST04 | 钢材 | 钢材 | 圆钢 | 6 圆钢 Q235BGB/T 702 | M02010200000060 | KG | 4.6379
P102070160027 | QDB | S13-M-100/10变压器 | 1QB.710.20703RZ | M02010200000070 | 7 圆钢 Q235B | GB/T 702 | 1.1 | KG | 2018-07-10 | PCS | 1.1 | KG | 7 圆钢 Q235BGB/T 702 | 7 圆钢 Q235BGB/T 702 | M02010200000070 |  |  | ST04 | 钢材 | 钢材 | 圆钢 | 7 圆钢 Q235BGB/T 702 | M02010200000070 | KG | 5.531
P102070160027 | QDB | S13-M-100/10变压器 | 1QB.710.20703RZ | M02010200000080 | 8 圆钢 Q235B | GB/T 702 | 3.3 | KG | 2018-07-10 | PCS | 3.3 | KG | 8 圆钢 Q235BGB/T 702 | 8 圆钢 Q235BGB/T 702 | M02010200000080 |  |  | ST04 | 钢材 | 钢材 | 圆钢 | 8 圆钢 Q235BGB/T 702 | M02010200000080 | KG | 2.3504
P102070160027 | QDB | S13-M-100/10变压器 | 1QB.710.20703RZ | M02010200000120 | 12 圆钢 Q235B | GB/T 702 | 1.1 | KG | 2018-07-10 | PCS | 1.1 | KG | 12 圆钢 Q235BGB/T 702 | 12 圆钢 Q235BGB/T 702 | M02010200000120 |  |  | ST04 | 钢材 | 钢材 | 圆钢 | 12 圆钢 Q235BGB/T 702 | M02010200000120 | KG | 4.2308
P102070160027 | QDB | S13-M-100/10变压器 | 1QB.710.20703RZ | M02010200000240 | 24 圆钢 Q235B | GB/T 702 | 0 | KG | 2018-07-10 | PCS | 0 | KG | 24 圆钢 Q235BGB/T 702 | 24 圆钢 Q235BGB/T 702 | M02010200000240 |  |  | ST04 | 钢材 | 钢材 | 圆钢 | 24 圆钢 Q235BGB/T 702 | M02010200000240 | KG | 3.1624
P102070160027 | QDB | S13-M-100/10变压器 | 1QB.710.20703RZ | M02010200000300 | 30 圆钢 Q235B | GB/T 702 | 0 | KG | 2018-07-10 | PCS | 0 | KG | 30 圆钢 Q235BGB/T 702 | 30 圆钢 Q235BGB/T 702 | M02010200000300 |  |  | ST04 | 钢材 | 钢材 | 圆钢 | 30 圆钢 Q235BGB/T 702 | M02010200000300 | KG | 3.8496
P102070160027 | QDB | S13-M-100/10变压器 | 1QB.710.20703RZ | M02020100000501 | 50×50×6 角钢 Q235B | GB/T 706 | 9.9 | KG | 2018-07-10 | PCS | 9.9 | KG | 50×50×6 角钢 Q235BGB/T 706 | 50×50×6 角钢 Q235BGB/T 706 | M02020100000501 |  |  | ST02 | 钢材 | 钢材 | 角钢 | 50×50×6 角钢 Q235BGB/T 706 | M02020100000501 | KG | 5.7965
P102070160027 | QDB | S13-M-100/10变压器 | 1QB.710.20703RZ | M02020200000500 | 50×37×4.5 槽钢 Q235B | GB/T 706 | 28.6 | KG | 2018-07-10 | PCS | 28.6 | KG | 50×37×4.5 槽钢 Q235B GB/T 706 | 50×37×4.5 槽钢 Q235B GB/T 706 | M02020200000500 |  |  | ST03 | 钢材 | 钢材 | 槽钢 | 50×37×4.5 槽钢 Q235B GB/T 706 | M02020200000500 | KG | 4.1638
P102070160027 | QDB | S13-M-100/10变压器 | 1QB.710.20703RZ | M02020310010423 | 12×65 扁钢 Q235B | GB/T 706 | 1.1 | KG | 2018-07-10 | PCS | 1.1 | KG | 12×65 扁钢 Q235BGB/T 706 | 12×65 扁钢 Q235BGB/T 706 | M02020310010423 |  |  | ST06 | 钢材 | 钢材 | 扁钢 | 12×65 扁钢 Q235BGB/T 706 | M02020310010423 | KG | 4.6283
P102070160027 | QDB | S13-M-100/10变压器 | 1QB.710.20703RZ | M02030100000001 | 1.2×400 钢板 ST14 | GB/T 3274 | 56.1 | KG | 2018-07-10 | PCS | 56.1 | KG | 1.2×400 钢板 ST14GB/T 3274 | 1.2×400 钢板 ST14GB/T 3274 | M02030100000001 |  |  | ST01 | 钢材 | 钢材 | 冷板 | 1.2×400 钢板 ST14GB/T 3274 | M02030100000001 | KG | 5.823
P102070160027 | QDB | S13-M-100/10变压器 | 1QB.710.20703RZ | M02030100000400 | 4 钢板 Q235B | GB/T 3274 | 41.8 | KG | 2018-07-10 | PCS | 41.8 | KG | 4 钢板 Q235BGB/T 3274 | 4 钢板 Q235BGB/T 3274 | M02030100000400 |  |  | ST05 | 钢材 | 钢材 | 钢板 | 4 钢板 Q235BGB/T 3274 | M02030100000400 | KG | 8.211
P102070160027 | QDB | S13-M-100/10变压器 | 1QB.710.20703RZ | M02030100000500 | 5 钢板 Q235B | GB/T 3274 | 0 | KG | 2018-07-10 | PCS | 0 | KG | 5 钢板 Q235BGB/T 3274 | 5 钢板 Q235BGB/T 3274 | M02030100000500 |  |  | ST05 | 钢材 | 钢材 | 钢板 | 5 钢板 Q235BGB/T 3274 | M02030100000500 | KG | 1.7949
P102070160027 | QDB | S13-M-100/10变压器 | 1QB.710.20703RZ | M02030100000600 | 6 钢板 Q235B | GB/T 3274 | 3.3 | KG | 2018-07-10 | PCS | 3.3 | KG | 6 钢板 Q235BGB/T 3274 | 6 钢板 Q235BGB/T 3274 | M02030100000600 |  |  | ST05 | 钢材 | 钢材 | 钢板 | 6 钢板 Q235BGB/T 3274 | M02030100000600 | KG | 1.9658
P102070160027 | QDB | S13-M-100/10变压器 | 1QB.710.20703RZ | M02030400000002 | 4 低磁钢板 20Mn23AlV | 8QB.699.901 | 0 | KG | 2018-07-10 | PCS | 0 | KG | 4 低磁钢板 20Mn23AlV8QB.699.901 | 4 低磁钢板 20Mn23AlV8QB.699.901 | M02030400000002 |  |  | ST05 | 钢材 | 钢材 | 钢板 | 4 低磁钢板 20Mn23AlV8QB.699.901
P102070160027 | QDB | S13-M-100/10变压器 | 1QB.710.20703RZ | M02060140000626 | 21.3×2.8 无缝钢管 20 | GB/T 8162 | 0 | KG | 2018-07-10 | PCS | 0 | KG | 21.3×2.8 无缝钢管 20GB/T 8162 | 27×3 无缝钢管 20GB/T 8163 | M02060100000007 |  |  |  | 配件 |  |  | 27×3 无缝钢管 20GB/T 8163 | M02060100000007 | KG | 6.8673
P102070160027 | QDB | S13-M-100/10变压器 | 1QB.710.20703RZ | M03010203000001 | 无励磁调压分接开关 | WSTII4 30/10-6×5T | 1 | 只 | 2018-07-10 | PCS | 1 | 只 | 无励磁调压分接开关WSTII4 30/10-6×5T | 无励磁调压分接开关WSTII4 30/10-6×5T | M03010203000001 |  |  |  | 配件 |  |  | 无励磁调压分接开关WSTII4 30/10-6×5T | M03010203000001 | 只 | 85.8407
P102070160027 | QDB | S13-M-100/10变压器 | 1QB.710.20703RZ | M04010100000001 | 油位计 | YW2-II（带压力释放阀） | 1 | 只 | 2018-07-10 | PCS | 1 | 只 | 油位计YW2-II（带压力释放阀） | 油位计YW2-II（带压力释放阀） | M04010100000001 |  |  |  | 配件 |  |  | 油位计YW2-II（带压力释放阀） | M04010100000001 | 只 | 47.7876
P102070160027 | QDB | S13-M-100/10变压器 | 1QB.710.20703RZ | M05010200000000 | 导电杆 | M12×185 | 4 | 支 | 2018-07-10 | PCS | 4 | 支 | 导电杆M12×185 | 导电杆M12×185 | M05010200000000 |  |  |  | 配件 |  |  | 导电杆M12×185 | M05010200000000 | 支 | 17.094
P102070160027 | QDB | S13-M-100/10变压器 | 1QB.710.20703RZ | M05010300000000 | 导电杆 | YS/T 615 | 3 | 支 | 2018-07-10 | PCS | 3 | 支 | 导电杆YS/T 615 | 导电杆YS/T 615 | M05010300000000 |  |  |  | 配件 |  |  | 导电杆YS/T 615 | M05010300000000 | 支 | 13.8053
P102070160027 | QDB | S13-M-100/10变压器 | 1QB.710.20703RZ | M05010300000001 | 导电杆 | 8QT.510.0609.1 | 3 | 支 | 2018-07-10 | PCS | 3 | 支 | 导电杆8QT.510.0609.1 | 导电杆8QT.510.0609.1 | M05010300000001 |  |  |  | 配件 |  |  | 导电杆8QT.510.0609.1 | M05010300000001 | 支 | 12.4779
P102070160027 | QDB | S13-M-100/10变压器 | 1QB.710.20703RZ | M0601070005 | 高密度点胶纸 | 0.065×15 高密度点胶纸DDP | 2 | KG | 2018-07-10 | PCS | 2 | KG | 高密度点胶纸0.065×15 高密度点胶纸DDP | 高密度点胶纸0.065×15 高密度点胶纸DDP | M0601070005 |  |  |  | 配件 |  |  | 高密度点胶纸0.065×15 高密度点胶纸DDP | M0601070005 | KG | 31.8584
P102070160027 | QDB | S13-M-100/10变压器 | 1QB.710.20703RZ | M06020400000002 | 0.05×40 皱纹纸 | GB/T 7969 | 0 | KG | 2018-07-10 | PCS | 0 | KG | 0.05×40 皱纹纸GB/T 7969 | 0.05×40 皱纹纸GB/T 7969 | M06020400000002 |  |  |  | 配件 |  |  | 0.05×40 皱纹纸GB/T 7969 | M06020400000002 | KG | 22.1239
P102070160027 | QDB | S13-M-100/10变压器 | 1QB.710.20703RZ | M06021120000032 | 0.13全胶纸 | JB/T 10442.1 | 0 | KG | 2018-07-10 | PCS | 0 | KG | 0.13全胶纸JB/T 10442.1 | 0.13全胶纸JB/T 10442.1 | M06021120000032 |  |  |  | 配件 |  |  | 0.13全胶纸JB/T 10442.1 | M06021120000032 | KG | 23.5398
P102070160027 | QDB | S13-M-100/10变压器 | 1QB.710.20703RZ | M06050300014250 | 电工收缩带 | 0.23×25 | 9 | 卷 | 2018-07-10 | PCS | 9 | 卷 | 电工收缩带0.23×25 | 电工收缩带0.23×25 | M06050300014250 |  |  |  | 配件 |  |  | 电工收缩带0.23×25 | M06050300014250 | 卷 | 3.3675
P102070160027 | QDB | S13-M-100/10变压器 | 1QB.710.20703RZ | M06110400000000 | 瓷套 | 5QT.723.0910.1 | 4 | 只 | 2018-07-10 | PCS | 4 | 只 | 瓷套5QT.723.0910.1 | 瓷套5QT.723.0910.1 | M06110400000000 |  |  |  | 配件 |  |  | 瓷套5QT.723.0910.1 | M06110400000000 | 只 | 3.4188
P102070160027 | QDB | S13-M-100/10变压器 | 1QB.710.20703RZ | M06110400000007 | 瓷套 | 8QT.723.0609 | 3 | 只 | 2018-07-10 | PCS | 3 | 只 | 瓷套8QT.723.0609 | 瓷套8QT.723.0609 | M06110400000007 |  |  |  | 配件 |  |  | 瓷套8QT.723.0609 | M06110400000007 | 只 | 6.8142
P102070160027 | QDB | S13-M-100/10变压器 | 1QB.710.20703RZ | M07010310002600 | 丙烯胶垫 | 8QT.725.0601.4 | 4 | 只 | 2018-07-10 | PCS | 4 | 只 | 丙烯胶垫8QT.725.0601.4 | 丙烯胶垫8QT.725.0601.4 | M07010310002600 |  |  |  | 配件 |  |  | 丙烯胶垫8QT.725.0601.4 | M07010310002600 | 只 | 0.5812
P102070160027 | QDB | S13-M-100/10变压器 | 1QB.710.20703RZ | M07010310007000 | 丙烯胶垫 | 8QT.725.0603.1 | 3 | 只 | 2018-07-10 | PCS | 3 | 只 | 丙烯胶垫8QT.725.0603.1 | 丙烯胶垫8QT.725.0603.1 | M07010310007000 |  |  |  | 配件 |  |  | 丙烯胶垫8QT.725.0603.1 | M07010310007000 | 只 | 2.4359
P102070160027 | QDB | S13-M-100/10变压器 | 1QB.710.20703RZ | M07010400000000 | 丙烯胶珠 | 8QT.724.0601.10 | 3 | 只 | 2018-07-10 | PCS | 3 | 只 | 丙烯胶珠8QT.724.0601.10 | 丙烯胶珠8QT.724.0601.10 | M07010400000000 |  |  |  | 配件 |  |  | 丙烯胶珠8QT.724.0601.10 | M07010400000000 | 只 | 1.4103
P102070160027 | QDB | S13-M-100/10变压器 | 1QB.710.20703RZ | M07010400001200 | 丙烯胶珠 | 8QT.724.0601.9 | 4 | 只 | 2018-07-10 | PCS | 4 | 只 | 丙烯胶珠8QT.724.0601.9 | 丙烯胶珠8QT.724.0601.9 | M07010400001200 |  |  |  | 配件 |  |  | 丙烯胶珠8QT.724.0601.9 | M07010400001200 | 只 | 0.9829
P102070160027 | QDB | S13-M-100/10变压器 | 1QB.710.20703RZ | M09010300000080 | 垫圈8（镀锌200HV） | GB/T 97.2 | 7 | 个 | 2018-07-10 | PCS | 7 | 个 | 垫圈8（镀锌200HV）GB/T 97.2 | 垫圈8（镀锌200HV）GB/T 97.2 | M09010300000080 |  |  |  | 配件 |  |  | 垫圈8（镀锌200HV）GB/T 97.2 | M09010300000080 | 个 | 0.0111
P102070160027 | QDB | S13-M-100/10变压器 | 1QB.710.20703RZ | M09010300000120 | 垫圈12（镀锌200HV） | GB/T 97.2 | 28 | 个 | 2018-07-10 | PCS | 28 | 个 | 垫圈12（镀锌200HV）GB/T 97.2 | 垫圈12（镀锌200HV）GB/T 97.2 | M09010300000120 |  |  |  | 配件 |  |  | 垫圈12（镀锌200HV）GB/T 97.2 | M09010300000120 | 个 | 0.0308
P102070160027 | QDB | S13-M-100/10变压器 | 1QB.710.20703RZ | M09011500000121 | 不锈钢垫圈12 （200HV） | GB/T 97.2 | 24 | 个 | 2018-07-10 | PCS | 24 | 个 | 不锈钢垫圈12 （200HV）GB/T 97.2 | 不锈钢垫圈12 （200HV）GB/T 97.2 | M09011500000121 |  |  |  | 配件 |  |  | 不锈钢垫圈12 （200HV）GB/T 97.2 | M09011500000121 | 个 | 0.1966
P102070160027 | QDB | S13-M-100/10变压器 | 1QB.710.20703RZ | M09011700000120 | 方斜垫圈12（镀锌） | GB/T 853 | 4 | 个 | 2018-07-10 | PCS | 4 | 个 | 方斜垫圈12（镀锌）GB/T 853 | 方斜垫圈12（镀锌）GB/T 853 | M09011700000120 |  |  |  | 配件 |  |  | 方斜垫圈12（镀锌）GB/T 853 | M09011700000120 | 个 | 0.2137
P102070160027 | QDB | S13-M-100/10变压器 | 1QB.710.20703RZ | M09020200000120 | 螺母M12（镀锌6） | GB/T 6170 | 34 | 个 | 2018-07-10 | PCS | 34 | 个 | 螺母M12（镀锌6）GB/T 6170 | 螺母M12（镀锌6）GB/T 6170 | M09020200000120 |  |  |  | 配件 |  |  | 螺母M12（镀锌6）GB/T 6170 | M09020200000120 | 个 | 0.1197
P102070160027 | QDB | S13-M-100/10变压器 | 1QB.710.20703RZ | M09020200000121 | 薄螺母M12（镀锌04） | GB/T 6172.1 | 34 | 个 | 2018-07-10 | PCS | 34 | 个 | 薄螺母M12（镀锌04）GB/T 6172.1 | 薄螺母M12（镀锌04）GB/T 6172.1 | M09020200000121 |  |  |  | 配件 |  |  | 薄螺母M12（镀锌04）GB/T 6172.1 | M09020200000121 | 个 | 0.0769
P102070160027 | QDB | S13-M-100/10变压器 | 1QB.710.20703RZ | M09020200000123 | 螺母M12（热镀锌6） | GB/T 6170 | 24 | 个 | 2018-07-10 | PCS | 24 | 个 | 螺母M12（热镀锌6）GB/T 6170 | 螺母M12（热镀锌6）GB/T 6170 | M09020200000123 |  |  |  | 配件 |  |  | 螺母M12（热镀锌6）GB/T 6170 | M09020200000123 | 个 | 0.2051
P102070160027 | QDB | S13-M-100/10变压器 | 1QB.710.20703RZ | M09030500080013 | 螺栓M8×12（镀锌4.8） | GB/T 5781 | 7 | 个 | 2018-07-10 | PCS | 7 | 个 | 螺栓M8×12（镀锌4.8）GB/T 5781 | 螺栓M8×12（镀锌4.8）GB/T 5781 | M09030500080013 |  |  |  | 配件 |  |  | 螺栓M8×12（镀锌4.8）GB/T 5781 | M09030500080013 | 个 | 0.0735
P102070160027 | QDB | S13-M-100/10变压器 | 1QB.710.20703RZ | M09030500120038 | 螺栓M12×35（热镀锌4.8） | GB/T 5781 | 24 | 个 | 2018-07-10 | PCS | 24 | 个 | 螺栓M12×35（热镀锌4.8）GB/T 5781 | 螺栓M12×35（热镀锌4.8）GB/T 5781 | M09030500120038 |  |  |  | 配件 |  |  | 螺栓M12×35（热镀锌4.8）GB/T 5781 | M09030500120038 | 个 | 0.4274
P102070160027 | QDB | S13-M-100/10变压器 | 1QB.710.20703RZ | M09040301201803 | 双头螺杆 12×180×50×80 | 8QT.931.2028.1 | 2 | 个 | 2018-07-10 | PCS | 2 | 个 | 双头螺杆 12×180×50×80 8QT.931.2028.1 | 双头螺杆 12×180×50×80 8QT.931.2028.1 | M09040301201803 |  |  |  | 配件 |  |  | 双头螺杆 12×180×50×80 8QT.931.2028.1 | M09040301201803 | 个 | 1.1947
P102070160027 | QDB | S13-M-100/10变压器 | 1QB.710.20703RZ | M09040301204200 | 双头螺杆 12×420×80×80 | 8QT.931.2028.1 | 8 | 个 | 2018-07-10 | PCS | 2.6667 | KG | 双头螺杆 12×420×80×808QT.931.2028.1 | 双头螺杆 12×420×80×808QT.931.2028.1 | M09040301204200 |  |  |  | 配件 |  |  | 双头螺杆 12×420×80×808QT.931.2028.1 | M09040301204200 | 个 | 2.64
P102070160027 | QDB | S13-M-100/10变压器 | 1QB.710.20703RZ | M09040408003107 | 双头螺杆 12×230×80×80 | 8QT.931.2028.1 | 4 | 个 | 2018-07-10 | PCS | 4 | 个 | 双头螺杆 12×230×80×808QT.931.2028.1 | 双头螺杆 12×230×80×808QT.931.2028.1 | M09040408003107 |  |  |  | 配件 |  |  | 双头螺杆 12×230×80×808QT.931.2028.1 | M09040408003107 | 个 | 1.3717
P102070160027 | QDB | S13-M-100/10变压器 | 1QB.710.20703RZ | M09040902014200 | 双头螺杆 12×430×80×80 | 8QT.931.2028.1 | 8 | 个 | 2018-07-10 | PCS | 2.6667 | KG | 双头螺杆 12×430×80×808QT.931.2028.1 | 双头螺杆 12×430×80×808QT.931.2028.1 | M09040902014200 |  |  |  | 配件 |  |  | 双头螺杆 12×430×80×808QT.931.2028.1 | M09040902014200 | 个 | 3.3582
P102070160027 | QDB | S13-M-100/10变压器 | 1QB.710.20703RZ | M09990103200110 | 抽芯铆钉3.2×11（镀锌） | GB/T 12617.1 | 4 | 个 | 2018-07-10 | PCS | 4 | 个 | 抽芯铆钉3.2×11（镀锌）GB/T 12617.1 | 抽芯铆钉3.2×11（镀锌）GB/T 12617.1 | M09990103200110 |  |  |  | 配件 |  |  | 抽芯铆钉3.2×11（镀锌）GB/T 12617.1 | M09990103200110 | 个 | 0.0214
P102070160027 | QDB | S13-M-100/10变压器 | 1QB.710.20703RZ | M09990701200450 | 螺柱 M12×45×35 | 8QT.931.0003 | 9 | 只 | 2018-07-10 | PCS | 9 | 只 | 螺柱 M12×45×358QT.931.0003 | 螺柱 M12×45×358QT.931.0003 | M09990701200450 |  |  |  | 配件 |  |  | 螺柱 M12×45×358QT.931.0003 | M09990701200450 | 只 | 2.5641
P102070160027 | QDB | S13-M-100/10变压器 | 1QB.710.20703RZ | M11010100000002 | 变压器油（通用） | I -10℃-GB 2536 | 80.8 | KG | 2018-07-10 | PCS | 80.8 | KG | 变压器油（通用）I -10℃-GB 2536 | 变压器油（通用）I -10℃-GB 2536 | M11010100000002 |  |  | OL01 | 变压器油 | 变压器油 | I -10℃ | 变压器油（通用）I -10℃-GB 2536 | M11010100000002 | KG | 5.2308
P102070160027 | QDB | S13-M-100/10变压器 | 1QB.710.20703RZ | M17020500000105 | 护罩 | 8QT.300.0020.4 | 1 | 个 | 2018-07-10 | PCS | 1 | 个 | 护罩8QT.300.0020.4 | 护罩8QT.300.0020.4 | M17020500000105 |  |  |  | 配件 |  |  | 护罩8QT.300.0020.4 | M17020500000105 | 个 | 7.7876
P102070160027 | QDB | S13-M-100/10变压器 | 1QB.710.20703RZ | M17020900000170 | 密封垫 664×354 | 8QT.370.0004.1 | 1 | 付 | 2018-07-10 | PCS | 1 | 付 | 密封垫 664×3548QT.370.0004.1 | 密封垫 664×3548QT.370.0004.1 | M17020900000170 |  |  |  | 配件 |  |  | 密封垫 664×3548QT.370.0004.1 | M17020900000170 | 付 | 11.3274
P102070160027 | QDB | S13-M-100/10变压器 | 1QB.710.20703RZ | M17022000000009 | 塞座 | 8QT.322.0020.4 | 1 | 只 | 2018-07-10 | PCS | 1 | 只 | 塞座8QT.322.0020.4 | 塞座8QT.322.0020.4 | M17022000000009 |  |  |  | 配件 |  |  | 塞座8QT.322.0020.4 | M17022000000009 | 只 | 9.7345
P102080070006 | QDB | S13-M-125/10变压器 | 1QB.710.20803RZ | 5QB-CBJYJ-20803Z-1 | 撑板绝缘件 | S13-M-125/10 | 1 | 套 | 2018-07-10 | PCS | 1 | 套 | 撑板绝缘件S13-M-125/10 | 撑板绝缘件S13-M-125/10 | 5QB-CBJYJ-20803Z-1 |  |  |  | 配件 |  |  | 撑板绝缘件S13-M-125/10 | 5QB-CBJYJ-20803Z-1 | 套 | 7.9646
P102080070006 | QDB | S13-M-125/10变压器 | 1QB.710.20803RZ | M02020100000750 | 75×50×6 角钢 Q235B | GB/T 706 | 8.8 | KG | 2018-07-10 | PCS | 8.8 | KG | 75×50×6 角钢 Q235BGB/T 706 | 75×50×6 角钢 Q235BGB/T 706 | M02020100000750 |  |  | ST02 | 钢材 | 钢材 | 角钢 | 75×50×6 角钢 Q235BGB/T 706 | M02020100000750 | KG | 2.3077
P102080070006 | QDB | S13-M-125/10变压器 | 1QB.710.20803RZ | M02020200000500 | 50×37×4.5 槽钢 Q235B | GB/T 706 | 12.1 | KG | 2018-07-10 | PCS | 12.1 | KG | 50×37×4.5 槽钢 Q235B GB/T 706 | 50×37×4.5 槽钢 Q235B GB/T 706 | M02020200000500 |  |  | ST03 | 钢材 | 钢材 | 槽钢 | 50×37×4.5 槽钢 Q235B GB/T 706 | M02020200000500 | KG | 4.1638
P102080070006 | QDB | S13-M-125/10变压器 | 1QB.710.20803RZ | M02020200000632 | 63×40×4.8 槽钢 Q235B | GB/T 706 | 6.6 | KG | 2018-07-10 | PCS | 6.6 | KG | 63×40×4.8 槽钢 Q235BGB/T 706 | 63×40×4.8 槽钢 Q235BGB/T 706 | M02020200000632 |  |  | ST03 | 钢材 | 钢材 | 槽钢 | 63×40×4.8 槽钢 Q235BGB/T 706 | M02020200000632 | KG | 1.9402
P102080070006 | QDB | S13-M-125/10变压器 | 1QB.710.20803RZ | M02020300000041 | 4×20 扁钢 Q235B | GB/T 702 | 3.3 | KG | 2018-07-10 | PCS | 3.3 | KG | 4×20 扁钢 Q235BGB/T 702 | 4×20 扁钢 Q235BGB/T 702 | M02020300000041 |  |  | ST06 | 钢材 | 钢材 | 扁钢 | 4×20 扁钢 Q235BGB/T 702 | M02020300000041 | KG | 5.1327
P102080070006 | QDB | S13-M-125/10变压器 | 1QB.710.20803RZ | M02020300000081 | 8×50 扁钢 Q235B | GB/T 702 | 3.3 | KG | 2018-07-10 | PCS | 3.3 | KG | 8×50 扁钢 Q235BGB/T 702 | 8×50 扁钢 Q235BGB/T 702 | M02020300000081 |  |  | ST06 | 钢材 | 钢材 | 扁钢 | 8×50 扁钢 Q235BGB/T 702 | M02020300000081 | KG | 4.823
P102080070006 | QDB | S13-M-125/10变压器 | 1QB.710.20803RZ | M02020310010423 | 12×65 扁钢 Q235B | GB/T 706 | 1.1 | KG | 2018-07-10 | PCS | 1.1 | KG | 12×65 扁钢 Q235BGB/T 706 | 12×65 扁钢 Q235BGB/T 706 | M02020310010423 |  |  | ST06 | 钢材 | 钢材 | 扁钢 | 12×65 扁钢 Q235BGB/T 706 | M02020310010423 | KG | 4.6283
P102080070006 | QDB | S13-M-125/10变压器 | 1QB.710.20803RZ | M02030100000000 | 1.2×500 钢板 ST14 | GB/T 3274 | 68.2 | KG | 2018-07-10 | PCS | 68.2 | KG | 1.2×500 钢板 ST14GB/T 3274 | 1.2×500 钢板 ST14GB/T 3274 | M02030100000000 |  |  | ST01 | 钢材 | 钢材 | 冷板 | 1.2×500 钢板 ST14GB/T 3274 | M02030100000000 | KG | 5.9115
P102080070006 | QDB | S13-M-125/10变压器 | 1QB.710.20803RZ | M02030100000400 | 4 钢板 Q235B | GB/T 3274 | 49.5 | KG | 2018-07-10 | PCS | 49.5 | KG | 4 钢板 Q235BGB/T 3274 | 4 钢板 Q235BGB/T 3274 | M02030100000400 |  |  | ST05 | 钢材 | 钢材 | 钢板 | 4 钢板 Q235BGB/T 3274 | M02030100000400 | KG | 8.211
P102080070006 | QDB | S13-M-125/10变压器 | 1QB.710.20803RZ | M03010203000001 | 无励磁调压分接开关 | WSTII4 30/10-6×5T | 1 | 只 | 2018-07-10 | PCS | 1 | 只 | 无励磁调压分接开关WSTII4 30/10-6×5T | 无励磁调压分接开关WSTII4 30/10-6×5T | M03010203000001 |  |  |  | 配件 |  |  | 无励磁调压分接开关WSTII4 30/10-6×5T | M03010203000001 | 只 | 85.8407
P102080070006 | QDB | S13-M-125/10变压器 | 1QB.710.20803RZ | M04010100000001 | 油位计 | YW2-II（带压力释放阀） | 1 | 只 | 2018-07-10 | PCS | 1 | 只 | 油位计YW2-II（带压力释放阀） | 油位计YW2-II（带压力释放阀） | M04010100000001 |  |  |  | 配件 |  |  | 油位计YW2-II（带压力释放阀） | M04010100000001 | 只 | 47.7876
P102080070006 | QDB | S13-M-125/10变压器 | 1QB.710.20803RZ | M05010200000000 | 导电杆 | M12×185 | 4 | 支 | 2018-07-10 | PCS | 4 | 支 | 导电杆M12×185 | 导电杆M12×185 | M05010200000000 |  |  |  | 配件 |  |  | 导电杆M12×185 | M05010200000000 | 支 | 17.094
P102080070006 | QDB | S13-M-125/10变压器 | 1QB.710.20803RZ | M05010300000000 | 导电杆 | YS/T 615 | 3 | 支 | 2018-07-10 | PCS | 3 | 支 | 导电杆YS/T 615 | 导电杆YS/T 615 | M05010300000000 |  |  |  | 配件 |  |  | 导电杆YS/T 615 | M05010300000000 | 支 | 13.8053
P102080070006 | QDB | S13-M-125/10变压器 | 1QB.710.20803RZ | M0601070005 | 高密度点胶纸 | 0.065×15 高密度点胶纸DDP | 2 | KG | 2018-07-10 | PCS | 2 | KG | 高密度点胶纸0.065×15 高密度点胶纸DDP | 高密度点胶纸0.065×15 高密度点胶纸DDP | M0601070005 |  |  |  | 配件 |  |  | 高密度点胶纸0.065×15 高密度点胶纸DDP | M0601070005 | KG | 31.8584
P102080070006 | QDB | S13-M-125/10变压器 | 1QB.710.20803RZ | M06020400000002 | 0.05×40 皱纹纸 | GB/T 7969 | 0 | KG | 2018-07-10 | PCS | 0 | KG | 0.05×40 皱纹纸GB/T 7969 | 0.05×40 皱纹纸GB/T 7969 | M06020400000002 |  |  |  | 配件 |  |  | 0.05×40 皱纹纸GB/T 7969 | M06020400000002 | KG | 22.1239
P102080070006 | QDB | S13-M-125/10变压器 | 1QB.710.20803RZ | M06020401000001 | 电工绝缘皱纹纸 | 0.05×40 | 0 | KG | 2018-07-10 | PCS | 0 | KG | 电工绝缘皱纹纸0.05×40 | 电工绝缘皱纹纸0.05×40 | M06020401000001 |  |  |  | 配件 |  |  | 电工绝缘皱纹纸0.05×40 | M06020401000001 | KG | 17.2414
P102080070006 | QDB | S13-M-125/10变压器 | 1QB.710.20803RZ | M06021100000016 | 0.13 点胶纸 | JB/T 10442.1 | 0 | KG | 2018-07-10 | PCS | 0 | KG | 0.13 点胶纸JB/T 10442.1 | 0.13 点胶纸JB/T 10442.1 | M06021100000016 |  |  |  | 配件 |  |  | 0.13 点胶纸JB/T 10442.1 | M06021100000016 | KG | 17.8632
P102080070006 | QDB | S13-M-125/10变压器 | 1QB.710.20803RZ | M06021100000029 | 0.08 点胶纸 | JB/T 10442.1 | 3 | KG | 2018-07-10 | PCS | 3 | KG | 0.08 点胶纸JB/T 10442.1 | 0.08 点胶纸JB/T 10442.1 | M06021100000029 |  |  |  | 配件 |  |  | 0.08 点胶纸JB/T 10442.1 | M06021100000029 | KG | 17.8632
P102080070006 | QDB | S13-M-125/10变压器 | 1QB.710.20803RZ | M06050300014250 | 电工收缩带 | 0.23×25 | 9 | 卷 | 2018-07-10 | PCS | 9 | 卷 | 电工收缩带0.23×25 | 电工收缩带0.23×25 | M06050300014250 |  |  |  | 配件 |  |  | 电工收缩带0.23×25 | M06050300014250 | 卷 | 3.3675
P102080070006 | QDB | S13-M-125/10变压器 | 1QB.710.20803RZ | M06110400000000 | 瓷套 | 5QT.723.0910.1 | 4 | 只 | 2018-07-10 | PCS | 4 | 只 | 瓷套5QT.723.0910.1 | 瓷套5QT.723.0910.1 | M06110400000000 |  |  |  | 配件 |  |  | 瓷套5QT.723.0910.1 | M06110400000000 | 只 | 3.4188
P102080070006 | QDB | S13-M-125/10变压器 | 1QB.710.20803RZ | M07010302703604 | 密封垫圈 27×36×4 | 8QT.370.3100 | 1 | 只 | 2018-07-10 | PCS | 1 | 只 | 密封垫圈 27×36×48QT.370.3100 | 密封垫圈 27×36×48QT.370.3100 | M07010302703604 |  |  |  | 配件 |  |  | 密封垫圈 27×36×48QT.370.3100 | M07010302703604 | 只 | 0.5983
P102080070006 | QDB | S13-M-125/10变压器 | 1QB.710.20803RZ | M07010310002600 | 丙烯胶垫 | 8QT.725.0601.4 | 4 | 只 | 2018-07-10 | PCS | 4 | 只 | 丙烯胶垫8QT.725.0601.4 | 丙烯胶垫8QT.725.0601.4 | M07010310002600 |  |  |  | 配件 |  |  | 丙烯胶垫8QT.725.0601.4 | M07010310002600 | 只 | 0.5812
P102080070006 | QDB | S13-M-125/10变压器 | 1QB.710.20803RZ | M07010310007000 | 丙烯胶垫 | 8QT.725.0603.1 | 3 | 只 | 2018-07-10 | PCS | 3 | 只 | 丙烯胶垫8QT.725.0603.1 | 丙烯胶垫8QT.725.0603.1 | M07010310007000 |  |  |  | 配件 |  |  | 丙烯胶垫8QT.725.0603.1 | M07010310007000 | 只 | 2.4359
P102080070006 | QDB | S13-M-125/10变压器 | 1QB.710.20803RZ | M07010400000000 | 丙烯胶珠 | 8QT.724.0601.10 | 3 | 只 | 2018-07-10 | PCS | 3 | 只 | 丙烯胶珠8QT.724.0601.10 | 丙烯胶珠8QT.724.0601.10 | M07010400000000 |  |  |  | 配件 |  |  | 丙烯胶珠8QT.724.0601.10 | M07010400000000 | 只 | 1.4103
P102080070006 | QDB | S13-M-125/10变压器 | 1QB.710.20803RZ | M07010400001200 | 丙烯胶珠 | 8QT.724.0601.9 | 4 | 只 | 2018-07-10 | PCS | 4 | 只 | 丙烯胶珠8QT.724.0601.9 | 丙烯胶珠8QT.724.0601.9 | M07010400001200 |  |  |  | 配件 |  |  | 丙烯胶珠8QT.724.0601.9 | M07010400001200 | 只 | 0.9829
P102080070006 | QDB | S13-M-125/10变压器 | 1QB.710.20803RZ | M07059991000021 | 放油塞 | 8QT.324.0020.4 | 1 | 只 | 2018-07-10 | PCS | 1 | 只 | 放油塞8QT.324.0020.4 | 放油塞8QT.324.0020.4 | M07059991000021 |  |  |  | 配件 |  |  | 放油塞8QT.324.0020.4 | M07059991000021 | 只 | 5.8407
P102080070006 | QDB | S13-M-125/10变压器 | 1QB.710.20803RZ | M09010200000120 | 铜垫圈12（镀锡CU2） | GB/T 97.2 | 9 | 个 | 2018-07-10 | PCS | 9 | 个 | 铜垫圈12（镀锡CU2）GB/T 97.2 | 铜垫圈12（镀锡CU2）GB/T 97.2 | M09010200000120 |  |  |  | 配件 |  |  | 铜垫圈12（镀锡CU2）GB/T 97.2 | M09010200000120 | 个 | 0.2222
P102080070006 | QDB | S13-M-125/10变压器 | 1QB.710.20803RZ | M09010300000080 | 垫圈8（镀锌200HV） | GB/T 97.2 | 7 | 个 | 2018-07-10 | PCS | 7 | 个 | 垫圈8（镀锌200HV）GB/T 97.2 | 垫圈8（镀锌200HV）GB/T 97.2 | M09010300000080 |  |  |  | 配件 |  |  | 垫圈8（镀锌200HV）GB/T 97.2 | M09010300000080 | 个 | 0.0111
P102080070006 | QDB | S13-M-125/10变压器 | 1QB.710.20803RZ | M09010300000100 | 垫圈10（镀锌200HV） | GB/T 97.2 | 1 | 个 | 2018-07-10 | PCS | 1 | 个 | 垫圈10（镀锌200HV）GB/T 97.2 | 垫圈10（镀锌200HV）GB/T 97.2 | M09010300000100 |  |  |  | 配件 |  |  | 垫圈10（镀锌200HV）GB/T 97.2 | M09010300000100 | 个 | 0.2393
P102080070006 | QDB | S13-M-125/10变压器 | 1QB.710.20803RZ | M09010300000120 | 垫圈12（镀锌200HV） | GB/T 97.2 | 16 | 个 | 2018-07-10 | PCS | 16 | 个 | 垫圈12（镀锌200HV）GB/T 97.2 | 垫圈12（镀锌200HV）GB/T 97.2 | M09010300000120 |  |  |  | 配件 |  |  | 垫圈12（镀锌200HV）GB/T 97.2 | M09010300000120 | 个 | 0.0308
P102080070006 | QDB | S13-M-125/10变压器 | 1QB.710.20803RZ | M09010300000160 | 垫圈16（镀锌200HV） | GB/T 97.2 | 4 | 个 | 2018-07-10 | PCS | 4 | 个 | 垫圈16（镀锌200HV）GB/T 97.2 | 垫圈12（镀锌200HV）GB/T 97.2 | M09010300000120 |  |  |  | 配件 |  |  | 垫圈12（镀锌200HV）GB/T 97.2 | M09010300000120 | 个 | 0.0308
P102080070006 | QDB | S13-M-125/10变压器 | 1QB.710.20803RZ | M09011500000121 | 不锈钢垫圈12 （200HV） | GB/T 97.2 | 26 | 个 | 2018-07-10 | PCS | 26 | 个 | 不锈钢垫圈12 （200HV）GB/T 97.2 | 不锈钢垫圈12 （200HV）GB/T 97.2 | M09011500000121 |  |  |  | 配件 |  |  | 不锈钢垫圈12 （200HV）GB/T 97.2 | M09011500000121 | 个 | 0.1966
P102080070006 | QDB | S13-M-125/10变压器 | 1QB.710.20803RZ | M09011700000120 | 方斜垫圈12（镀锌） | GB/T 853 | 12 | 个 | 2018-07-10 | PCS | 12 | 个 | 方斜垫圈12（镀锌）GB/T 853 | 方斜垫圈12（镀锌）GB/T 853 | M09011700000120 |  |  |  | 配件 |  |  | 方斜垫圈12（镀锌）GB/T 853 | M09011700000120 | 个 | 0.2137
P102080070006 | QDB | S13-M-125/10变压器 | 1QB.710.20803RZ | M09011700000164 | 方斜垫圈16（镀锌） | GB/T 853 | 2 | 个 | 2018-07-10 | PCS | 2 | 个 | 方斜垫圈16（镀锌）GB/T 853 | 方斜垫圈16（镀锌）GB/T 853 | M09011700000164 |  |  |  | 配件 |  |  | 方斜垫圈16（镀锌）GB/T 853 | M09011700000164 | 个 | 0.377
P102080070006 | QDB | S13-M-125/10变压器 | 1QB.710.20803RZ | M09020100000120 | 铜螺母M12（镀锡CU2） | GB/T 6170 | 3 | 个 | 2018-07-10 | PCS | 3 | 个 | 铜螺母M12（镀锡CU2）GB/T 6170 | 铜螺母M12（镀锡CU2）GB/T 6170 | M09020100000120 |  |  |  | 配件 |  |  | 铜螺母M12（镀锡CU2）GB/T 6170 | M09020100000120 | 个 | 1.0513
P102080070006 | QDB | S13-M-125/10变压器 | 1QB.710.20803RZ | M09020100000121 | 铜薄螺母M12（镀锡CU2） | GB/T 6172.1 | 6 | 个 | 2018-07-10 | PCS | 6 | 个 | 铜薄螺母M12（镀锡CU2）GB/T 6172.1 | 铜薄螺母M12（镀锡CU2）GB/T 6172.1 | M09020100000121 |  |  |  | 配件 |  |  | 铜薄螺母M12（镀锡CU2）GB/T 6172.1 | M09020100000121 | 个 | 0.5752
P102080070006 | QDB | S13-M-125/10变压器 | 1QB.710.20803RZ | M09020200000120 | 螺母M12（镀锌6） | GB/T 6170 | 24 | 个 | 2018-07-10 | PCS | 24 | 个 | 螺母M12（镀锌6）GB/T 6170 | 螺母M12（镀锌6）GB/T 6170 | M09020200000120 |  |  |  | 配件 |  |  | 螺母M12（镀锌6）GB/T 6170 | M09020200000120 | 个 | 0.1197
P102080070006 | QDB | S13-M-125/10变压器 | 1QB.710.20803RZ | M09020200000121 | 薄螺母M12（镀锌04） | GB/T 6172.1 | 24 | 个 | 2018-07-10 | PCS | 24 | 个 | 薄螺母M12（镀锌04）GB/T 6172.1 | 薄螺母M12（镀锌04）GB/T 6172.1 | M09020200000121 |  |  |  | 配件 |  |  | 薄螺母M12（镀锌04）GB/T 6172.1 | M09020200000121 | 个 | 0.0769
P102080070006 | QDB | S13-M-125/10变压器 | 1QB.710.20803RZ | M09020200000123 | 螺母M12（热镀锌6） | GB/T 6170 | 35 | 个 | 2018-07-10 | PCS | 35 | 个 | 螺母M12（热镀锌6）GB/T 6170 | 螺母M12（热镀锌6）GB/T 6170 | M09020200000123 |  |  |  | 配件 |  |  | 螺母M12（热镀锌6）GB/T 6170 | M09020200000123 | 个 | 0.2051
P102080070006 | QDB | S13-M-125/10变压器 | 1QB.710.20803RZ | M09020200000160 | 螺母M16（镀锌6） | GB/T 6170 | 6 | 个 | 2018-07-10 | PCS | 6 | 个 | 螺母M16（镀锌6）GB/T 6170 | 螺母M16（镀锌6）GB/T 6170 | M09020200000160 |  |  |  | 配件 |  |  | 螺母M16（镀锌6）GB/T 6170 | M09020200000160 | 个 | 0.2359
P102080070006 | QDB | S13-M-125/10变压器 | 1QB.710.20803RZ | M09020200000161 | 薄螺母M16（镀锌05） | GB/T 6172.1 | 6 | 个 | 2018-07-10 | PCS | 6 | 个 | 薄螺母M16（镀锌05）GB/T 6172.1 | 薄螺母M16（镀锌05）GB/T 6172.1 | M09020200000161 |  |  |  | 配件 |  |  | 薄螺母M16（镀锌05）GB/T 6172.1 | M09020200000161 | 个 | 0.1538
P102080070006 | QDB | S13-M-125/10变压器 | 1QB.710.20803RZ | M09030500080013 | 螺栓M8×12（镀锌4.8） | GB/T 5781 | 7 | 个 | 2018-07-10 | PCS | 7 | 个 | 螺栓M8×12（镀锌4.8）GB/T 5781 | 螺栓M8×12（镀锌4.8）GB/T 5781 | M09030500080013 |  |  |  | 配件 |  |  | 螺栓M8×12（镀锌4.8）GB/T 5781 | M09030500080013 | 个 | 0.0735
P102080070006 | QDB | S13-M-125/10变压器 | 1QB.710.20803RZ | M09030500100016 | 螺栓M10×16（镀锌4.8） | GB/T 5781 | 1 | 个 | 2018-07-10 | PCS | 1 | 个 | 螺栓M10×16（镀锌4.8）GB/T 5781 | 螺栓M10×16（镀锌4.8）GB/T 5781 | M09030500100016 |  |  |  | 配件 |  |  | 螺栓M10×16（镀锌4.8）GB/T 5781 | M09030500100016 | 个 | 0.1325
P102080070006 | QDB | S13-M-125/10变压器 | 1QB.710.20803RZ | M09030500120038 | 螺栓M12×35（热镀锌4.8） | GB/T 5781 | 26 | 个 | 2018-07-10 | PCS | 26 | 个 | 螺栓M12×35（热镀锌4.8）GB/T 5781 | 螺栓M12×35（热镀锌4.8）GB/T 5781 | M09030500120038 |  |  |  | 配件 |  |  | 螺栓M12×35（热镀锌4.8）GB/T 5781 | M09030500120038 | 个 | 0.4274
P102080070006 | QDB | S13-M-125/10变压器 | 1QB.710.20803RZ | M09030500120040 | 螺栓M12×40（镀锌4.8） | GB/T 5781 | 4 | 个 | 2018-07-10 | PCS | 4 | 个 | 螺栓M12×40（镀锌4.8）GB/T 5781 | 螺栓M12×40（镀锌4.8）GB/T 5781 | M09030500120040 |  |  |  | 配件 |  |  | 螺栓M12×40（镀锌4.8）GB/T 5781 | M09030500120040 | 个 | 0.3077
P102080070006 | QDB | S13-M-125/10变压器 | 1QB.710.20803RZ | M09040301202401 | 吊紧螺杆 12×240×80×80 | 8QT.931.2028.1 | 4 | 个 | 2018-07-10 | PCS | 4 | 个 | 吊紧螺杆 12×240×80×808QT.931.2028.1 | 吊紧螺杆 12×240×80×808QT.931.2028.1 | M09040301202401 |  |  |  | 配件 |  |  | 吊紧螺杆 12×240×80×808QT.931.2028.1 | M09040301202401 | 个 | 1.3894
P102080070006 | QDB | S13-M-125/10变压器 | 1QB.710.20803RZ | M09040301203900 | 双头螺杆 12×390×80×80 | 8QT.931.2028.1 | 4 | 个 | 2018-07-10 | PCS | 1 | KG | 双头螺杆 12×390×80×808QT.931.2028.1 | 双头螺杆 12×390×80×808QT.931.2028.1 | M09040301203900 |  |  |  | 配件 |  |  | 双头螺杆 12×390×80×808QT.931.2028.1 | M09040301203900 | 个 | 1.9316
P102080070006 | QDB | S13-M-125/10变压器 | 1QB.710.20803RZ | M09040401601901 | 吊紧螺杆 16×190×60×90 | 8QT.931.2028.1 | 2 | 个 | 2018-07-10 | PCS | 2 | 个 | 吊紧螺杆 16×190×60×908QT.931.2028.1 | 吊紧螺杆 16×190×60×908QT.931.2028.1 | M09040401601901 |  |  |  | 配件 |  |  | 吊紧螺杆 16×190×60×908QT.931.2028.1 | M09040401601901 | 个 | 1.7521
P102080070006 | QDB | S13-M-125/10变压器 | 1QB.710.20803RZ | M09990701200450 | 螺柱 M12×45×35 | 8QT.931.0003 | 9 | 只 | 2018-07-10 | PCS | 9 | 只 | 螺柱 M12×45×358QT.931.0003 | 螺柱 M12×45×358QT.931.0003 | M09990701200450 |  |  |  | 配件 |  |  | 螺柱 M12×45×358QT.931.0003 | M09990701200450 | 只 | 2.5641
P102080070006 | QDB | S13-M-125/10变压器 | 1QB.710.20803RZ | M09990701200600 | 螺柱 M12×60×50 | 8QT.931.0003 | 4 | 只 | 2018-07-10 | PCS | 4 | 只 | 螺柱 M12×60×50 8QT.931.0003 | 螺柱 M12×60×50 8QT.931.0003 | M09990701200600 |  |  |  | 配件 |  |  | 螺柱 M12×60×50 8QT.931.0003 | M09990701200600 | 只 | 0.8142
P102080070006 | QDB | S13-M-125/10变压器 | 1QB.710.20803RZ | M10030100000003 | 塞座 | 8QT.322.0001 | 1 | 只 | 2018-07-10 | PCS | 1 | 只 | 塞座8QT.322.0001 | 塞座8QT.322.0001 | M10030100000003 |  |  |  | 配件 |  |  | 塞座8QT.322.0001 | M10030100000003 | 只 | 3.6752
P102080070006 | QDB | S13-M-125/10变压器 | 1QB.710.20803RZ | M10030110000001 | 信号温度计管 | φ20×200 | 1 | 只 | 2018-07-10 | PCS | 1 | 只 | 信号温度计管φ20×200 | 信号温度计管φ20×200 | M10030110000001 |  |  |  | 配件 |  |  | 信号温度计管φ20×200 | M10030110000001 | 只 | 16.2393
P102080070006 | QDB | S13-M-125/10变压器 | 1QB.710.20803RZ | M11010100000002 | 变压器油（通用） | I -10℃-GB 2536 | 111.1 | KG | 2018-07-10 | PCS | 111.1 | KG | 变压器油（通用）I -10℃-GB 2536 | 变压器油（通用）I -10℃-GB 2536 | M11010100000002 |  |  | OL01 | 变压器油 | 变压器油 | I -10℃ | 变压器油（通用）I -10℃-GB 2536 | M11010100000002 | KG | 5.2308
P102080070006 | QDB | S13-M-125/10变压器 | 1QB.710.20803RZ | M17020500000105 | 护罩 | 8QT.300.0020.4 | 2 | 个 | 2018-07-10 | PCS | 2 | 个 | 护罩8QT.300.0020.4 | 护罩8QT.300.0020.4 | M17020500000105 |  |  |  | 配件 |  |  | 护罩8QT.300.0020.4 | M17020500000105 | 个 | 7.7876
P102080070006 | QDB | S13-M-125/10变压器 | 1QB.710.20803RZ | M17022000000009 | 塞座 | 8QT.322.0020.4 | 2 | 只 | 2018-07-10 | PCS | 2 | 只 | 塞座8QT.322.0020.4 | 塞座8QT.322.0020.4 | M17022000000009 |  |  |  | 配件 |  |  | 塞座8QT.322.0020.4 | M17022000000009 | 只 | 9.7345
P102080070006 | QDB | S13-M-125/10变压器 | 1QB.710.20803RZ | 5QB-QSZBJYJ-20803Z-1 | 器身纸板绝缘件 | S13-M-125/10 | 1 | 套 | 2018-07-10 | PCS | 1 | KG | 器身纸板绝缘件S13-M-125/10 | 器身纸板绝缘件S13-M-125/10 | 5QB-QSZBJYJ-20803Z-1 |  |  |  | 配件 |  |  | 器身纸板绝缘件S13-M-125/10 | 5QB-QSZBJYJ-20803Z-1 | 套 | 20.355
P102080070006 | QDB | S13-M-125/10变压器 | 1QB.710.20803RZ | 5QB-RXZBJYJ-20803RZ1 | 绕线纸板绝缘件 | S13-M-125/10 | 1 | 套 | 2018-07-10 | PCS | 1 | KG | 绕线纸板绝缘件S13-M-125/10 | 绕线纸板绝缘件S13-M-125/10 | 5QB-RXZBJYJ-20803Z-1 |  |  |  | 配件 |  |  | 绕线纸板绝缘件S13-M-125/10 | 5QB-RXZBJYJ-20803Z-1 | 套 | 46.0183
P102080070006 | QDB | S13-M-125/10变压器 | 1QB.710.20803RZ | 5QB-TXZBJYJ-20803Z-1 | 铁心纸板绝缘件 | S13-M-125/10 | 1 | 套 | 2018-07-10 | PCS | 1 | KG | 铁心纸板绝缘件S13-M-125/10 | 铁心纸板绝缘件S13-M-125/10 | 5QB-TXZBJYJ-20803Z-1 |  |  |  | 配件 |  |  | 铁心纸板绝缘件S13-M-125/10 | 5QB-TXZBJYJ-20803Z-1 | 套 | 20.355
P102080070006 | QDB | S13-M-125/10变压器 | 1QB.710.20803RZ | 5QB-ZZCYM-20803Z-1 | 总装层压木件 | S13-M-125/10 | 1 | 套 | 2018-07-10 | PCS | inf | KG | 总装层压木件S13-M-125/10 | 总装层压木件S13-M-125/10 | 5QB-ZZCYM-20803Z-1 |  |  |  | 配件 |  |  | 总装层压木件S13-M-125/10 | 5QB-ZZCYM-20803Z-1 | 套 | 210.62
P102080070006 | QDB | S13-M-125/10变压器 | 1QB.710.20803RZ | 8QB-868-20803RZ-1 | S13-M-125/10铭牌 | 8QB.868.20803RZ.1 | 1 | 块 | 2018-07-10 | PCS | 1 | 块 | S13-M-125/10铭牌8QB.868.20803RZ.1 | S13-M-30/10铭牌8QB.868.20303Z | 8QB-868-20303Z |  |  |  | 配件 |  |  | S13-M-30/10铭牌8QB.868.20303Z | 8QB-868-20303Z | 块 | 7.1795
P102080070006 | QDB | S13-M-125/10变压器 | 1QB.710.20803RZ | 8QT-271-0001T-6 | 定位钉ф16×40 | 8QT.271.0001T.6 | 4 | 个 | 2018-07-10 | PCS | 4 | 个 | 定位钉ф16×408QT.271.0001T.6 | 定位钉ф16×408QT.271.0001T.6 | 8QT-271-0001T-6 |  |  |  | 配件 |  |  | 定位钉ф16×408QT.271.0001T.6 | 8QT-271-0001T-6 | 个 | 0.9646
P102080070006 | QDB | S13-M-125/10变压器 | 1QB.710.20803RZ | 8QT-370-0004-1-133 | 箱沿密封 715×385 | 8QT.370.0004.1 | 1 | 付 | 2018-07-10 | PCS | 1 | 付 | 箱沿密封 715×3858QT.370.0004.1 | 箱沿密封 715×3858QT.370.0004.1 | 8QT-370-0004-1-133 |  |  |  | 配件 |  |  | 箱沿密封 715×3858QT.370.0004.1 | 8QT-370-0004-1-133 | 付 | 12.2124
P102080070006 | QDB | S13-M-125/10变压器 | 1QB.710.20803RZ | 8QT-514-0003T-1 | 接地座φ24×25 | 8QT.514.0003T.1 | 1 | 个 | 2018-07-10 | PCS | 1 | 个 | 接地座φ24×258QT.514.0003T.1 | 接地座φ24×258QT.514.0003T.1 | 8QT-514-0003T-1 |  |  |  | 配件 |  |  | 接地座φ24×258QT.514.0003T.1 | 8QT-514-0003T-1 | 个 | 1.0619
P102080070006 | QDB | S13-M-125/10变压器 | 1QB.710.20803RZ | 8QT-723-0606 | 瓷套 | 8QT.723.0606 | 3 | 只 | 2018-07-10 | PCS | 3 | 只 | 瓷套8QT.723.0606 | 瓷套8QT.723.0606 | 8QT-723-0606 |  |  |  | 配件 |  |  | 瓷套8QT.723.0606 | 8QT-723-0606 | 只 | 56.0345
P102080070006 | QDB | S13-M-125/10变压器 | 1QB.710.20803RZ | 8QT-940-0002T-2 | 吊紧螺母φ36×35 | 8QT.940.0002T.2 | 2 | 个 | 2018-07-10 | PCS | 2 | 个 | 吊紧螺母φ36×358QT.940.0002T.2 | 吊紧螺母φ36×358QT.940.0002T.2 | 8QT-940-0002T-2 |  |  |  | 配件 |  |  | 吊紧螺母φ36×358QT.940.0002T.2 | 8QT-940-0002T-2 | 个 | 2.5487
P102080070006 | QDB | S13-M-125/10变压器 | 1QB.710.20803RZ | M01010600000074 | 聚酯漆包铜圆线 | QZ-2/130-φ1.450/φ1.552 | 71.07 | KG | 2018-07-10 | PCS | 71.07 | KG | 聚酯漆包铜圆线QZ-2/130-φ1.450/φ1.552 | 聚酯漆包铜圆线QZ-2/130-φ1.450/φ1.552 | M01010600000074 |  |  | CU01 | 铜 | 漆包圆线 | QZ-2-A | 聚酯漆包铜圆线QZ-2/130-φ1.450/φ1.552 | M01010600000074 | KG | 66.8451
P102080070006 | QDB | S13-M-125/10变压器 | 1QB.710.20803RZ | M01010600000167 | 聚酯漆包铜扁线 | QZB-2/130-3.75×9.50/3.91×9.66 | 50.47 | KG | 2018-07-10 | PCS | 50.47 | KG | 聚酯漆包铜扁线QZB-2/130-3.75×9.50/3.91×9.66 | 聚酯漆包铜扁线QZB-2/130-3.75×9.50/3.91×9.66 | M01010600000167 |  |  | CU08 | 铜 | 漆包扁线 | QZB-2-B | 聚酯漆包铜扁线QZB-2/130-3.75×9.50/3.91×9.66 | M01010600000167 | KG | 71.6239
P102080070006 | QDB | S13-M-125/10变压器 | 1QB.710.20803RZ | M01010700042501 | 纸包铜圆线 | Z-4.250-2.000 | 0 | KG | 2018-07-10 | PCS | 0 | KG | 纸包铜圆线Z-4.250-2.000 | 纸包铜圆线Z-4.250-2.000 | M01010700042501 |  |  | CU30 | 铜 | 线包铜圆线 | 0 | 纸包铜圆线Z-4.250-2.000 | M01010700042501 | KG | 68.8407
P102080070006 | QDB | S13-M-125/10变压器 | 1QB.710.20803RZ | M0109010018 | TU1铜带 | 0.60 TU1铜带 TU1O60 | 3 | KG | 2018-07-10 | PCS | 3 | KG | TU1铜带0.60 TU1铜带 TU1O60 | TU1铜带0.60 TU1铜带 TU1O60 | M0109010018 |  |  | CU24 | 铜 | 变压器铜箔 | TB-A | TU1铜带0.60 TU1铜带 TU1O60
P102080070006 | QDB | S13-M-125/10变压器 | 1QB.710.20803RZ | M02010102709500 | 剪切后硅钢片 | 27RK095 | 236.38 | KG | 2018-07-10 | PCS | 236.38 | KG | 剪切后硅钢片27RK095 | 剪切后硅钢片27RK095 | M02010102709500 |  |  | SS32 | 硅钢片 | 硅钢片 | 27RK095 | 剪切后硅钢片27RK095 | M02010102709500 | KG | 12.5
P102080070006 | QDB | S13-M-125/10变压器 | 1QB.710.20803RZ | M02010200000060 | 6 圆钢 Q235B | GB/T 702 | 0 | KG | 2018-07-10 | PCS | 0 | KG | 6 圆钢 Q235BGB/T 702 | 6 圆钢 Q235BGB/T 702 | M02010200000060 |  |  | ST04 | 钢材 | 钢材 | 圆钢 | 6 圆钢 Q235BGB/T 702 | M02010200000060 | KG | 4.6379
P102080070006 | QDB | S13-M-125/10变压器 | 1QB.710.20803RZ | M02010200000070 | 7 圆钢 Q235B | GB/T 702 | 0 | KG | 2018-07-10 | PCS | 0 | KG | 7 圆钢 Q235BGB/T 702 | 7 圆钢 Q235BGB/T 702 | M02010200000070 |  |  | ST04 | 钢材 | 钢材 | 圆钢 | 7 圆钢 Q235BGB/T 702 | M02010200000070 | KG | 5.531
P102080070006 | QDB | S13-M-125/10变压器 | 1QB.710.20803RZ | M02010200000080 | 8 圆钢 Q235B | GB/T 702 | 1.1 | KG | 2018-07-10 | PCS | 1.1 | KG | 8 圆钢 Q235BGB/T 702 | 8 圆钢 Q235BGB/T 702 | M02010200000080 |  |  | ST04 | 钢材 | 钢材 | 圆钢 | 8 圆钢 Q235BGB/T 702 | M02010200000080 | KG | 2.3504
P102080220001 | QDB | S20-M-125/10变压器 | 1QB.710.20803RZY | M02010200000360 | 36 圆钢 Q235B | GB/T 702 | 1.1 | KG | 2021-05-24 | PCS | 1.1 | KG | 36 圆钢 Q235BGB/T 702 | 36 圆钢 Q235BGB/T 702 | M02010200000360 |  |  | ST04 | 钢材 | 钢材 | 圆钢 | 36 圆钢 Q235BGB/T 702 | M02010200000360 | KG | 8.547
P102080220001 | QDB | S20-M-125/10变压器 | 1QB.710.20803RZY | 5QB-CBJYJ-20803RZY-1 | 撑板绝缘件 | S20-M-125/10 | 1 | 套 | 2021-05-24 | PCS | 1 | 套 | 撑板绝缘件S20-M-125/10 | 撑板绝缘件S13-M-125/10 | 5QB-CBJYJ-20803Z-1 |  |  |  | 配件 |  |  | 撑板绝缘件S13-M-125/10 | 5QB-CBJYJ-20803Z-1 | 套 | 7.9646
P102080220001 | QDB | S20-M-125/10变压器 | 1QB.710.20803RZY | 5QB-QSZBJYJ20803RZY1 | 器身纸板绝缘 | S20-M-125/10 | 1 | 套 | 2021-05-24 | PCS | 1 | KG | 器身纸板绝缘S20-M-125/10 | 器身纸板绝缘件S13-M-125/10 | 5QB-QSZBJYJ-20803Z-1 |  |  |  | 配件 |  |  | 器身纸板绝缘件S13-M-125/10 | 5QB-QSZBJYJ-20803Z-1 | 套 | 20.355
P102080220001 | QDB | S20-M-125/10变压器 | 1QB.710.20803RZY | 5QB-RXZBJYJ20803RZY1 | 绕线纸板绝缘件 | S20-M-125/10 | 1 | 套 | 2021-05-24 | PCS | 1 | KG | 绕线纸板绝缘件S20-M-125/10 | 绕线纸板绝缘件S13-M-125/10 | 5QB-RXZBJYJ-20803Z-1 |  |  |  | 配件 |  |  | 绕线纸板绝缘件S13-M-125/10 | 5QB-RXZBJYJ-20803Z-1 | 套 | 46.0183
P102080220001 | QDB | S20-M-125/10变压器 | 1QB.710.20803RZY | 5QB-TXZBJYJ20803RZY1 | 铁心纸板绝缘件 | S20-M-125/10 | 1 | 套 | 2021-05-24 | PCS | 1 | KG | 铁心纸板绝缘件S20-M-125/10 | 铁心纸板绝缘件S13-M-125/10 | 5QB-TXZBJYJ-20803Z-1 |  |  |  | 配件 |  |  | 铁心纸板绝缘件S13-M-125/10 | 5QB-TXZBJYJ-20803Z-1 | 套 | 20.355
P102080220001 | QDB | S20-M-125/10变压器 | 1QB.710.20803RZY | 5QB-ZZCYM-20803RZY-1 | 总装层压木件 | S20-M-125/10 | 1 | 套 | 2021-05-24 | PCS | inf | KG | 总装层压木件S20-M-125/10 | 总装层压木件S13-M-125/10 | 5QB-ZZCYM-20803Z-1 |  |  |  | 配件 |  |  | 总装层压木件S13-M-125/10 | 5QB-ZZCYM-20803Z-1 | 套 | 210.62
P102080220001 | QDB | S20-M-125/10变压器 | 1QB.710.20803RZY | 8QB-868-23125NW | S13-M-125/10铭牌 | 8QB.868.23125NW | 1 | 块 | 2021-05-24 | PCS | 1 | 块 | S13-M-125/10铭牌8QB.868.23125NW | S13-M-125/10铭牌8QB.868.23125NW | 8QB-868-23125NW |  |  |  | 配件 |  |  | S13-M-125/10铭牌8QB.868.23125NW | 8QB-868-23125NW | 块 | 21.1966
P102080220001 | QDB | S20-M-125/10变压器 | 1QB.710.20803RZY | 8QT-370-0004-1-133 | 箱沿密封 715×385 | 8QT.370.0004.1 | 1 | 付 | 2021-05-24 | PCS | 1 | 付 | 箱沿密封 715×3858QT.370.0004.1 | 箱沿密封 715×3858QT.370.0004.1 | 8QT-370-0004-1-133 |  |  |  | 配件 |  |  | 箱沿密封 715×3858QT.370.0004.1 | 8QT-370-0004-1-133 | 付 | 12.2124
P102080220001 | QDB | S20-M-125/10变压器 | 1QB.710.20803RZY | 8QT-723-0606 | 瓷套 | 8QT.723.0606 | 3 | 只 | 2021-05-24 | PCS | 3 | 只 | 瓷套8QT.723.0606 | 瓷套8QT.723.0606 | 8QT-723-0606 |  |  |  | 配件 |  |  | 瓷套8QT.723.0606 | 8QT-723-0606 | 只 | 56.0345
P102080220001 | QDB | S20-M-125/10变压器 | 1QB.710.20803RZY | M01010600000074 | 聚酯漆包铜圆线 | QZ-2/130-φ1.450/φ1.552 | 112.27 | KG | 2021-05-24 | PCS | 112.27 | KG | 聚酯漆包铜圆线QZ-2/130-φ1.450/φ1.552 | 聚酯漆包铜圆线QZ-2/130-φ1.450/φ1.552 | M01010600000074 |  |  | CU01 | 铜 | 漆包圆线 | QZ-2-A | 聚酯漆包铜圆线QZ-2/130-φ1.450/φ1.552 | M01010600000074 | KG | 66.8451
P102080220001 | QDB | S20-M-125/10变压器 | 1QB.710.20803RZY | M01010600000167 | 聚酯漆包铜扁线 | QZB-2/130-3.75×9.50/3.91×9.66 | 66.95 | KG | 2021-05-24 | PCS | 66.95 | KG | 聚酯漆包铜扁线QZB-2/130-3.75×9.50/3.91×9.66 | 聚酯漆包铜扁线QZB-2/130-3.75×9.50/3.91×9.66 | M01010600000167 |  |  | CU08 | 铜 | 漆包扁线 | QZB-2-B | 聚酯漆包铜扁线QZB-2/130-3.75×9.50/3.91×9.66 | M01010600000167 | KG | 71.6239
P102080220001 | QDB | S20-M-125/10变压器 | 1QB.710.20803RZY | M01010700042501 | 纸包铜圆线 | Z-4.250-2.000 | 0 | KG | 2021-05-24 | PCS | 0 | KG | 纸包铜圆线Z-4.250-2.000 | 纸包铜圆线Z-4.250-2.000 | M01010700042501 |  |  | CU30 | 铜 | 线包铜圆线 | 0 | 纸包铜圆线Z-4.250-2.000 | M01010700042501 | KG | 68.8407
P102080220001 | QDB | S20-M-125/10变压器 | 1QB.710.20803RZY | M01030200000003 | 3×40 铜母线 TMQY | GB/T 5585.1-2005 | 1 | KG | 2021-05-24 | PCS | 1 | KG | 3×40 铜母线 TMQYGB/T 5585.1-2005 | 3×40 铜母线 TMQYGB/T 5585.1-2005 | M01030200000003 |  |  | CU31 | 铜 | 铜母线 | 0 | 3×40 铜母线 TMQYGB/T 5585.1-2005 | M01030200000003 | KG | 55.0619
P102080220001 | QDB | S20-M-125/10变压器 | 1QB.710.20803RZY | M01031300030000 | TU1铜带 | TU1O60-0.30-GB/T 18813 | 3 | KG | 2021-05-24 | PCS | 3 | KG | TU1铜带TU1O60-0.30-GB/T 18813 | TU1铜带TU1O60-0.30-GB/T 18813 | M01031300030000 |  |  | CU25 | 铜 | 变压器铜箔 | TB-B | TU1铜带TU1O60-0.30-GB/T 18813 | M01031300030000 | KG | 47.8966
P102080220001 | QDB | S20-M-125/10变压器 | 1QB.710.20803RZY | M02010195001533 | 剪切后硅钢片 | 23SQGD080 | 256.52 | KG | 2021-05-24 | PCS | 256.52 | KG | 剪切后硅钢片23SQGD080 | 剪切后硅钢片23SQGD080 | M02010195001533 |  |  | SS11 | 硅钢片 | 硅钢片 | 23SQGD080 | 剪切后硅钢片23SQGD080 | M02010195001533 | KG | 12.7434
P102080220001 | QDB | S20-M-125/10变压器 | 1QB.710.20803RZY | M02010200000060 | 6 圆钢 Q235B | GB/T 702 | 0 | KG | 2021-05-24 | PCS | 0 | KG | 6 圆钢 Q235BGB/T 702 | 6 圆钢 Q235BGB/T 702 | M02010200000060 |  |  | ST04 | 钢材 | 钢材 | 圆钢 | 6 圆钢 Q235BGB/T 702 | M02010200000060 | KG | 4.6379
P102080220001 | QDB | S20-M-125/10变压器 | 1QB.710.20803RZY | M02010200000070 | 7 圆钢 Q235B | GB/T 702 | 1.1 | KG | 2021-05-24 | PCS | 1.1 | KG | 7 圆钢 Q235BGB/T 702 | 7 圆钢 Q235BGB/T 702 | M02010200000070 |  |  | ST04 | 钢材 | 钢材 | 圆钢 | 7 圆钢 Q235BGB/T 702 | M02010200000070 | KG | 5.531
P102080220001 | QDB | S20-M-125/10变压器 | 1QB.710.20803RZY | M02010200000080 | 8 圆钢 Q235B | GB/T 702 | 1.1 | KG | 2021-05-24 | PCS | 1.1 | KG | 8 圆钢 Q235BGB/T 702 | 8 圆钢 Q235BGB/T 702 | M02010200000080 |  |  | ST04 | 钢材 | 钢材 | 圆钢 | 8 圆钢 Q235BGB/T 702 | M02010200000080 | KG | 2.3504
P102080220001 | QDB | S20-M-125/10变压器 | 1QB.710.20803RZY | M02010200000120 | 12 圆钢 Q235B | GB/T 702 | 1.1 | KG | 2021-05-24 | PCS | 1.1 | KG | 12 圆钢 Q235BGB/T 702 | 12 圆钢 Q235BGB/T 702 | M02010200000120 |  |  | ST04 | 钢材 | 钢材 | 圆钢 | 12 圆钢 Q235BGB/T 702 | M02010200000120 | KG | 4.2308
P102080220001 | QDB | S20-M-125/10变压器 | 1QB.710.20803RZY | M02010200000160 | 16 圆钢 Q235B | GB/T 702 | 0 | KG | 2021-05-24 | PCS | 0 | KG | 16 圆钢 Q235BGB/T 702 | 16 圆钢 Q235BGB/T 702 | M02010200000160 |  |  | ST04 | 钢材 | 钢材 | 圆钢 | 16 圆钢 Q235BGB/T 702 | M02010200000160 | KG | 1.9231
P102080220001 | QDB | S20-M-125/10变压器 | 1QB.710.20803RZY | M02010200000240 | 24 圆钢 Q235B | GB/T 702 | 0 | KG | 2021-05-24 | PCS | 0 | KG | 24 圆钢 Q235BGB/T 702 | 24 圆钢 Q235BGB/T 702 | M02010200000240 |  |  | ST04 | 钢材 | 钢材 | 圆钢 | 24 圆钢 Q235BGB/T 702 | M02010200000240 | KG | 3.1624
P102080220001 | QDB | S20-M-125/10变压器 | 1QB.710.20803RZY | M09040301203900 | 双头螺杆 12×390×80×80 | 8QT.931.2028.1 | 4 | 个 | 2021-05-24 | PCS | 1 | KG | 双头螺杆 12×390×80×808QT.931.2028.1 | 双头螺杆 12×390×80×808QT.931.2028.1 | M09040301203900 |  |  |  | 配件 |  |  | 双头螺杆 12×390×80×808QT.931.2028.1 | M09040301203900 | 个 | 1.9316
P102080220001 | QDB | S20-M-125/10变压器 | 1QB.710.20803RZY | M09040401601901 | 吊紧螺杆 16×190×60×90 | 8QT.931.2028.1 | 2 | 个 | 2021-05-24 | PCS | 2 | 个 | 吊紧螺杆 16×190×60×908QT.931.2028.1 | 吊紧螺杆 16×190×60×908QT.931.2028.1 | M09040401601901 |  |  |  | 配件 |  |  | 吊紧螺杆 16×190×60×908QT.931.2028.1 | M09040401601901 | 个 | 1.7521
P102080220001 | QDB | S20-M-125/10变压器 | 1QB.710.20803RZY | M09990701200450 | 螺柱 M12×45×35 | 8QT.931.0003 | 9 | 只 | 2021-05-24 | PCS | 9 | 只 | 螺柱 M12×45×358QT.931.0003 | 螺柱 M12×45×358QT.931.0003 | M09990701200450 |  |  |  | 配件 |  |  | 螺柱 M12×45×358QT.931.0003 | M09990701200450 | 只 | 2.5641
P102080220001 | QDB | S20-M-125/10变压器 | 1QB.710.20803RZY | M10030100000003 | 塞座 | 8QT.322.0001 | 1 | 只 | 2021-05-24 | PCS | 1 | 只 | 塞座8QT.322.0001 | 塞座8QT.322.0001 | M10030100000003 |  |  |  | 配件 |  |  | 塞座8QT.322.0001 | M10030100000003 | 只 | 3.6752
P102080220001 | QDB | S20-M-125/10变压器 | 1QB.710.20803RZY | M10030110000000 | 管 | 8QT.169.0001 | 1 | 只 | 2021-05-24 | PCS | 1 | 只 | 管8QT.169.0001 | 管8QT.169.0001 | M10030110000000 |  |  |  | 配件 |  |  | 管8QT.169.0001 | M10030110000000 | 只 | 9.469
P102080220001 | QDB | S20-M-125/10变压器 | 1QB.710.20803RZY | M11010100000002 | 变压器油（通用） | I -10℃-GB 2536 | 101 | KG | 2021-05-24 | PCS | 101 | KG | 变压器油（通用）I -10℃-GB 2536 | 变压器油（通用）I -10℃-GB 2536 | M11010100000002 |  |  | OL01 | 变压器油 | 变压器油 | I -10℃ | 变压器油（通用）I -10℃-GB 2536 | M11010100000002 | KG | 5.2308
P102080220001 | QDB | S20-M-125/10变压器 | 1QB.710.20803RZY | M17020500000105 | 护罩 | 8QT.300.0020.4 | 2 | 个 | 2021-05-24 | PCS | 2 | 个 | 护罩8QT.300.0020.4 | 护罩8QT.300.0020.4 | M17020500000105 |  |  |  | 配件 |  |  | 护罩8QT.300.0020.4 | M17020500000105 | 个 | 7.7876
P102080220001 | QDB | S20-M-125/10变压器 | 1QB.710.20803RZY | M17022000000009 | 塞座 | 8QT.322.0020.4 | 2 | 只 | 2021-05-24 | PCS | 2 | 只 | 塞座8QT.322.0020.4 | 塞座8QT.322.0020.4 | M17022000000009 |  |  |  | 配件 |  |  | 塞座8QT.322.0020.4 | M17022000000009 | 只 | 9.7345
P102080220001 | QDB | S20-M-125/10变压器 | 1QB.710.20803RZY | M02020100000750 | 75×50×6 角钢 Q235B | GB/T 706 | 8.8 | KG | 2021-05-24 | PCS | 8.8 | KG | 75×50×6 角钢 Q235BGB/T 706 | 75×50×6 角钢 Q235BGB/T 706 | M02020100000750 |  |  | ST02 | 钢材 | 钢材 | 角钢 | 75×50×6 角钢 Q235BGB/T 706 | M02020100000750 | KG | 2.3077
P102080220001 | QDB | S20-M-125/10变压器 | 1QB.710.20803RZY | M02020200000500 | 50×37×4.5 槽钢 Q235B | GB/T 706 | 12.1 | KG | 2021-05-24 | PCS | 12.1 | KG | 50×37×4.5 槽钢 Q235B GB/T 706 | 50×37×4.5 槽钢 Q235B GB/T 706 | M02020200000500 |  |  | ST03 | 钢材 | 钢材 | 槽钢 | 50×37×4.5 槽钢 Q235B GB/T 706 | M02020200000500 | KG | 4.1638
P102080220001 | QDB | S20-M-125/10变压器 | 1QB.710.20803RZY | M02020200000632 | 63×40×4.8 槽钢 Q235B | GB/T 706 | 6.6 | KG | 2021-05-24 | PCS | 6.6 | KG | 63×40×4.8 槽钢 Q235BGB/T 706 | 63×40×4.8 槽钢 Q235BGB/T 706 | M02020200000632 |  |  | ST03 | 钢材 | 钢材 | 槽钢 | 63×40×4.8 槽钢 Q235BGB/T 706 | M02020200000632 | KG | 1.9402
P102080220001 | QDB | S20-M-125/10变压器 | 1QB.710.20803RZY | M02020300000081 | 8×50 扁钢 Q235B | GB/T 702 | 3.3 | KG | 2021-05-24 | PCS | 3.3 | KG | 8×50 扁钢 Q235BGB/T 702 | 8×50 扁钢 Q235BGB/T 702 | M02020300000081 |  |  | ST06 | 钢材 | 钢材 | 扁钢 | 8×50 扁钢 Q235BGB/T 702 | M02020300000081 | KG | 4.823
P102080220001 | QDB | S20-M-125/10变压器 | 1QB.710.20803RZY | M02020310010423 | 12×65 扁钢 Q235B | GB/T 706 | 1.1 | KG | 2021-05-24 | PCS | 1.1 | KG | 12×65 扁钢 Q235BGB/T 706 | 12×65 扁钢 Q235BGB/T 706 | M02020310010423 |  |  | ST06 | 钢材 | 钢材 | 扁钢 | 12×65 扁钢 Q235BGB/T 706 | M02020310010423 | KG | 4.6283
P102080220001 | QDB | S20-M-125/10变压器 | 1QB.710.20803RZY | M02030100000000 | 1.2×500 钢板 ST14 | GB/T 3274 | 74.8 | KG | 2021-05-24 | PCS | 74.8 | KG | 1.2×500 钢板 ST14GB/T 3274 | 1.2×500 钢板 ST14GB/T 3274 | M02030100000000 |  |  | ST01 | 钢材 | 钢材 | 冷板 | 1.2×500 钢板 ST14GB/T 3274 | M02030100000000 | KG | 5.9115
P102080220001 | QDB | S20-M-125/10变压器 | 1QB.710.20803RZY | M02030100000400 | 4 钢板 Q235B | GB/T 3274 | 68.2 | KG | 2021-05-24 | PCS | 68.2 | KG | 4 钢板 Q235BGB/T 3274 | 4 钢板 Q235BGB/T 3274 | M02030100000400 |  |  | ST05 | 钢材 | 钢材 | 钢板 | 4 钢板 Q235BGB/T 3274 | M02030100000400 | KG | 8.211
P102080220001 | QDB | S20-M-125/10变压器 | 1QB.710.20803RZY | M02030100000600 | 6 钢板 Q235B | GB/T 3274 | 3.3 | KG | 2021-05-24 | PCS | 3.3 | KG | 6 钢板 Q235BGB/T 3274 | 6 钢板 Q235BGB/T 3274 | M02030100000600 |  |  | ST05 | 钢材 | 钢材 | 钢板 | 6 钢板 Q235BGB/T 3274 | M02030100000600 | KG | 1.9658
P102080220001 | QDB | S20-M-125/10变压器 | 1QB.710.20803RZY | M02030400000002 | 4 低磁钢板 20Mn23AlV | 8QB.699.901 | 0 | KG | 2021-05-24 | PCS | 0 | KG | 4 低磁钢板 20Mn23AlV8QB.699.901 | 4 低磁钢板 20Mn23AlV8QB.699.901 | M02030400000002 |  |  | ST05 | 钢材 | 钢材 | 钢板 | 4 低磁钢板 20Mn23AlV8QB.699.901
P102080220001 | QDB | S20-M-125/10变压器 | 1QB.710.20803RZY | M03010203000001 | 无励磁调压分接开关 | WSTII4 30/10-6×5T | 1 | 只 | 2021-05-24 | PCS | 1 | 只 | 无励磁调压分接开关WSTII4 30/10-6×5T | 无励磁调压分接开关WSTII4 30/10-6×5T | M03010203000001 |  |  |  | 配件 |  |  | 无励磁调压分接开关WSTII4 30/10-6×5T | M03010203000001 | 只 | 85.8407
P102080220001 | QDB | S20-M-125/10变压器 | 1QB.710.20803RZY | M04010100000001 | 油位计 | YW2-II（带压力释放阀） | 1 | 只 | 2021-05-24 | PCS | 1 | 只 | 油位计YW2-II（带压力释放阀） | 油位计YW2-II（带压力释放阀） | M04010100000001 |  |  |  | 配件 |  |  | 油位计YW2-II（带压力释放阀） | M04010100000001 | 只 | 47.7876
P102080220001 | QDB | S20-M-125/10变压器 | 1QB.710.20803RZY | M04029900000002 | 两用温度计盖 | 8QT.326.0001 | 1 | 只 | 2021-05-24 | PCS | 1 | 只 | 两用温度计盖8QT.326.0001 | 两用温度计盖8QT.326.0001 | M04029900000002 |  |  |  | 配件 |  |  | 两用温度计盖8QT.326.0001 | M04029900000002 | 只 | 2.6549
P102080220001 | QDB | S20-M-125/10变压器 | 1QB.710.20803RZY | M05010200000000 | 导电杆 | M12×185 | 4 | 支 | 2021-05-24 | PCS | 4 | 支 | 导电杆M12×185 | 导电杆M12×185 | M05010200000000 |  |  |  | 配件 |  |  | 导电杆M12×185 | M05010200000000 | 支 | 17.094
P102080220001 | QDB | S20-M-125/10变压器 | 1QB.710.20803RZY | M05010300000001 | 导电杆 | 8QT.510.0609.1 | 3 | 支 | 2021-05-24 | PCS | 3 | 支 | 导电杆8QT.510.0609.1 | 导电杆8QT.510.0609.1 | M05010300000001 |  |  |  | 配件 |  |  | 导电杆8QT.510.0609.1 | M05010300000001 | 支 | 12.4779
P102080220001 | QDB | S20-M-125/10变压器 | 1QB.710.20803RZY | M06020400000002 | 0.05×40 皱纹纸 | GB/T 7969 | 0 | KG | 2021-05-24 | PCS | 0 | KG | 0.05×40 皱纹纸GB/T 7969 | 0.05×40 皱纹纸GB/T 7969 | M06020400000002 |  |  |  | 配件 |  |  | 0.05×40 皱纹纸GB/T 7969 | M06020400000002 | KG | 22.1239
P102080220001 | QDB | S20-M-125/10变压器 | 1QB.710.20803RZY | M06020401000001 | 电工绝缘皱纹纸 | 0.05×40 | 0 | KG | 2021-05-24 | PCS | 0 | KG | 电工绝缘皱纹纸0.05×40 | 电工绝缘皱纹纸0.05×40 | M06020401000001 |  |  |  | 配件 |  |  | 电工绝缘皱纹纸0.05×40 | M06020401000001 | KG | 17.2414
P102080220001 | QDB | S20-M-125/10变压器 | 1QB.710.20803RZY | M06021100000016 | 0.13 点胶纸 | JB/T 10442.1 | 0 | KG | 2021-05-24 | PCS | 0 | KG | 0.13 点胶纸JB/T 10442.1 | 0.13 点胶纸JB/T 10442.1 | M06021100000016 |  |  |  | 配件 |  |  | 0.13 点胶纸JB/T 10442.1 | M06021100000016 | KG | 17.8632
P102080220001 | QDB | S20-M-125/10变压器 | 1QB.710.20803RZY | M06021100000029 | 0.08 点胶纸 | JB/T 10442.1 | 5 | KG | 2021-05-24 | PCS | 5 | KG | 0.08 点胶纸JB/T 10442.1 | 0.08 点胶纸JB/T 10442.1 | M06021100000029 |  |  |  | 配件 |  |  | 0.08 点胶纸JB/T 10442.1 | M06021100000029 | KG | 17.8632
P102080220001 | QDB | S20-M-125/10变压器 | 1QB.710.20803RZY | M06050300014250 | 电工收缩带 | 0.23×25 | 9 | 卷 | 2021-05-24 | PCS | 9 | 卷 | 电工收缩带0.23×25 | 电工收缩带0.23×25 | M06050300014250 |  |  |  | 配件 |  |  | 电工收缩带0.23×25 | M06050300014250 | 卷 | 3.3675
P102080220001 | QDB | S20-M-125/10变压器 | 1QB.710.20803RZY | M06110400000000 | 瓷套 | 5QT.723.0910.1 | 4 | 只 | 2021-05-24 | PCS | 4 | 只 | 瓷套5QT.723.0910.1 | 瓷套5QT.723.0910.1 | M06110400000000 |  |  |  | 配件 |  |  | 瓷套5QT.723.0910.1 | M06110400000000 | 只 | 3.4188
P102080220001 | QDB | S20-M-125/10变压器 | 1QB.710.20803RZY | M06110600000002 | 10KV小支柱电瓷 | φ60×50 | 1 | 个 | 2021-05-24 | PCS | 1 | 个 | 10KV小支柱电瓷φ60×50 | 10KV小支柱电瓷φ60×50 | M06110600000002 |  |  |  | 配件 |  |  | 10KV小支柱电瓷φ60×50 | M06110600000002 | 个 | 8.5398
P102080220001 | QDB | S20-M-125/10变压器 | 1QB.710.20803RZY | M07010302703604 | 密封垫圈 27×36×4 | 8QT.370.3100 | 1 | 只 | 2021-05-24 | PCS | 1 | 只 | 密封垫圈 27×36×48QT.370.3100 | 密封垫圈 27×36×48QT.370.3100 | M07010302703604 |  |  |  | 配件 |  |  | 密封垫圈 27×36×48QT.370.3100 | M07010302703604 | 只 | 0.5983
P102080220001 | QDB | S20-M-125/10变压器 | 1QB.710.20803RZY | M07010310002600 | 丙烯胶垫 | 8QT.725.0601.4 | 4 | 只 | 2021-05-24 | PCS | 4 | 只 | 丙烯胶垫8QT.725.0601.4 | 丙烯胶垫8QT.725.0601.4 | M07010310002600 |  |  |  | 配件 |  |  | 丙烯胶垫8QT.725.0601.4 | M07010310002600 | 只 | 0.5812
P102080220001 | QDB | S20-M-125/10变压器 | 1QB.710.20803RZY | M07010310007000 | 丙烯胶垫 | 8QT.725.0603.1 | 3 | 只 | 2021-05-24 | PCS | 3 | 只 | 丙烯胶垫8QT.725.0603.1 | 丙烯胶垫8QT.725.0603.1 | M07010310007000 |  |  |  | 配件 |  |  | 丙烯胶垫8QT.725.0603.1 | M07010310007000 | 只 | 2.4359
P102080220001 | QDB | S20-M-125/10变压器 | 1QB.710.20803RZY | M07010400000000 | 丙烯胶珠 | 8QT.724.0601.10 | 3 | 只 | 2021-05-24 | PCS | 3 | 只 | 丙烯胶珠8QT.724.0601.10 | 丙烯胶珠8QT.724.0601.10 | M07010400000000 |  |  |  | 配件 |  |  | 丙烯胶珠8QT.724.0601.10 | M07010400000000 | 只 | 1.4103
P102080220001 | QDB | S20-M-125/10变压器 | 1QB.710.20803RZY | M07010400001200 | 丙烯胶珠 | 8QT.724.0601.9 | 4 | 只 | 2021-05-24 | PCS | 4 | 只 | 丙烯胶珠8QT.724.0601.9 | 丙烯胶珠8QT.724.0601.9 | M07010400001200 |  |  |  | 配件 |  |  | 丙烯胶珠8QT.724.0601.9 | M07010400001200 | 只 | 0.9829
P102080220001 | QDB | S20-M-125/10变压器 | 1QB.710.20803RZY | M07059991000021 | 放油塞 | 8QT.324.0020.4 | 1 | 只 | 2021-05-24 | PCS | 1 | 只 | 放油塞8QT.324.0020.4 | 放油塞8QT.324.0020.4 | M07059991000021 |  |  |  | 配件 |  |  | 放油塞8QT.324.0020.4 | M07059991000021 | 只 | 5.8407
P102080220001 | QDB | S20-M-125/10变压器 | 1QB.710.20803RZY | M09010200000120 | 铜垫圈12（镀锡CU2） | GB/T 97.2 | 9 | 个 | 2021-05-24 | PCS | 9 | 个 | 铜垫圈12（镀锡CU2）GB/T 97.2 | 铜垫圈12（镀锡CU2）GB/T 97.2 | M09010200000120 |  |  |  | 配件 |  |  | 铜垫圈12（镀锡CU2）GB/T 97.2 | M09010200000120 | 个 | 0.2222
P102080220001 | QDB | S20-M-125/10变压器 | 1QB.710.20803RZY | M09010300000080 | 垫圈8（镀锌200HV） | GB/T 97.2 | 7 | 个 | 2021-05-24 | PCS | 7 | 个 | 垫圈8（镀锌200HV）GB/T 97.2 | 垫圈8（镀锌200HV）GB/T 97.2 | M09010300000080 |  |  |  | 配件 |  |  | 垫圈8（镀锌200HV）GB/T 97.2 | M09010300000080 | 个 | 0.0111
P102080220001 | QDB | S20-M-125/10变压器 | 1QB.710.20803RZY | M09010300000100 | 垫圈10（镀锌200HV） | GB/T 97.2 | 3 | 个 | 2021-05-24 | PCS | 3 | 个 | 垫圈10（镀锌200HV）GB/T 97.2 | 垫圈10（镀锌200HV）GB/T 97.2 | M09010300000100 |  |  |  | 配件 |  |  | 垫圈10（镀锌200HV）GB/T 97.2 | M09010300000100 | 个 | 0.2393
P102080220001 | QDB | S20-M-125/10变压器 | 1QB.710.20803RZY | M09010300000120 | 垫圈12（镀锌200HV） | GB/T 97.2 | 16 | 个 | 2021-05-24 | PCS | 16 | 个 | 垫圈12（镀锌200HV）GB/T 97.2 | 垫圈12（镀锌200HV）GB/T 97.2 | M09010300000120 |  |  |  | 配件 |  |  | 垫圈12（镀锌200HV）GB/T 97.2 | M09010300000120 | 个 | 0.0308
P102080220001 | QDB | S20-M-125/10变压器 | 1QB.710.20803RZY | M09010300000160 | 垫圈16（镀锌200HV） | GB/T 97.2 | 4 | 个 | 2021-05-24 | PCS | 4 | 个 | 垫圈16（镀锌200HV）GB/T 97.2 | 垫圈12（镀锌200HV）GB/T 97.2 | M09010300000120 |  |  |  | 配件 |  |  | 垫圈12（镀锌200HV）GB/T 97.2 | M09010300000120 | 个 | 0.0308
P102080220001 | QDB | S20-M-125/10变压器 | 1QB.710.20803RZY | M09011500000121 | 不锈钢垫圈12 （200HV） | GB/T 97.2 | 26 | 个 | 2021-05-24 | PCS | 26 | 个 | 不锈钢垫圈12 （200HV）GB/T 97.2 | 不锈钢垫圈12 （200HV）GB/T 97.2 | M09011500000121 |  |  |  | 配件 |  |  | 不锈钢垫圈12 （200HV）GB/T 97.2 | M09011500000121 | 个 | 0.1966
P102080220001 | QDB | S20-M-125/10变压器 | 1QB.710.20803RZY | M09011700000120 | 方斜垫圈12（镀锌） | GB/T 853 | 12 | 个 | 2021-05-24 | PCS | 12 | 个 | 方斜垫圈12（镀锌）GB/T 853 | 方斜垫圈12（镀锌）GB/T 853 | M09011700000120 |  |  |  | 配件 |  |  | 方斜垫圈12（镀锌）GB/T 853 | M09011700000120 | 个 | 0.2137
P102080220001 | QDB | S20-M-125/10变压器 | 1QB.710.20803RZY | M09011700000164 | 方斜垫圈16（镀锌） | GB/T 853 | 2 | 个 | 2021-05-24 | PCS | 2 | 个 | 方斜垫圈16（镀锌）GB/T 853 | 方斜垫圈16（镀锌）GB/T 853 | M09011700000164 |  |  |  | 配件 |  |  | 方斜垫圈16（镀锌）GB/T 853 | M09011700000164 | 个 | 0.377
P102080220001 | QDB | S20-M-125/10变压器 | 1QB.710.20803RZY | M09020100000120 | 铜螺母M12（镀锡CU2） | GB/T 6170 | 3 | 个 | 2021-05-24 | PCS | 3 | 个 | 铜螺母M12（镀锡CU2）GB/T 6170 | 铜螺母M12（镀锡CU2）GB/T 6170 | M09020100000120 |  |  |  | 配件 |  |  | 铜螺母M12（镀锡CU2）GB/T 6170 | M09020100000120 | 个 | 1.0513
P102080220001 | QDB | S20-M-125/10变压器 | 1QB.710.20803RZY | M09020100000121 | 铜薄螺母M12（镀锡CU2） | GB/T 6172.1 | 6 | 个 | 2021-05-24 | PCS | 6 | 个 | 铜薄螺母M12（镀锡CU2）GB/T 6172.1 | 铜薄螺母M12（镀锡CU2）GB/T 6172.1 | M09020100000121 |  |  |  | 配件 |  |  | 铜薄螺母M12（镀锡CU2）GB/T 6172.1 | M09020100000121 | 个 | 0.5752
P102080220001 | QDB | S20-M-125/10变压器 | 1QB.710.20803RZY | M09020200000120 | 螺母M12（镀锌6） | GB/T 6170 | 24 | 个 | 2021-05-24 | PCS | 24 | 个 | 螺母M12（镀锌6）GB/T 6170 | 螺母M12（镀锌6）GB/T 6170 | M09020200000120 |  |  |  | 配件 |  |  | 螺母M12（镀锌6）GB/T 6170 | M09020200000120 | 个 | 0.1197
P102080220001 | QDB | S20-M-125/10变压器 | 1QB.710.20803RZY | M09020200000121 | 薄螺母M12（镀锌04） | GB/T 6172.1 | 24 | 个 | 2021-05-24 | PCS | 24 | 个 | 薄螺母M12（镀锌04）GB/T 6172.1 | 薄螺母M12（镀锌04）GB/T 6172.1 | M09020200000121 |  |  |  | 配件 |  |  | 薄螺母M12（镀锌04）GB/T 6172.1 | M09020200000121 | 个 | 0.0769
P102080220001 | QDB | S20-M-125/10变压器 | 1QB.710.20803RZY | M09020200000123 | 螺母M12（热镀锌6） | GB/T 6170 | 35 | 个 | 2021-05-24 | PCS | 35 | 个 | 螺母M12（热镀锌6）GB/T 6170 | 螺母M12（热镀锌6）GB/T 6170 | M09020200000123 |  |  |  | 配件 |  |  | 螺母M12（热镀锌6）GB/T 6170 | M09020200000123 | 个 | 0.2051
P102080220001 | QDB | S20-M-125/10变压器 | 1QB.710.20803RZY | M09020200000160 | 螺母M16（镀锌6） | GB/T 6170 | 6 | 个 | 2021-05-24 | PCS | 6 | 个 | 螺母M16（镀锌6）GB/T 6170 | 螺母M16（镀锌6）GB/T 6170 | M09020200000160 |  |  |  | 配件 |  |  | 螺母M16（镀锌6）GB/T 6170 | M09020200000160 | 个 | 0.2359
P102080220001 | QDB | S20-M-125/10变压器 | 1QB.710.20803RZY | M09020200000161 | 薄螺母M16（镀锌05） | GB/T 6172.1 | 6 | 个 | 2021-05-24 | PCS | 6 | 个 | 薄螺母M16（镀锌05）GB/T 6172.1 | 薄螺母M16（镀锌05）GB/T 6172.1 | M09020200000161 |  |  |  | 配件 |  |  | 薄螺母M16（镀锌05）GB/T 6172.1 | M09020200000161 | 个 | 0.1538
P102080220001 | QDB | S20-M-125/10变压器 | 1QB.710.20803RZY | M09020500000100 | 螺母 M10（热镀锌04） | GB/T 6172.1 | 2 | 个 | 2021-05-24 | PCS | 2 | 个 | 螺母 M10（热镀锌04）GB/T 6172.1 | 螺母 M10（热镀锌04）GB/T 6172.1 | M09020500000100 |  |  |  | 配件 |  |  | 螺母 M10（热镀锌04）GB/T 6172.1 | M09020500000100 | 个 | 0.1233
P102080220001 | QDB | S20-M-125/10变压器 | 1QB.710.20803RZY | M09020500000101 | 螺母M10（热镀锌8） | GB/T 6170 | 2 | 个 | 2021-05-24 | PCS | 2 | 个 | 螺母M10（热镀锌8）GB/T 6170 | 螺母M10（热镀锌8）GB/T 6170 | M09020500000101 |  |  |  | 配件 |  |  | 螺母M10（热镀锌8）GB/T 6170 | M09020500000101 | 个 | 0.1282
P102080220001 | QDB | S20-M-125/10变压器 | 1QB.710.20803RZY | M09030500080013 | 螺栓M8×12（镀锌4.8） | GB/T 5781 | 7 | 个 | 2021-05-24 | PCS | 7 | 个 | 螺栓M8×12（镀锌4.8）GB/T 5781 | 螺栓M8×12（镀锌4.8）GB/T 5781 | M09030500080013 |  |  |  | 配件 |  |  | 螺栓M8×12（镀锌4.8）GB/T 5781 | M09030500080013 | 个 | 0.0735
P102080220001 | QDB | S20-M-125/10变压器 | 1QB.710.20803RZY | M09030500100016 | 螺栓M10×16（镀锌4.8） | GB/T 5781 | 1 | 个 | 2021-05-24 | PCS | 1 | 个 | 螺栓M10×16（镀锌4.8）GB/T 5781 | 螺栓M10×16（镀锌4.8）GB/T 5781 | M09030500100016 |  |  |  | 配件 |  |  | 螺栓M10×16（镀锌4.8）GB/T 5781 | M09030500100016 | 个 | 0.1325
P102080220001 | QDB | S20-M-125/10变压器 | 1QB.710.20803RZY | M09030500120038 | 螺栓M12×35（热镀锌4.8） | GB/T 5781 | 26 | 个 | 2021-05-24 | PCS | 26 | 个 | 螺栓M12×35（热镀锌4.8）GB/T 5781 | 螺栓M12×35（热镀锌4.8）GB/T 5781 | M09030500120038 |  |  |  | 配件 |  |  | 螺栓M12×35（热镀锌4.8）GB/T 5781 | M09030500120038 | 个 | 0.4274
P102080220001 | QDB | S20-M-125/10变压器 | 1QB.710.20803RZY | M09030500120040 | 螺栓M12×40（镀锌4.8） | GB/T 5781 | 4 | 个 | 2021-05-24 | PCS | 4 | 个 | 螺栓M12×40（镀锌4.8）GB/T 5781 | 螺栓M12×40（镀锌4.8）GB/T 5781 | M09030500120040 |  |  |  | 配件 |  |  | 螺栓M12×40（镀锌4.8）GB/T 5781 | M09030500120040 | 个 | 0.3077
P102080220001 | QDB | S20-M-125/10变压器 | 1QB.710.20803RZY | M09040301202401 | 吊紧螺杆 12×240×80×80 | 8QT.931.2028.1 | 4 | 个 | 2021-05-24 | PCS | 4 | 个 | 吊紧螺杆 12×240×80×808QT.931.2028.1 | 吊紧螺杆 12×240×80×808QT.931.2028.1 | M09040301202401 |  |  |  | 配件 |  |  | 吊紧螺杆 12×240×80×808QT.931.2028.1 | M09040301202401 | 个 | 1.3894
P102060410001 | QDB | S22-M-80/10变压器 | 1QB.710.2080SY | M02010200000240 | 24 圆钢 Q235B | GB/T 702 | 0 | KG | 2021-05-25 | PCS | 0 | KG | 24 圆钢 Q235BGB/T 702 | 24 圆钢 Q235BGB/T 702 | M02010200000240 |  |  | ST04 | 钢材 | 钢材 | 圆钢 | 24 圆钢 Q235BGB/T 702 | M02010200000240 | KG | 3.1624
P102060410001 | QDB | S22-M-80/10变压器 | 1QB.710.2080SY | M02010200000400 | 40 圆钢 Q235B | GB/T 702 | 1.1 | KG | 2021-05-25 | PCS | 1.1 | KG | 40 圆钢 Q235BGB/T 702 | 40 圆钢 Q235BGB/T 702 | M02010200000400 |  |  | ST04 | 钢材 | 钢材 | 圆钢 | 40 圆钢 Q235BGB/T 702 | M02010200000400 | KG | 3.6283
P102060410001 | QDB | S22-M-80/10变压器 | 1QB.710.2080SY | M02020200000500 | 50×37×4.5 槽钢 Q235B | GB/T 706 | 16.5 | KG | 2021-05-25 | PCS | 16.5 | KG | 50×37×4.5 槽钢 Q235B GB/T 706 | 50×37×4.5 槽钢 Q235B GB/T 706 | M02020200000500 |  |  | ST03 | 钢材 | 钢材 | 槽钢 | 50×37×4.5 槽钢 Q235B GB/T 706 | M02020200000500 | KG | 4.1638
P102060410001 | QDB | S22-M-80/10变压器 | 1QB.710.2080SY | M02020200000632 | 63×40×4.8 槽钢 Q235B | GB/T 706 | 8.8 | KG | 2021-05-25 | PCS | 8.8 | KG | 63×40×4.8 槽钢 Q235BGB/T 706 | 63×40×4.8 槽钢 Q235BGB/T 706 | M02020200000632 |  |  | ST03 | 钢材 | 钢材 | 槽钢 | 63×40×4.8 槽钢 Q235BGB/T 706 | M02020200000632 | KG | 1.9402
P102060410001 | QDB | S22-M-80/10变压器 | 1QB.710.2080SY | M02020300000081 | 8×50 扁钢 Q235B | GB/T 702 | 7.7 | KG | 2021-05-25 | PCS | 7.7 | KG | 8×50 扁钢 Q235BGB/T 702 | 8×50 扁钢 Q235BGB/T 702 | M02020300000081 |  |  | ST06 | 钢材 | 钢材 | 扁钢 | 8×50 扁钢 Q235BGB/T 702 | M02020300000081 | KG | 4.823
P102060410001 | QDB | S22-M-80/10变压器 | 1QB.710.2080SY | M02020310010423 | 12×65 扁钢 Q235B | GB/T 706 | 2.2 | KG | 2021-05-25 | PCS | 2.2 | KG | 12×65 扁钢 Q235BGB/T 706 | 12×65 扁钢 Q235BGB/T 706 | M02020310010423 |  |  | ST06 | 钢材 | 钢材 | 扁钢 | 12×65 扁钢 Q235BGB/T 706 | M02020310010423 | KG | 4.6283
P102060410001 | QDB | S22-M-80/10变压器 | 1QB.710.2080SY | M02030100000001 | 1.2×400 钢板 ST14 | GB/T 3274 | 60.5 | KG | 2021-05-25 | PCS | 60.5 | KG | 1.2×400 钢板 ST14GB/T 3274 | 1.2×400 钢板 ST14GB/T 3274 | M02030100000001 |  |  | ST01 | 钢材 | 钢材 | 冷板 | 1.2×400 钢板 ST14GB/T 3274 | M02030100000001 | KG | 5.823
P102060410001 | QDB | S22-M-80/10变压器 | 1QB.710.2080SY | M02030100000400 | 4 钢板 Q235B | GB/T 3274 | 57.2 | KG | 2021-05-25 | PCS | 57.2 | KG | 4 钢板 Q235BGB/T 3274 | 4 钢板 Q235BGB/T 3274 | M02030100000400 |  |  | ST05 | 钢材 | 钢材 | 钢板 | 4 钢板 Q235BGB/T 3274 | M02030100000400 | KG | 8.211
P102060410001 | QDB | S22-M-80/10变压器 | 1QB.710.2080SY | M02030100000600 | 6 钢板 Q235B | GB/T 3274 | 0 | KG | 2021-05-25 | PCS | 0 | KG | 6 钢板 Q235BGB/T 3274 | 6 钢板 Q235BGB/T 3274 | M02030100000600 |  |  | ST05 | 钢材 | 钢材 | 钢板 | 6 钢板 Q235BGB/T 3274 | M02030100000600 | KG | 1.9658
P102060410001 | QDB | S22-M-80/10变压器 | 1QB.710.2080SY | M02050100000110 | 4.0 不锈钢板 1Cr18Ni9Ti | GB/T 3280 | 0 | KG | 2021-05-25 | PCS | 0 | KG | 4.0 不锈钢板 1Cr18Ni9TiGB/T 3280 | 4.0 不锈钢板 1Cr18Ni9TiGB/T 3280 | M02050100000110 |  |  | ST07 | 钢材 | 钢材 | 不锈钢板 | 4.0 不锈钢板 1Cr18Ni9TiGB/T 3280 | M02050100000110 | KG | 13.0973
P102060410001 | QDB | S22-M-80/10变压器 | 1QB.710.2080SY | M03010203000001 | 无励磁调压分接开关 | WSTII4 30/10-6×5T | 1 | 只 | 2021-05-25 | PCS | 1 | 只 | 无励磁调压分接开关WSTII4 30/10-6×5T | 无励磁调压分接开关WSTII4 30/10-6×5T | M03010203000001 |  |  |  | 配件 |  |  | 无励磁调压分接开关WSTII4 30/10-6×5T | M03010203000001 | 只 | 85.8407
P102060410001 | QDB | S22-M-80/10变压器 | 1QB.710.2080SY | M04010100000001 | 油位计 | YW2-II（带压力释放阀） | 1 | 只 | 2021-05-25 | PCS | 1 | 只 | 油位计YW2-II（带压力释放阀） | 油位计YW2-II（带压力释放阀） | M04010100000001 |  |  |  | 配件 |  |  | 油位计YW2-II（带压力释放阀） | M04010100000001 | 只 | 47.7876
P102060410001 | QDB | S22-M-80/10变压器 | 1QB.710.2080SY | M04029900000002 | 两用温度计盖 | 8QT.326.0001 | 1 | 只 | 2021-05-25 | PCS | 1 | 只 | 两用温度计盖8QT.326.0001 | 两用温度计盖8QT.326.0001 | M04029900000002 |  |  |  | 配件 |  |  | 两用温度计盖8QT.326.0001 | M04029900000002 | 只 | 2.6549
P102060410001 | QDB | S22-M-80/10变压器 | 1QB.710.2080SY | M05010200000000 | 导电杆 | M12×185 | 3 | 支 | 2021-05-25 | PCS | 3 | 支 | 导电杆M12×185 | 导电杆M12×185 | M05010200000000 |  |  |  | 配件 |  |  | 导电杆M12×185 | M05010200000000 | 支 | 17.094
P102060410001 | QDB | S22-M-80/10变压器 | 1QB.710.2080SY | M05010300000000 | 导电杆 | YS/T 615 | 3 | 支 | 2021-05-25 | PCS | 3 | 支 | 导电杆YS/T 615 | 导电杆YS/T 615 | M05010300000000 |  |  |  | 配件 |  |  | 导电杆YS/T 615 | M05010300000000 | 支 | 13.8053
P102060410001 | QDB | S22-M-80/10变压器 | 1QB.710.2080SY | M06020400000002 | 0.05×40 皱纹纸 | GB/T 7969 | 0 | KG | 2021-05-25 | PCS | 0 | KG | 0.05×40 皱纹纸GB/T 7969 | 0.05×40 皱纹纸GB/T 7969 | M06020400000002 |  |  |  | 配件 |  |  | 0.05×40 皱纹纸GB/T 7969 | M06020400000002 | KG | 22.1239
P102060410001 | QDB | S22-M-80/10变压器 | 1QB.710.2080SY | M06021100000029 | 0.08 点胶纸 | JB/T 10442.1 | 2 | KG | 2021-05-25 | PCS | 2 | KG | 0.08 点胶纸JB/T 10442.1 | 0.08 点胶纸JB/T 10442.1 | M06021100000029 |  |  |  | 配件 |  |  | 0.08 点胶纸JB/T 10442.1 | M06021100000029 | KG | 17.8632
P102060410001 | QDB | S22-M-80/10变压器 | 1QB.710.2080SY | M06050300014250 | 电工收缩带 | 0.23×25 | 6 | 卷 | 2021-05-25 | PCS | 6 | 卷 | 电工收缩带0.23×25 | 电工收缩带0.23×25 | M06050300014250 |  |  |  | 配件 |  |  | 电工收缩带0.23×25 | M06050300014250 | 卷 | 3.3675
P102060410001 | QDB | S22-M-80/10变压器 | 1QB.710.2080SY | M06110400000000 | 瓷套 | 5QT.723.0910.1 | 3 | 只 | 2021-05-25 | PCS | 3 | 只 | 瓷套5QT.723.0910.1 | 瓷套5QT.723.0910.1 | M06110400000000 |  |  |  | 配件 |  |  | 瓷套5QT.723.0910.1 | M06110400000000 | 只 | 3.4188
P102060410001 | QDB | S22-M-80/10变压器 | 1QB.710.2080SY | M06110400000007 | 瓷套 | 8QT.723.0609 | 3 | 只 | 2021-05-25 | PCS | 3 | 只 | 瓷套8QT.723.0609 | 瓷套8QT.723.0609 | M06110400000007 |  |  |  | 配件 |  |  | 瓷套8QT.723.0609 | M06110400000007 | 只 | 6.8142
P102060410001 | QDB | S22-M-80/10变压器 | 1QB.710.2080SY | M07010300000071 | 11×21.5×3丙烯胶垫 | GB/T 5574 | 1 | 块 | 2021-05-25 | PCS | 1 | 块 | 11×21.5×3丙烯胶垫GB/T 5574 | 11×21.5×3丙烯胶垫GB/T 5574 | M07010300000071 |  |  |  | 配件 |  |  | 11×21.5×3丙烯胶垫GB/T 5574 | M07010300000071 | 块 | 0.5983
P102060410001 | QDB | S22-M-80/10变压器 | 1QB.710.2080SY | M07010302703604 | 密封垫圈 27×36×4 | 8QT.370.3100 | 2 | 只 | 2021-05-25 | PCS | 2 | 只 | 密封垫圈 27×36×48QT.370.3100 | 密封垫圈 27×36×48QT.370.3100 | M07010302703604 |  |  |  | 配件 |  |  | 密封垫圈 27×36×48QT.370.3100 | M07010302703604 | 只 | 0.5983
P102060410001 | QDB | S22-M-80/10变压器 | 1QB.710.2080SY | M07010310002600 | 丙烯胶垫 | 8QT.725.0601.4 | 3 | 只 | 2021-05-25 | PCS | 3 | 只 | 丙烯胶垫8QT.725.0601.4 | 丙烯胶垫8QT.725.0601.4 | M07010310002600 |  |  |  | 配件 |  |  | 丙烯胶垫8QT.725.0601.4 | M07010310002600 | 只 | 0.5812
P102060410001 | QDB | S22-M-80/10变压器 | 1QB.710.2080SY | M07010310007000 | 丙烯胶垫 | 8QT.725.0603.1 | 3 | 只 | 2021-05-25 | PCS | 3 | 只 | 丙烯胶垫8QT.725.0603.1 | 丙烯胶垫8QT.725.0603.1 | M07010310007000 |  |  |  | 配件 |  |  | 丙烯胶垫8QT.725.0603.1 | M07010310007000 | 只 | 2.4359
P102060410001 | QDB | S22-M-80/10变压器 | 1QB.710.2080SY | M07010400000000 | 丙烯胶珠 | 8QT.724.0601.10 | 3 | 只 | 2021-05-25 | PCS | 3 | 只 | 丙烯胶珠8QT.724.0601.10 | 丙烯胶珠8QT.724.0601.10 | M07010400000000 |  |  |  | 配件 |  |  | 丙烯胶珠8QT.724.0601.10 | M07010400000000 | 只 | 1.4103
P102060410001 | QDB | S22-M-80/10变压器 | 1QB.710.2080SY | M07010400001200 | 丙烯胶珠 | 8QT.724.0601.9 | 3 | 只 | 2021-05-25 | PCS | 3 | 只 | 丙烯胶珠8QT.724.0601.9 | 丙烯胶珠8QT.724.0601.9 | M07010400001200 |  |  |  | 配件 |  |  | 丙烯胶珠8QT.724.0601.9 | M07010400001200 | 只 | 0.9829
P102060410001 | QDB | S22-M-80/10变压器 | 1QB.710.2080SY | M07059991000021 | 放油塞 | 8QT.324.0020.4 | 1 | 只 | 2021-05-25 | PCS | 1 | 只 | 放油塞8QT.324.0020.4 | 放油塞8QT.324.0020.4 | M07059991000021 |  |  |  | 配件 |  |  | 放油塞8QT.324.0020.4 | M07059991000021 | 只 | 5.8407
P102060410001 | QDB | S22-M-80/10变压器 | 1QB.710.2080SY | M09010300000080 | 垫圈8（镀锌200HV） | GB/T 97.2 | 7 | 个 | 2021-05-25 | PCS | 7 | 个 | 垫圈8（镀锌200HV）GB/T 97.2 | 垫圈8（镀锌200HV）GB/T 97.2 | M09010300000080 |  |  |  | 配件 |  |  | 垫圈8（镀锌200HV）GB/T 97.2 | M09010300000080 | 个 | 0.0111
P102060410001 | QDB | S22-M-80/10变压器 | 1QB.710.2080SY | M09010300000100 | 垫圈10（镀锌200HV） | GB/T 97.2 | 1 | 个 | 2021-05-25 | PCS | 1 | 个 | 垫圈10（镀锌200HV）GB/T 97.2 | 垫圈10（镀锌200HV）GB/T 97.2 | M09010300000100 |  |  |  | 配件 |  |  | 垫圈10（镀锌200HV）GB/T 97.2 | M09010300000100 | 个 | 0.2393
P102060410001 | QDB | S22-M-80/10变压器 | 1QB.710.2080SY | M09010300000120 | 垫圈12（镀锌200HV） | GB/T 97.2 | 14 | 个 | 2021-05-25 | PCS | 14 | 个 | 垫圈12（镀锌200HV）GB/T 97.2 | 垫圈12（镀锌200HV）GB/T 97.2 | M09010300000120 |  |  |  | 配件 |  |  | 垫圈12（镀锌200HV）GB/T 97.2 | M09010300000120 | 个 | 0.0308
P102060410001 | QDB | S22-M-80/10变压器 | 1QB.710.2080SY | M09011500000121 | 不锈钢垫圈12 （200HV） | GB/T 97.2 | 24 | 个 | 2021-05-25 | PCS | 24 | 个 | 不锈钢垫圈12 （200HV）GB/T 97.2 | 不锈钢垫圈12 （200HV）GB/T 97.2 | M09011500000121 |  |  |  | 配件 |  |  | 不锈钢垫圈12 （200HV）GB/T 97.2 | M09011500000121 | 个 | 0.1966
P102060410001 | QDB | S22-M-80/10变压器 | 1QB.710.2080SY | M09011700000120 | 方斜垫圈12（镀锌） | GB/T 853 | 14 | 个 | 2021-05-25 | PCS | 14 | 个 | 方斜垫圈12（镀锌）GB/T 853 | 方斜垫圈12（镀锌）GB/T 853 | M09011700000120 |  |  |  | 配件 |  |  | 方斜垫圈12（镀锌）GB/T 853 | M09011700000120 | 个 | 0.2137
P102060410001 | QDB | S22-M-80/10变压器 | 1QB.710.2080SY | M09020200000120 | 螺母M12（镀锌6） | GB/T 6170 | 52 | 个 | 2021-05-25 | PCS | 52 | 个 | 螺母M12（镀锌6）GB/T 6170 | 螺母M12（镀锌6）GB/T 6170 | M09020200000120 |  |  |  | 配件 |  |  | 螺母M12（镀锌6）GB/T 6170 | M09020200000120 | 个 | 0.1197
P102060410001 | QDB | S22-M-80/10变压器 | 1QB.710.2080SY | M09020200000121 | 薄螺母M12（镀锌04） | GB/T 6172.1 | 28 | 个 | 2021-05-25 | PCS | 28 | 个 | 薄螺母M12（镀锌04）GB/T 6172.1 | 薄螺母M12（镀锌04）GB/T 6172.1 | M09020200000121 |  |  |  | 配件 |  |  | 薄螺母M12（镀锌04）GB/T 6172.1 | M09020200000121 | 个 | 0.0769
P102060410001 | QDB | S22-M-80/10变压器 | 1QB.710.2080SY | M09020200000123 | 螺母M12（热镀锌6） | GB/T 6170 | 9 | 个 | 2021-05-25 | PCS | 9 | 个 | 螺母M12（热镀锌6）GB/T 6170 | 螺母M12（热镀锌6）GB/T 6170 | M09020200000123 |  |  |  | 配件 |  |  | 螺母M12（热镀锌6）GB/T 6170 | M09020200000123 | 个 | 0.2051
P102060410001 | QDB | S22-M-80/10变压器 | 1QB.710.2080SY | M09030500080013 | 螺栓M8×12（镀锌4.8） | GB/T 5781 | 7 | 个 | 2021-05-25 | PCS | 7 | 个 | 螺栓M8×12（镀锌4.8）GB/T 5781 | 螺栓M8×12（镀锌4.8）GB/T 5781 | M09030500080013 |  |  |  | 配件 |  |  | 螺栓M8×12（镀锌4.8）GB/T 5781 | M09030500080013 | 个 | 0.0735
P102060410001 | QDB | S22-M-80/10变压器 | 1QB.710.2080SY | M09030500100016 | 螺栓M10×16（镀锌4.8） | GB/T 5781 | 1 | 个 | 2021-05-25 | PCS | 1 | 个 | 螺栓M10×16（镀锌4.8）GB/T 5781 | 螺栓M10×16（镀锌4.8）GB/T 5781 | M09030500100016 |  |  |  | 配件 |  |  | 螺栓M10×16（镀锌4.8）GB/T 5781 | M09030500100016 | 个 | 0.1325
P102060410001 | QDB | S22-M-80/10变压器 | 1QB.710.2080SY | M09030500120035 | 螺栓M12×35（镀锌4.8） | GB/T 5781 | 24 | 个 | 2021-05-25 | PCS | 24 | 个 | 螺栓M12×35（镀锌4.8）GB/T 5781 | 螺栓M12×35（镀锌4.8）GB/T 5781 | M09030500120035 |  |  |  | 配件 |  |  | 螺栓M12×35（镀锌4.8）GB/T 5781 | M09030500120035 | 个 | 0.4103
P102060410001 | QDB | S22-M-80/10变压器 | 1QB.710.2080SY | M09030500120040 | 螺栓M12×40（镀锌4.8） | GB/T 5781 | 2 | 个 | 2021-05-25 | PCS | 2 | 个 | 螺栓M12×40（镀锌4.8）GB/T 5781 | 螺栓M12×40（镀锌4.8）GB/T 5781 | M09030500120040 |  |  |  | 配件 |  |  | 螺栓M12×40（镀锌4.8）GB/T 5781 | M09030500120040 | 个 | 0.3077
P102060410001 | QDB | S22-M-80/10变压器 | 1QB.710.2080SY | M09040301201901 | 吊紧螺杆 12×190×50×80 | 8QT.931.2028.1 | 2 | 个 | 2021-05-25 | PCS | 2 | 个 | 吊紧螺杆 12×190×50×80 8QT.931.2028.1 | 吊紧螺杆 12×190×50×80 8QT.931.2028.1 | M09040301201901 |  |  |  | 配件 |  |  | 吊紧螺杆 12×190×50×80 8QT.931.2028.1 | M09040301201901 | 个 | 1.0973
P102060410001 | QDB | S22-M-80/10变压器 | 1QB.710.2080SY | M09040301202301 | 吊紧螺杆 12×230×80×80 | 8QT.931.2028.1 | 4 | 个 | 2021-05-25 | PCS | 4 | 个 | 吊紧螺杆 12×230×80×808QT.931.2028.1 | 吊紧螺杆 12×230×80×808QT.931.2028.1 | M09040301202301 |  |  |  | 配件 |  |  | 吊紧螺杆 12×230×80×808QT.931.2028.1 | M09040301202301 | 个 | 1.2921
P102060410001 | QDB | S22-M-80/10变压器 | 1QB.710.2080SY | M09040301203302 | 吊紧螺杆 12×330×80×80 | 8QT.931.2028.1 | 4 | 个 | 2021-05-25 | PCS | 4 | 个 | 吊紧螺杆 12×330×80×808QT.931.2028.1 | 吊紧螺杆 12×330×80×808QT.931.2028.1 | M09040301203302 |  |  |  | 配件 |  |  | 吊紧螺杆 12×330×80×808QT.931.2028.1 | M09040301203302 | 个 | 2.2655
P102060410001 | QDB | S22-M-80/10变压器 | 1QB.710.2080SY | M09990103200110 | 抽芯铆钉3.2×11（镀锌） | GB/T 12617.1 | 4 | 个 | 2021-05-25 | PCS | 4 | 个 | 抽芯铆钉3.2×11（镀锌）GB/T 12617.1 | 抽芯铆钉3.2×11（镀锌）GB/T 12617.1 | M09990103200110 |  |  |  | 配件 |  |  | 抽芯铆钉3.2×11（镀锌）GB/T 12617.1 | M09990103200110 | 个 | 0.0214
P102060410001 | QDB | S22-M-80/10变压器 | 1QB.710.2080SY | M09990701200450 | 螺柱 M12×45×35 | 8QT.931.0003 | 9 | 只 | 2021-05-25 | PCS | 9 | 只 | 螺柱 M12×45×358QT.931.0003 | 螺柱 M12×45×358QT.931.0003 | M09990701200450 |  |  |  | 配件 |  |  | 螺柱 M12×45×358QT.931.0003 | M09990701200450 | 只 | 2.5641
P102060410001 | QDB | S22-M-80/10变压器 | 1QB.710.2080SY | M10030100000003 | 塞座 | 8QT.322.0001 | 1 | 只 | 2021-05-25 | PCS | 1 | 只 | 塞座8QT.322.0001 | 塞座8QT.322.0001 | M10030100000003 |  |  |  | 配件 |  |  | 塞座8QT.322.0001 | M10030100000003 | 只 | 3.6752
P102060410001 | QDB | S22-M-80/10变压器 | 1QB.710.2080SY | M10030110000000 | 管 | 8QT.169.0001 | 1 | 只 | 2021-05-25 | PCS | 1 | 只 | 管8QT.169.0001 | 管8QT.169.0001 | M10030110000000 |  |  |  | 配件 |  |  | 管8QT.169.0001 | M10030110000000 | 只 | 9.469
P102060410001 | QDB | S22-M-80/10变压器 | 1QB.710.2080SY | M11010100000002 | 变压器油（通用） | I -10℃-GB 2536 | 90.9 | KG | 2021-05-25 | PCS | 90.9 | KG | 变压器油（通用）I -10℃-GB 2536 | 变压器油（通用）I -10℃-GB 2536 | M11010100000002 |  |  | OL01 | 变压器油 | 变压器油 | I -10℃ | 变压器油（通用）I -10℃-GB 2536 | M11010100000002 | KG | 5.2308
P102060410001 | QDB | S22-M-80/10变压器 | 1QB.710.2080SY | M17020500000105 | 护罩 | 8QT.300.0020.4 | 1 | 个 | 2021-05-25 | PCS | 1 | 个 | 护罩8QT.300.0020.4 | 护罩8QT.300.0020.4 | M17020500000105 |  |  |  | 配件 |  |  | 护罩8QT.300.0020.4 | M17020500000105 | 个 | 7.7876
P102060410001 | QDB | S22-M-80/10变压器 | 1QB.710.2080SY | M17022000000009 | 塞座 | 8QT.322.0020.4 | 1 | 只 | 2021-05-25 | PCS | 1 | 只 | 塞座8QT.322.0020.4 | 塞座8QT.322.0020.4 | M17022000000009 |  |  |  | 配件 |  |  | 塞座8QT.322.0020.4 | M17022000000009 | 只 | 9.7345
P102060410001 | QDB | S22-M-80/10变压器 | 1QB.710.2080SY | 5QB-CBJYJ-2080SY-1 | 撑板绝缘件 | S22-M-80/10 | 1 | 套 | 2021-05-25 | PCS | 1 | 套 | 撑板绝缘件S22-M-80/10 | 撑板绝缘件S13-M-80/10 | 5QB-CBJYJ-20603Z-1 |  |  |  | 配件 |  |  | 撑板绝缘件S13-M-80/10 | 5QB-CBJYJ-20603Z-1 | 套 | 6.9027
P102060410001 | QDB | S22-M-80/10变压器 | 1QB.710.2080SY | 5QB-QSZBJYJ-2080SY-1 | 器身纸板绝缘件 | S22-M-80/10 | 1 | 套 | 2021-05-25 | PCS | 1 | KG | 器身纸板绝缘件S22-M-80/10 | 器身纸板绝缘件S13-M-80/10 | 5QB-QSZBJYJ-20603Z-1 |  |  |  | 配件 |  |  | 器身纸板绝缘件S13-M-80/10 | 5QB-QSZBJYJ-20603Z-1 | 套 | 12.21
P102060410001 | QDB | S22-M-80/10变压器 | 1QB.710.2080SY | 5QB-RXZBJYJ-2080SY-1 | 绕线纸板绝缘件 | S22-M-80/10 | 1 | 套 | 2021-05-25 | PCS | 1 | KG | 绕线纸板绝缘件S22-M-80/10 | 绕线纸板绝缘件S13-M-80/10 | 5QB-RXZBJYJ-20603Z-1 |  |  |  | 配件 |  |  | 绕线纸板绝缘件S13-M-80/10 | 5QB-RXZBJYJ-20603Z-1 | 套 | 70.2
P102060410001 | QDB | S22-M-80/10变压器 | 1QB.710.2080SY | 5QB-TXZBJYJ-2080SY-1 | 铁心纸板绝缘件 | S22-M-80/10 | 1 | 套 | 2021-05-25 | PCS | 1 | KG | 铁心纸板绝缘件S22-M-80/10 | 铁心纸板绝缘件S13-M-80/10 | 5QB-TXZBJYJ-20603Z-1 |  |  |  | 配件 |  |  | 铁心纸板绝缘件S13-M-80/10 | 5QB-TXZBJYJ-20603Z-1 | 套 | 12.21
P102060410001 | QDB | S22-M-80/10变压器 | 1QB.710.2080SY | 5QB-ZZCYM-2080SY-1 | 总装层压木件 | S22-M-80/10 | 1 | 套 | 2021-05-25 | PCS | inf | KG | 总装层压木件S22-M-80/10 | 总装层压木件S13-M-80/10 | 5QB-ZZCYM-20603Z-1 |  |  |  | 配件 |  |  | 总装层压木件S13-M-80/10 | 5QB-ZZCYM-20603Z-1 | 套 | 63.19
P102060410001 | QDB | S22-M-80/10变压器 | 1QB.710.2080SY | 8QB-868-20603Z | S13-M-80/10铭牌 | 8QB.868.20603Z | 1 | 块 | 2021-05-25 | PCS | 1 | 块 | S13-M-80/10铭牌8QB.868.20603Z | S13-M-80/10铭牌8QB.868.20603Z | 8QB-868-20603Z |  |  |  | 配件 |  |  | S13-M-80/10铭牌8QB.868.20603Z | 8QB-868-20603Z | 块 | 7.1681
P102060410001 | QDB | S22-M-80/10变压器 | 1QB.710.2080SY | 8QT-370-0004-1-049 | 密封垫 689×359 | 8QT.370.0004.1 | 1 | 付 | 2021-05-25 | PCS | 1 | 付 | 密封垫 689×3598QT.370.0004.1 | 密封垫 689×3598QT.370.0004.1 | 8QT-370-0004-1-049 |  |  |  | 配件 |  |  | 密封垫 689×3598QT.370.0004.1 | 8QT-370-0004-1-049 | 付 | 11.6814
P102060410001 | QDB | S22-M-80/10变压器 | 1QB.710.2080SY | M01010600000045 | 聚酯漆包铜圆线 | QZ-2/130-ф1.060/ф1.157 | 98 | KG | 2021-05-25 | PCS | 98 | KG | 聚酯漆包铜圆线QZ-2/130-ф1.060/ф1.157 | 聚酯漆包铜圆线QZ-2/130-ф1.060/ф1.157 | M01010600000045 |  |  | CU01 | 铜 | 漆包圆线 | QZ-2-A | 聚酯漆包铜圆线QZ-2/130-ф1.060/ф1.157 | M01010600000045 | KG | 45.3938
P102060410001 | QDB | S22-M-80/10变压器 | 1QB.710.2080SY | M01010700042501 | 纸包铜圆线 | Z-4.250-2.000 | 1 | KG | 2021-05-25 | PCS | 1 | KG | 纸包铜圆线Z-4.250-2.000 | 纸包铜圆线Z-4.250-2.000 | M01010700042501 |  |  | CU30 | 铜 | 线包铜圆线 | 0 | 纸包铜圆线Z-4.250-2.000 | M01010700042501 | KG | 68.8407
P102060410001 | QDB | S22-M-80/10变压器 | 1QB.710.2080SY | M01020600000307 | 纸包铜扁线 | ZB-0.45-3.35×6.00/3.80×6.45 | 62.83 | KG | 2021-05-25 | PCS | 62.83 | KG | 纸包铜扁线ZB-0.45-3.35×6.00/3.80×6.45 | 纸包铜扁线ZB-0.45-3.35×6.00/3.80×6.45 | M01020600000307 |  |  | CU16 | 铜 | 纸包线 | ZBMC1 | 纸包铜扁线ZB-0.45-3.35×6.00/3.80×6.45 | M01020600000307 | KG | 66.8451
P102060410001 | QDB | S22-M-80/10变压器 | 1QB.710.2080SY | M01031300030000 | TU1铜带 | TU1O60-0.30-GB/T 18813 | 3 | KG | 2021-05-25 | PCS | 3 | KG | TU1铜带TU1O60-0.30-GB/T 18813 | TU1铜带TU1O60-0.30-GB/T 18813 | M01031300030000 |  |  | CU25 | 铜 | 变压器铜箔 | TB-B | TU1铜带TU1O60-0.30-GB/T 18813 | M01031300030000 | KG | 47.8966
P102060410001 | QDB | S22-M-80/10变压器 | 1QB.710.2080SY | M02010195001545 | 剪切后硅钢片 | 20SQGD070 | 180 | KG | 2021-05-25 | PCS | 180 | KG | 剪切后硅钢片20SQGD070 | 剪切后硅钢片20SQGD070 | M02010195001545 |  |  | SS02 | 硅钢片 | 硅钢片 | 20SQGD070 | 剪切后硅钢片20SQGD070
P102060410001 | QDB | S22-M-80/10变压器 | 1QB.710.2080SY | M02010200000070 | 7 圆钢 Q235B | GB/T 702 | 0 | KG | 2021-05-25 | PCS | 0 | KG | 7 圆钢 Q235BGB/T 702 | 7 圆钢 Q235BGB/T 702 | M02010200000070 |  |  | ST04 | 钢材 | 钢材 | 圆钢 | 7 圆钢 Q235BGB/T 702 | M02010200000070 | KG | 5.531
P102060410001 | QDB | S22-M-80/10变压器 | 1QB.710.2080SY | M02010200000080 | 8 圆钢 Q235B | GB/T 702 | 1.1 | KG | 2021-05-25 | PCS | 1.1 | KG | 8 圆钢 Q235BGB/T 702 | 8 圆钢 Q235BGB/T 702 | M02010200000080 |  |  | ST04 | 钢材 | 钢材 | 圆钢 | 8 圆钢 Q235BGB/T 702 | M02010200000080 | KG | 2.3504
P102060410001 | QDB | S22-M-80/10变压器 | 1QB.710.2080SY | M02010200000120 | 12 圆钢 Q235B | GB/T 702 | 0 | KG | 2021-05-25 | PCS | 0 | KG | 12 圆钢 Q235BGB/T 702 | 12 圆钢 Q235BGB/T 702 | M02010200000120 |  |  | ST04 | 钢材 | 钢材 | 圆钢 | 12 圆钢 Q235BGB/T 702 | M02010200000120 | KG | 4.2308
P102090150008 | QDB | S13-M-160/10变压器 | 1QB.710.20903RZ | M05010300000001 | 导电杆 | 8QT.510.0609.1 | 3 | 支 | 2018-07-10 | PCS | 3 | 支 | 导电杆8QT.510.0609.1 | 导电杆8QT.510.0609.1 | M05010300000001 |  |  |  | 配件 |  |  | 导电杆8QT.510.0609.1 | M05010300000001 | 支 | 12.4779
P102090150008 | QDB | S13-M-160/10变压器 | 1QB.710.20903RZ | 5QB-CBJYJ-20903Z-1 | 撑板绝缘件 | S13-M-160/10 | 1 | 套 | 2018-07-10 | PCS | 1 | 套 | 撑板绝缘件S13-M-160/10 | 器身纸板绝缘件S13-M-160/10 | 5QB-QSZBJYJ-20903Z-1 |  |  |  | 配件 |  |  | 器身纸板绝缘件S13-M-160/10 | 5QB-QSZBJYJ-20903Z-1 | 套 | 97.558
P102090150008 | QDB | S13-M-160/10变压器 | 1QB.710.20903RZ | 5QB-QSZBJYJ-20903Z-1 | 器身纸板绝缘件 | S13-M-160/10 | 1 | 套 | 2018-07-10 | PCS | inf | KG | 器身纸板绝缘件S13-M-160/10 | 器身纸板绝缘件S13-M-160/10 | 5QB-QSZBJYJ-20903Z-1 |  |  |  | 配件 |  |  | 器身纸板绝缘件S13-M-160/10 | 5QB-QSZBJYJ-20903Z-1 | 套 | 97.558
P102090150008 | QDB | S13-M-160/10变压器 | 1QB.710.20903RZ | 5QB-RXZBJYJ-20903RZ1 | 绕线纸板绝缘件 | S13-M-160/10 | 1 | 套 | 2018-07-10 | PCS | inf | KG | 绕线纸板绝缘件S13-M-160/10 | 绕线纸板绝缘件S13-M-160/10 | 5QB-RXZBJYJ-20903RZ1 |  |  |  | 配件 |  |  | 绕线纸板绝缘件S13-M-160/10 | 5QB-RXZBJYJ-20903RZ1 | 套 | 97.5573
P102090150008 | QDB | S13-M-160/10变压器 | 1QB.710.20903RZ | 5QB-TXZBJYJ-20903Z-1 | 铁心纸板绝缘件 | S13-M-160/10 | 1 | 套 | 2018-07-10 | PCS | 0.5 | KG | 铁心纸板绝缘件S13-M-160/10 | 铁心纸板绝缘件S13-M-160/10 | 5QB-TXZBJYJ-20903Z-1 |  |  |  | 配件 |  |  | 铁心纸板绝缘件S13-M-160/10 | 5QB-TXZBJYJ-20903Z-1 | 套 | 14.956
P102090150008 | QDB | S13-M-160/10变压器 | 1QB.710.20903RZ | 5QB-ZZCYM-20903Z-1 | 总装层压木件 | S13-M-160/10 | 1 | 套 | 2018-07-10 | PCS | inf | KG | 总装层压木件S13-M-160/10 | 总装层压木件S13-M-160/10 | 5QB-ZZCYM-20903Z-1 |  |  |  | 配件 |  |  | 总装层压木件S13-M-160/10 | 5QB-ZZCYM-20903Z-1 | 套 | 89.302
P102090150008 | QDB | S13-M-160/10变压器 | 1QB.710.20903RZ | 8QB-868-20903RZ-1 | S13-M-160/10铭牌 | 8QB.868.20903RZ.1 | 1 | 块 | 2018-07-10 | PCS | 1 | 块 | S13-M-160/10铭牌8QB.868.20903RZ.1 | S13-M-160/10铭牌8QB.868.20903RZ.1 | 8QB-868-20903RZ-1 |  |  |  | 配件 |  |  | S13-M-160/10铭牌8QB.868.20903RZ.1 | 8QB-868-20903RZ-1 | 块 | 7.1681
P102090150008 | QDB | S13-M-160/10变压器 | 1QB.710.20903RZ | 8QT-271-0001T-6 | 定位钉ф16×40 | 8QT.271.0001T.6 | 4 | 个 | 2018-07-10 | PCS | 4 | 个 | 定位钉ф16×408QT.271.0001T.6 | 定位钉ф16×408QT.271.0001T.6 | 8QT-271-0001T-6 |  |  |  | 配件 |  |  | 定位钉ф16×408QT.271.0001T.6 | 8QT-271-0001T-6 | 个 | 0.9646
P102090150008 | QDB | S13-M-160/10变压器 | 1QB.710.20903RZ | 8QT-370-0004-1-110 | 密封垫 775×400 | 8QT.370.0004.1 | 1 | 只 | 2018-07-10 | PCS | 1 | 只 | 密封垫 775×4008QT.370.0004.1 | 密封垫 775×4008QT.370.0004.1 | 8QT-370-0004-1-110 |  |  |  | 配件 |  |  | 密封垫 775×4008QT.370.0004.1 | 8QT-370-0004-1-110 | 只 | 13.0973
P102090150008 | QDB | S13-M-160/10变压器 | 1QB.710.20903RZ | 8QT-514-0003T-1 | 接地座φ24×25 | 8QT.514.0003T.1 | 1 | 个 | 2018-07-10 | PCS | 1 | 个 | 接地座φ24×258QT.514.0003T.1 | 接地座φ24×258QT.514.0003T.1 | 8QT-514-0003T-1 |  |  |  | 配件 |  |  | 接地座φ24×258QT.514.0003T.1 | 8QT-514-0003T-1 | 个 | 1.0619
P102090150008 | QDB | S13-M-160/10变压器 | 1QB.710.20903RZ | 8QT-940-0002T-2 | 吊紧螺母φ36×35 | 8QT.940.0002T.2 | 2 | 个 | 2018-07-10 | PCS | 2 | 个 | 吊紧螺母φ36×358QT.940.0002T.2 | 吊紧螺母φ36×358QT.940.0002T.2 | 8QT-940-0002T-2 |  |  |  | 配件 |  |  | 吊紧螺母φ36×358QT.940.0002T.2 | 8QT-940-0002T-2 | 个 | 2.5487
P102090150008 | QDB | S13-M-160/10变压器 | 1QB.710.20903RZ | M01010600000008 | 聚酯漆包铜圆线 | QZ-2/130-ф1.700/ф1.809 | 88.58 | KG | 2018-07-10 | PCS | 88.58 | KG | 聚酯漆包铜圆线QZ-2/130-ф1.700/ф1.809 | 聚酯漆包铜圆线QZ-2/130-ф1.700/ф1.809 | M01010600000008 |  |  | CU01 | 铜 | 漆包圆线 | QZ-2-A | 聚酯漆包铜圆线QZ-2/130-ф1.700/ф1.809 | M01010600000008 | KG | 48.7522
P102090150008 | QDB | S13-M-160/10变压器 | 1QB.710.20903RZ | M01010700042501 | 纸包铜圆线 | Z-4.250-2.000 | 0 | KG | 2018-07-10 | PCS | 0 | KG | 纸包铜圆线Z-4.250-2.000 | 纸包铜圆线Z-4.250-2.000 | M01010700042501 |  |  | CU30 | 铜 | 线包铜圆线 | 0 | 纸包铜圆线Z-4.250-2.000 | M01010700042501 | KG | 68.8407
P102090150008 | QDB | S13-M-160/10变压器 | 1QB.710.20903RZ | M01020303351180 | 聚酯漆包铜扁线 | QZB-2/130-3.35×11.80/3.51×11.96 | 51.5 | KG | 2018-07-10 | PCS | 51.5 | KG | 聚酯漆包铜扁线QZB-2/130-3.35×11.80/3.51×11.96 | 聚酯漆包铜扁线QZB-2/130-3.35×11.80/3.51×11.96 | M01020303351180 |  |  | CU08 | 铜 | 漆包扁线 | QZB-2-B | 聚酯漆包铜扁线QZB-2/130-3.35×11.80/3.51×11.96 | M01020303351180 | KG | 53.531
P102090150008 | QDB | S13-M-160/10变压器 | 1QB.710.20903RZ | M01031300030000 | TU1铜带 | TU1O60-0.30-GB/T 18813 | 3 | KG | 2018-07-10 | PCS | 3 | KG | TU1铜带TU1O60-0.30-GB/T 18813 | TU1铜带TU1O60-0.30-GB/T 18813 | M01031300030000 |  |  | CU25 | 铜 | 变压器铜箔 | TB-B | TU1铜带TU1O60-0.30-GB/T 18813 | M01031300030000 | KG | 47.8966
P102090150008 | QDB | S13-M-160/10变压器 | 1QB.710.20903RZ | M02010102709000 | 剪切后硅钢片 | 27RK090 | 307.4 | KG | 2018-07-10 | PCS | 307.4 | KG | 剪切后硅钢片27RK090 | 剪切后硅钢片27RK090 | M02010102709000 |  |  | SS37 | 硅钢片 | 硅钢片 | 27RK090 | 剪切后硅钢片27RK090 | M02010102709000 | KG | 15.3846
P102090150008 | QDB | S13-M-160/10变压器 | 1QB.710.20903RZ | M02010200000070 | 7 圆钢 Q235B | GB/T 702 | 0 | KG | 2018-07-10 | PCS | 0 | KG | 7 圆钢 Q235BGB/T 702 | 7 圆钢 Q235BGB/T 702 | M02010200000070 |  |  | ST04 | 钢材 | 钢材 | 圆钢 | 7 圆钢 Q235BGB/T 702 | M02010200000070 | KG | 5.531
P102090150008 | QDB | S13-M-160/10变压器 | 1QB.710.20903RZ | M02010200000080 | 8 圆钢 Q235B | GB/T 702 | 1.1 | KG | 2018-07-10 | PCS | 1.1 | KG | 8 圆钢 Q235BGB/T 702 | 8 圆钢 Q235BGB/T 702 | M02010200000080 |  |  | ST04 | 钢材 | 钢材 | 圆钢 | 8 圆钢 Q235BGB/T 702 | M02010200000080 | KG | 2.3504
P102090150008 | QDB | S13-M-160/10变压器 | 1QB.710.20903RZ | M02010200000160 | 16 圆钢 Q235B | GB/T 702 | 0 | KG | 2018-07-10 | PCS | 0 | KG | 16 圆钢 Q235BGB/T 702 | 16 圆钢 Q235BGB/T 702 | M02010200000160 |  |  | ST04 | 钢材 | 钢材 | 圆钢 | 16 圆钢 Q235BGB/T 702 | M02010200000160 | KG | 1.9231
P102090150008 | QDB | S13-M-160/10变压器 | 1QB.710.20903RZ | M02020200000500 | 50×37×4.5 槽钢 Q235B | GB/T 706 | 15.4 | KG | 2018-07-10 | PCS | 15.4 | KG | 50×37×4.5 槽钢 Q235B GB/T 706 | 50×37×4.5 槽钢 Q235B GB/T 706 | M02020200000500 |  |  | ST03 | 钢材 | 钢材 | 槽钢 | 50×37×4.5 槽钢 Q235B GB/T 706 | M02020200000500 | KG | 4.1638
P102090150008 | QDB | S13-M-160/10变压器 | 1QB.710.20903RZ | M02020200000632 | 63×40×4.8 槽钢 Q235B | GB/T 706 | 8.8 | KG | 2018-07-10 | PCS | 8.8 | KG | 63×40×4.8 槽钢 Q235BGB/T 706 | 63×40×4.8 槽钢 Q235BGB/T 706 | M02020200000632 |  |  | ST03 | 钢材 | 钢材 | 槽钢 | 63×40×4.8 槽钢 Q235BGB/T 706 | M02020200000632 | KG | 1.9402
P102090150008 | QDB | S13-M-160/10变压器 | 1QB.710.20903RZ | M02020300000081 | 8×50 扁钢 Q235B | GB/T 702 | 9.9 | KG | 2018-07-10 | PCS | 9.9 | KG | 8×50 扁钢 Q235BGB/T 702 | 8×50 扁钢 Q235BGB/T 702 | M02020300000081 |  |  | ST06 | 钢材 | 钢材 | 扁钢 | 8×50 扁钢 Q235BGB/T 702 | M02020300000081 | KG | 4.823
P102090150008 | QDB | S13-M-160/10变压器 | 1QB.710.20903RZ | M02020310010423 | 12×65 扁钢 Q235B | GB/T 706 | 1.1 | KG | 2018-07-10 | PCS | 1.1 | KG | 12×65 扁钢 Q235BGB/T 706 | 12×65 扁钢 Q235BGB/T 706 | M02020310010423 |  |  | ST06 | 钢材 | 钢材 | 扁钢 | 12×65 扁钢 Q235BGB/T 706 | M02020310010423 | KG | 4.6283
P102090150008 | QDB | S13-M-160/10变压器 | 1QB.710.20903RZ | M02030100000000 | 1.2×500 钢板 ST14 | GB/T 3274 | 69.3 | KG | 2018-07-10 | PCS | 69.3 | KG | 1.2×500 钢板 ST14GB/T 3274 | 1.2×500 钢板 ST14GB/T 3274 | M02030100000000 |  |  | ST01 | 钢材 | 钢材 | 冷板 | 1.2×500 钢板 ST14GB/T 3274 | M02030100000000 | KG | 5.9115
P102090150008 | QDB | S13-M-160/10变压器 | 1QB.710.20903RZ | M02030100000400 | 4 钢板 Q235B | GB/T 3274 | 61.6 | KG | 2018-07-10 | PCS | 61.6 | KG | 4 钢板 Q235BGB/T 3274 | 4 钢板 Q235BGB/T 3274 | M02030100000400 |  |  | ST05 | 钢材 | 钢材 | 钢板 | 4 钢板 Q235BGB/T 3274 | M02030100000400 | KG | 8.211
P102090150008 | QDB | S13-M-160/10变压器 | 1QB.710.20903RZ | M02030100000600 | 6 钢板 Q235B | GB/T 3274 | 0 | KG | 2018-07-10 | PCS | 0 | KG | 6 钢板 Q235BGB/T 3274 | 6 钢板 Q235BGB/T 3274 | M02030100000600 |  |  | ST05 | 钢材 | 钢材 | 钢板 | 6 钢板 Q235BGB/T 3274 | M02030100000600 | KG | 1.9658
P102090150008 | QDB | S13-M-160/10变压器 | 1QB.710.20903RZ | M02030400000002 | 4 低磁钢板 20Mn23AlV | 8QB.699.901 | 0 | KG | 2018-07-10 | PCS | 0 | KG | 4 低磁钢板 20Mn23AlV8QB.699.901 | 4 低磁钢板 20Mn23AlV8QB.699.901 | M02030400000002 |  |  | ST05 | 钢材 | 钢材 | 钢板 | 4 低磁钢板 20Mn23AlV8QB.699.901
P102090150008 | QDB | S13-M-160/10变压器 | 1QB.710.20903RZ | M03010203000001 | 无励磁调压分接开关 | WSTII4 30/10-6×5T | 1 | 只 | 2018-07-10 | PCS | 1 | 只 | 无励磁调压分接开关WSTII4 30/10-6×5T | 无励磁调压分接开关WSTII4 30/10-6×5T | M03010203000001 |  |  |  | 配件 |  |  | 无励磁调压分接开关WSTII4 30/10-6×5T | M03010203000001 | 只 | 85.8407
P102090150008 | QDB | S13-M-160/10变压器 | 1QB.710.20903RZ | M04010100000001 | 油位计 | YW2-II（带压力释放阀） | 1 | 只 | 2018-07-10 | PCS | 1 | 只 | 油位计YW2-II（带压力释放阀） | 油位计YW2-II（带压力释放阀） | M04010100000001 |  |  |  | 配件 |  |  | 油位计YW2-II（带压力释放阀） | M04010100000001 | 只 | 47.7876
P102090150008 | QDB | S13-M-160/10变压器 | 1QB.710.20903RZ | M04029900000002 | 两用温度计盖 | 8QT.326.0001 | 1 | 只 | 2018-07-10 | PCS | 1 | 只 | 两用温度计盖8QT.326.0001 | 两用温度计盖8QT.326.0001 | M04029900000002 |  |  |  | 配件 |  |  | 两用温度计盖8QT.326.0001 | M04029900000002 | 只 | 2.6549
P102090150008 | QDB | S13-M-160/10变压器 | 1QB.710.20903RZ | M05010200000000 | 导电杆 | M12×185 | 4 | 支 | 2018-07-10 | PCS | 4 | 支 | 导电杆M12×185 | 导电杆M12×185 | M05010200000000 |  |  |  | 配件 |  |  | 导电杆M12×185 | M05010200000000 | 支 | 17.094
P102090150008 | QDB | S13-M-160/10变压器 | 1QB.710.20903RZ | M0601070005 | 高密度点胶纸 | 0.065×15 高密度点胶纸DDP | 2 | KG | 2018-07-10 | PCS | 2 | KG | 高密度点胶纸0.065×15 高密度点胶纸DDP | 高密度点胶纸0.065×15 高密度点胶纸DDP | M0601070005 |  |  |  | 配件 |  |  | 高密度点胶纸0.065×15 高密度点胶纸DDP | M0601070005 | KG | 31.8584
P102090150008 | QDB | S13-M-160/10变压器 | 1QB.710.20903RZ | M06020400000002 | 0.05×40 皱纹纸 | GB/T 7969 | 0 | KG | 2018-07-10 | PCS | 0 | KG | 0.05×40 皱纹纸GB/T 7969 | 0.05×40 皱纹纸GB/T 7969 | M06020400000002 |  |  |  | 配件 |  |  | 0.05×40 皱纹纸GB/T 7969 | M06020400000002 | KG | 22.1239
P102090150008 | QDB | S13-M-160/10变压器 | 1QB.710.20903RZ | M06050300014250 | 电工收缩带 | 0.23×25 | 9 | 卷 | 2018-07-10 | PCS | 9 | 卷 | 电工收缩带0.23×25 | 电工收缩带0.23×25 | M06050300014250 |  |  |  | 配件 |  |  | 电工收缩带0.23×25 | M06050300014250 | 卷 | 3.3675
P102090150008 | QDB | S13-M-160/10变压器 | 1QB.710.20903RZ | M06110400000000 | 瓷套 | 5QT.723.0910.1 | 4 | 只 | 2018-07-10 | PCS | 4 | 只 | 瓷套5QT.723.0910.1 | 瓷套5QT.723.0910.1 | M06110400000000 |  |  |  | 配件 |  |  | 瓷套5QT.723.0910.1 | M06110400000000 | 只 | 3.4188
P102090150008 | QDB | S13-M-160/10变压器 | 1QB.710.20903RZ | M06110400000007 | 瓷套 | 8QT.723.0609 | 3 | 只 | 2018-07-10 | PCS | 3 | 只 | 瓷套8QT.723.0609 | 瓷套8QT.723.0609 | M06110400000007 |  |  |  | 配件 |  |  | 瓷套8QT.723.0609 | M06110400000007 | 只 | 6.8142
P102090150008 | QDB | S13-M-160/10变压器 | 1QB.710.20903RZ | M07010302703604 | 密封垫圈 27×36×4 | 8QT.370.3100 | 2 | 只 | 2018-07-10 | PCS | 2 | 只 | 密封垫圈 27×36×48QT.370.3100 | 密封垫圈 27×36×48QT.370.3100 | M07010302703604 |  |  |  | 配件 |  |  | 密封垫圈 27×36×48QT.370.3100 | M07010302703604 | 只 | 0.5983
P102090150008 | QDB | S13-M-160/10变压器 | 1QB.710.20903RZ | M07010310002600 | 丙烯胶垫 | 8QT.725.0601.4 | 4 | 只 | 2018-07-10 | PCS | 4 | 只 | 丙烯胶垫8QT.725.0601.4 | 丙烯胶垫8QT.725.0601.4 | M07010310002600 |  |  |  | 配件 |  |  | 丙烯胶垫8QT.725.0601.4 | M07010310002600 | 只 | 0.5812
P102090150008 | QDB | S13-M-160/10变压器 | 1QB.710.20903RZ | M07010310007000 | 丙烯胶垫 | 8QT.725.0603.1 | 3 | 只 | 2018-07-10 | PCS | 3 | 只 | 丙烯胶垫8QT.725.0603.1 | 丙烯胶垫8QT.725.0603.1 | M07010310007000 |  |  |  | 配件 |  |  | 丙烯胶垫8QT.725.0603.1 | M07010310007000 | 只 | 2.4359
P102090150008 | QDB | S13-M-160/10变压器 | 1QB.710.20903RZ | M07010400000000 | 丙烯胶珠 | 8QT.724.0601.10 | 3 | 只 | 2018-07-10 | PCS | 3 | 只 | 丙烯胶珠8QT.724.0601.10 | 丙烯胶珠8QT.724.0601.10 | M07010400000000 |  |  |  | 配件 |  |  | 丙烯胶珠8QT.724.0601.10 | M07010400000000 | 只 | 1.4103
P102090150008 | QDB | S13-M-160/10变压器 | 1QB.710.20903RZ | M07010400000900 | 丙烯胶珠9×18×4.5 | GB/T 5574 | 1 | 只 | 2018-07-10 | PCS | 1 | 只 | 丙烯胶珠9×18×4.5GB/T 5574 | 丙烯胶珠9×18×4.5GB/T 5574 | M07010400000900 |  |  |  | 配件 |  |  | 丙烯胶珠9×18×4.5GB/T 5574 | M07010400000900 | 只 | 0.9292
P102090150008 | QDB | S13-M-160/10变压器 | 1QB.710.20903RZ | M07010400001200 | 丙烯胶珠 | 8QT.724.0601.9 | 4 | 只 | 2018-07-10 | PCS | 4 | 只 | 丙烯胶珠8QT.724.0601.9 | 丙烯胶珠8QT.724.0601.9 | M07010400001200 |  |  |  | 配件 |  |  | 丙烯胶珠8QT.724.0601.9 | M07010400001200 | 只 | 0.9829
P102090150008 | QDB | S13-M-160/10变压器 | 1QB.710.20903RZ | M07059991000021 | 放油塞 | 8QT.324.0020.4 | 1 | 只 | 2018-07-10 | PCS | 1 | 只 | 放油塞8QT.324.0020.4 | 放油塞8QT.324.0020.4 | M07059991000021 |  |  |  | 配件 |  |  | 放油塞8QT.324.0020.4 | M07059991000021 | 只 | 5.8407
P102090150008 | QDB | S13-M-160/10变压器 | 1QB.710.20903RZ | M09010300000080 | 垫圈8（镀锌200HV） | GB/T 97.2 | 8 | 个 | 2018-07-10 | PCS | 8 | 个 | 垫圈8（镀锌200HV）GB/T 97.2 | 垫圈8（镀锌200HV）GB/T 97.2 | M09010300000080 |  |  |  | 配件 |  |  | 垫圈8（镀锌200HV）GB/T 97.2 | M09010300000080 | 个 | 0.0111
P102090150008 | QDB | S13-M-160/10变压器 | 1QB.710.20903RZ | M09010300000120 | 垫圈12（镀锌200HV） | GB/T 97.2 | 16 | 个 | 2018-07-10 | PCS | 16 | 个 | 垫圈12（镀锌200HV）GB/T 97.2 | 垫圈12（镀锌200HV）GB/T 97.2 | M09010300000120 |  |  |  | 配件 |  |  | 垫圈12（镀锌200HV）GB/T 97.2 | M09010300000120 | 个 | 0.0308
P102090150008 | QDB | S13-M-160/10变压器 | 1QB.710.20903RZ | M09010300000160 | 垫圈16（镀锌200HV） | GB/T 97.2 | 12 | 个 | 2018-07-10 | PCS | 12 | 个 | 垫圈16（镀锌200HV）GB/T 97.2 | 垫圈12（镀锌200HV）GB/T 97.2 | M09010300000120 |  |  |  | 配件 |  |  | 垫圈12（镀锌200HV）GB/T 97.2 | M09010300000120 | 个 | 0.0308
P102090150008 | QDB | S13-M-160/10变压器 | 1QB.710.20903RZ | M09011500000121 | 不锈钢垫圈12 （200HV） | GB/T 97.2 | 28 | 个 | 2018-07-10 | PCS | 28 | 个 | 不锈钢垫圈12 （200HV）GB/T 97.2 | 不锈钢垫圈12 （200HV）GB/T 97.2 | M09011500000121 |  |  |  | 配件 |  |  | 不锈钢垫圈12 （200HV）GB/T 97.2 | M09011500000121 | 个 | 0.1966
P102090150008 | QDB | S13-M-160/10变压器 | 1QB.710.20903RZ | M09011700000120 | 方斜垫圈12（镀锌） | GB/T 853 | 4 | 个 | 2018-07-10 | PCS | 4 | 个 | 方斜垫圈12（镀锌）GB/T 853 | 方斜垫圈12（镀锌）GB/T 853 | M09011700000120 |  |  |  | 配件 |  |  | 方斜垫圈12（镀锌）GB/T 853 | M09011700000120 | 个 | 0.2137
P102090150008 | QDB | S13-M-160/10变压器 | 1QB.710.20903RZ | M09011700000164 | 方斜垫圈16（镀锌） | GB/T 853 | 2 | 个 | 2018-07-10 | PCS | 2 | 个 | 方斜垫圈16（镀锌）GB/T 853 | 方斜垫圈16（镀锌）GB/T 853 | M09011700000164 |  |  |  | 配件 |  |  | 方斜垫圈16（镀锌）GB/T 853 | M09011700000164 | 个 | 0.377
P102090150008 | QDB | S13-M-160/10变压器 | 1QB.710.20903RZ | M09020200000120 | 螺母M12（镀锌6） | GB/T 6170 | 20 | 个 | 2018-07-10 | PCS | 20 | 个 | 螺母M12（镀锌6）GB/T 6170 | 螺母M12（镀锌6）GB/T 6170 | M09020200000120 |  |  |  | 配件 |  |  | 螺母M12（镀锌6）GB/T 6170 | M09020200000120 | 个 | 0.1197
P102090150008 | QDB | S13-M-160/10变压器 | 1QB.710.20903RZ | M09020200000121 | 薄螺母M12（镀锌04） | GB/T 6172.1 | 20 | 个 | 2018-07-10 | PCS | 20 | 个 | 薄螺母M12（镀锌04）GB/T 6172.1 | 薄螺母M12（镀锌04）GB/T 6172.1 | M09020200000121 |  |  |  | 配件 |  |  | 薄螺母M12（镀锌04）GB/T 6172.1 | M09020200000121 | 个 | 0.0769
P102090150008 | QDB | S13-M-160/10变压器 | 1QB.710.20903RZ | M09020200000123 | 螺母M12（热镀锌6） | GB/T 6170 | 28 | 个 | 2018-07-10 | PCS | 28 | 个 | 螺母M12（热镀锌6）GB/T 6170 | 螺母M12（热镀锌6）GB/T 6170 | M09020200000123 |  |  |  | 配件 |  |  | 螺母M12（热镀锌6）GB/T 6170 | M09020200000123 | 个 | 0.2051
P102090150008 | QDB | S13-M-160/10变压器 | 1QB.710.20903RZ | M09020200000160 | 螺母M16（镀锌6） | GB/T 6170 | 10 | 个 | 2018-07-10 | PCS | 10 | 个 | 螺母M16（镀锌6）GB/T 6170 | 螺母M16（镀锌6）GB/T 6170 | M09020200000160 |  |  |  | 配件 |  |  | 螺母M16（镀锌6）GB/T 6170 | M09020200000160 | 个 | 0.2359
P102090150008 | QDB | S13-M-160/10变压器 | 1QB.710.20903RZ | M09020200000161 | 薄螺母M16（镀锌05） | GB/T 6172.1 | 10 | 个 | 2018-07-10 | PCS | 10 | 个 | 薄螺母M16（镀锌05）GB/T 6172.1 | 薄螺母M16（镀锌05）GB/T 6172.1 | M09020200000161 |  |  |  | 配件 |  |  | 薄螺母M16（镀锌05）GB/T 6172.1 | M09020200000161 | 个 | 0.1538
P102090150008 | QDB | S13-M-160/10变压器 | 1QB.710.20903RZ | M09030500080013 | 螺栓M8×12（镀锌4.8） | GB/T 5781 | 8 | 个 | 2018-07-10 | PCS | 8 | 个 | 螺栓M8×12（镀锌4.8）GB/T 5781 | 螺栓M8×12（镀锌4.8）GB/T 5781 | M09030500080013 |  |  |  | 配件 |  |  | 螺栓M8×12（镀锌4.8）GB/T 5781 | M09030500080013 | 个 | 0.0735
P102090150008 | QDB | S13-M-160/10变压器 | 1QB.710.20903RZ | M09030500120038 | 螺栓M12×35（热镀锌4.8） | GB/T 5781 | 28 | 个 | 2018-07-10 | PCS | 28 | 个 | 螺栓M12×35（热镀锌4.8）GB/T 5781 | 螺栓M12×35（热镀锌4.8）GB/T 5781 | M09030500120038 |  |  |  | 配件 |  |  | 螺栓M12×35（热镀锌4.8）GB/T 5781 | M09030500120038 | 个 | 0.4274
P102090150008 | QDB | S13-M-160/10变压器 | 1QB.710.20903RZ | M09030500160040 | 螺栓M16×40（镀锌4.8） | GB/T 5781 | 4 | 个 | 2018-07-10 | PCS | 4 | 个 | 螺栓M16×40（镀锌4.8）GB/T 5781 | 螺栓M16×40（镀锌4.8）GB/T 5781 | M09030500160040 |  |  |  | 配件 |  |  | 螺栓M16×40（镀锌4.8）GB/T 5781 | M09030500160040 | 个 | 0.6923
P102090150008 | QDB | S13-M-160/10变压器 | 1QB.710.20903RZ | M09040301202602 | 吊紧螺杆 12×260×80×80 | 8QT.931.2028.1 | 4 | 个 | 2018-07-10 | PCS | 4 | 个 | 吊紧螺杆 12×260×80×808QT.931.2028.1 | 吊紧螺杆 12×260×80×808QT.931.2028.1 | M09040301202602 |  |  |  | 配件 |  |  | 吊紧螺杆 12×260×80×808QT.931.2028.1 | M09040301202602 | 个 | 1.7876
P102090150008 | QDB | S13-M-160/10变压器 | 1QB.710.20903RZ | M09040301205001 | 吊紧螺杆 12×500×80×80 | 8QT.931.2028.1 | 4 | 个 | 2018-07-10 | PCS | 4 | 个 | 吊紧螺杆 12×500×80×808QT.931.2028.1 | 吊紧螺杆 12×500×80×808QT.931.2028.1 | M09040301205001 |  |  |  | 配件 |  |  | 吊紧螺杆 12×500×80×808QT.931.2028.1 | M09040301205001 | 个 | 3.4336
P102090150008 | QDB | S13-M-160/10变压器 | 1QB.710.20903RZ | M09040401602001 | 吊紧螺杆 16×200×60×90 | 8QT.931.2028.1 | 2 | 个 | 2018-07-10 | PCS | 2 | 个 | 吊紧螺杆 16×200×60×908QT.931.2028.1 | 吊紧螺杆 16×200×60×908QT.931.2028.1 | M09040401602001 |  |  |  | 配件 |  |  | 吊紧螺杆 16×200×60×908QT.931.2028.1 | M09040401602001 | 个 | 2.3717
P102090150008 | QDB | S13-M-160/10变压器 | 1QB.710.20903RZ | M09990701200450 | 螺柱 M12×45×35 | 8QT.931.0003 | 9 | 只 | 2018-07-10 | PCS | 9 | 只 | 螺柱 M12×45×358QT.931.0003 | 螺柱 M12×45×358QT.931.0003 | M09990701200450 |  |  |  | 配件 |  |  | 螺柱 M12×45×358QT.931.0003 | M09990701200450 | 只 | 2.5641
P102090150008 | QDB | S13-M-160/10变压器 | 1QB.710.20903RZ | M09990701200700 | 螺柱 M12×70×50 | 8QT.931.0003 | 4 | 只 | 2018-07-10 | PCS | 4 | 只 | 螺柱 M12×70×508QT.931.0003 | 螺柱 M12×70×508QT.931.0003 | M09990701200700 |  |  |  | 配件 |  |  | 螺柱 M12×70×508QT.931.0003 | M09990701200700 | 只 | 0.7434
P102090150008 | QDB | S13-M-160/10变压器 | 1QB.710.20903RZ | M10030100000003 | 塞座 | 8QT.322.0001 | 1 | 只 | 2018-07-10 | PCS | 1 | 只 | 塞座8QT.322.0001 | 塞座8QT.322.0001 | M10030100000003 |  |  |  | 配件 |  |  | 塞座8QT.322.0001 | M10030100000003 | 只 | 3.6752
P102090150008 | QDB | S13-M-160/10变压器 | 1QB.710.20903RZ | M10030110000000 | 管 | 8QT.169.0001 | 1 | 只 | 2018-07-10 | PCS | 1 | 只 | 管8QT.169.0001 | 管8QT.169.0001 | M10030110000000 |  |  |  | 配件 |  |  | 管8QT.169.0001 | M10030110000000 | 只 | 9.469
P102090150008 | QDB | S13-M-160/10变压器 | 1QB.710.20903RZ | M11010100000002 | 变压器油（通用） | I -10℃-GB 2536 | 126.25 | KG | 2018-07-10 | PCS | 126.25 | KG | 变压器油（通用）I -10℃-GB 2536 | 变压器油（通用）I -10℃-GB 2536 | M11010100000002 |  |  | OL01 | 变压器油 | 变压器油 | I -10℃ | 变压器油（通用）I -10℃-GB 2536 | M11010100000002 | KG | 5.2308
P102090150008 | QDB | S13-M-160/10变压器 | 1QB.710.20903RZ | M17020500000105 | 护罩 | 8QT.300.0020.4 | 1 | 个 | 2018-07-10 | PCS | 1 | 个 | 护罩8QT.300.0020.4 | 护罩8QT.300.0020.4 | M17020500000105 |  |  |  | 配件 |  |  | 护罩8QT.300.0020.4 | M17020500000105 | 个 | 7.7876
P102090150008 | QDB | S13-M-160/10变压器 | 1QB.710.20903RZ | M17022000000009 | 塞座 | 8QT.322.0020.4 | 1 | 只 | 2018-07-10 | PCS | 1 | 只 | 塞座8QT.322.0020.4 | 塞座8QT.322.0020.4 | M17022000000009 |  |  |  | 配件 |  |  | 塞座8QT.322.0020.4 | M17022000000009 | 只 | 9.7345
P102090390001 | QDB | S20-M-160/10变压器 | 1QB.710.20903RZY | 5QB-CBJYJ-20903RZY-1 | 撑板绝缘件 | S20-M-160/10 | 1 | 套 | 2021-05-25 | PCS | 1 | 套 | 撑板绝缘件S20-M-160/10 | 器身纸板绝缘件S13-M-160/10 | 5QB-QSZBJYJ-20903Z-1 |  |  |  | 配件 |  |  | 器身纸板绝缘件S13-M-160/10 | 5QB-QSZBJYJ-20903Z-1 | 套 | 97.558
P102090390001 | QDB | S20-M-160/10变压器 | 1QB.710.20903RZY | M05010300000001 | 导电杆 | 8QT.510.0609.1 | 3 | 支 | 2021-05-25 | PCS | 3 | 支 | 导电杆8QT.510.0609.1 | 导电杆8QT.510.0609.1 | M05010300000001 |  |  |  | 配件 |  |  | 导电杆8QT.510.0609.1 | M05010300000001 | 支 | 12.4779
P102090390001 | QDB | S20-M-160/10变压器 | 1QB.710.20903RZY | M06020400000002 | 0.05×40 皱纹纸 | GB/T 7969 | 0 | KG | 2021-05-25 | PCS | 0 | KG | 0.05×40 皱纹纸GB/T 7969 | 0.05×40 皱纹纸GB/T 7969 | M06020400000002 |  |  |  | 配件 |  |  | 0.05×40 皱纹纸GB/T 7969 | M06020400000002 | KG | 22.1239
P102090390001 | QDB | S20-M-160/10变压器 | 1QB.710.20903RZY | M06021100000016 | 0.13 点胶纸 | JB/T 10442.1 | 0 | KG | 2021-05-25 | PCS | 0 | KG | 0.13 点胶纸JB/T 10442.1 | 0.13 点胶纸JB/T 10442.1 | M06021100000016 |  |  |  | 配件 |  |  | 0.13 点胶纸JB/T 10442.1 | M06021100000016 | KG | 17.8632
P102090390001 | QDB | S20-M-160/10变压器 | 1QB.710.20903RZY | M06021100000029 | 0.08 点胶纸 | JB/T 10442.1 | 3 | KG | 2021-05-25 | PCS | 3 | KG | 0.08 点胶纸JB/T 10442.1 | 0.08 点胶纸JB/T 10442.1 | M06021100000029 |  |  |  | 配件 |  |  | 0.08 点胶纸JB/T 10442.1 | M06021100000029 | KG | 17.8632
P102090390001 | QDB | S20-M-160/10变压器 | 1QB.710.20903RZY | M06050300014250 | 电工收缩带 | 0.23×25 | 9 | 卷 | 2021-05-25 | PCS | 9 | 卷 | 电工收缩带0.23×25 | 电工收缩带0.23×25 | M06050300014250 |  |  |  | 配件 |  |  | 电工收缩带0.23×25 | M06050300014250 | 卷 | 3.3675
P102090390001 | QDB | S20-M-160/10变压器 | 1QB.710.20903RZY | M06110400000000 | 瓷套 | 5QT.723.0910.1 | 4 | 只 | 2021-05-25 | PCS | 4 | 只 | 瓷套5QT.723.0910.1 | 瓷套5QT.723.0910.1 | M06110400000000 |  |  |  | 配件 |  |  | 瓷套5QT.723.0910.1 | M06110400000000 | 只 | 3.4188
P102090390001 | QDB | S20-M-160/10变压器 | 1QB.710.20903RZY | M06110600000002 | 10KV小支柱电瓷 | φ60×50 | 1 | 个 | 2021-05-25 | PCS | 1 | 个 | 10KV小支柱电瓷φ60×50 | 10KV小支柱电瓷φ60×50 | M06110600000002 |  |  |  | 配件 |  |  | 10KV小支柱电瓷φ60×50 | M06110600000002 | 个 | 8.5398
P102090390001 | QDB | S20-M-160/10变压器 | 1QB.710.20903RZY | M07010302703604 | 密封垫圈 27×36×4 | 8QT.370.3100 | 2 | 只 | 2021-05-25 | PCS | 2 | 只 | 密封垫圈 27×36×48QT.370.3100 | 密封垫圈 27×36×48QT.370.3100 | M07010302703604 |  |  |  | 配件 |  |  | 密封垫圈 27×36×48QT.370.3100 | M07010302703604 | 只 | 0.5983
P102090390001 | QDB | S20-M-160/10变压器 | 1QB.710.20903RZY | M07010310002600 | 丙烯胶垫 | 8QT.725.0601.4 | 4 | 只 | 2021-05-25 | PCS | 4 | 只 | 丙烯胶垫8QT.725.0601.4 | 丙烯胶垫8QT.725.0601.4 | M07010310002600 |  |  |  | 配件 |  |  | 丙烯胶垫8QT.725.0601.4 | M07010310002600 | 只 | 0.5812
P102090390001 | QDB | S20-M-160/10变压器 | 1QB.710.20903RZY | M07010310007000 | 丙烯胶垫 | 8QT.725.0603.1 | 3 | 只 | 2021-05-25 | PCS | 3 | 只 | 丙烯胶垫8QT.725.0603.1 | 丙烯胶垫8QT.725.0603.1 | M07010310007000 |  |  |  | 配件 |  |  | 丙烯胶垫8QT.725.0603.1 | M07010310007000 | 只 | 2.4359
P102090390001 | QDB | S20-M-160/10变压器 | 1QB.710.20903RZY | M07010400000000 | 丙烯胶珠 | 8QT.724.0601.10 | 3 | 只 | 2021-05-25 | PCS | 3 | 只 | 丙烯胶珠8QT.724.0601.10 | 丙烯胶珠8QT.724.0601.10 | M07010400000000 |  |  |  | 配件 |  |  | 丙烯胶珠8QT.724.0601.10 | M07010400000000 | 只 | 1.4103
P102090390001 | QDB | S20-M-160/10变压器 | 1QB.710.20903RZY | M07010400000900 | 丙烯胶珠9×18×4.5 | GB/T 5574 | 1 | 只 | 2021-05-25 | PCS | 1 | 只 | 丙烯胶珠9×18×4.5GB/T 5574 | 丙烯胶珠9×18×4.5GB/T 5574 | M07010400000900 |  |  |  | 配件 |  |  | 丙烯胶珠9×18×4.5GB/T 5574 | M07010400000900 | 只 | 0.9292
P102090390001 | QDB | S20-M-160/10变压器 | 1QB.710.20903RZY | M07010400001200 | 丙烯胶珠 | 8QT.724.0601.9 | 4 | 只 | 2021-05-25 | PCS | 4 | 只 | 丙烯胶珠8QT.724.0601.9 | 丙烯胶珠8QT.724.0601.9 | M07010400001200 |  |  |  | 配件 |  |  | 丙烯胶珠8QT.724.0601.9 | M07010400001200 | 只 | 0.9829
P102090390001 | QDB | S20-M-160/10变压器 | 1QB.710.20903RZY | M07059991000021 | 放油塞 | 8QT.324.0020.4 | 1 | 只 | 2021-05-25 | PCS | 1 | 只 | 放油塞8QT.324.0020.4 | 放油塞8QT.324.0020.4 | M07059991000021 |  |  |  | 配件 |  |  | 放油塞8QT.324.0020.4 | M07059991000021 | 只 | 5.8407
P102090390001 | QDB | S20-M-160/10变压器 | 1QB.710.20903RZY | M09010200000120 | 铜垫圈12（镀锡CU2） | GB/T 97.2 | 9 | 个 | 2021-05-25 | PCS | 9 | 个 | 铜垫圈12（镀锡CU2）GB/T 97.2 | 铜垫圈12（镀锡CU2）GB/T 97.2 | M09010200000120 |  |  |  | 配件 |  |  | 铜垫圈12（镀锡CU2）GB/T 97.2 | M09010200000120 | 个 | 0.2222
P102090390001 | QDB | S20-M-160/10变压器 | 1QB.710.20903RZY | M09010300000080 | 垫圈8（镀锌200HV） | GB/T 97.2 | 8 | 个 | 2021-05-25 | PCS | 8 | 个 | 垫圈8（镀锌200HV）GB/T 97.2 | 垫圈8（镀锌200HV）GB/T 97.2 | M09010300000080 |  |  |  | 配件 |  |  | 垫圈8（镀锌200HV）GB/T 97.2 | M09010300000080 | 个 | 0.0111
P102090390001 | QDB | S20-M-160/10变压器 | 1QB.710.20903RZY | M09010300000100 | 垫圈10（镀锌200HV） | GB/T 97.2 | 2 | 个 | 2021-05-25 | PCS | 2 | 个 | 垫圈10（镀锌200HV）GB/T 97.2 | 垫圈10（镀锌200HV）GB/T 97.2 | M09010300000100 |  |  |  | 配件 |  |  | 垫圈10（镀锌200HV）GB/T 97.2 | M09010300000100 | 个 | 0.2393
P102090390001 | QDB | S20-M-160/10变压器 | 1QB.710.20903RZY | M09010300000120 | 垫圈12（镀锌200HV） | GB/T 97.2 | 16 | 个 | 2021-05-25 | PCS | 16 | 个 | 垫圈12（镀锌200HV）GB/T 97.2 | 垫圈12（镀锌200HV）GB/T 97.2 | M09010300000120 |  |  |  | 配件 |  |  | 垫圈12（镀锌200HV）GB/T 97.2 | M09010300000120 | 个 | 0.0308
P102090390001 | QDB | S20-M-160/10变压器 | 1QB.710.20903RZY | M09010300000160 | 垫圈16（镀锌200HV） | GB/T 97.2 | 12 | 个 | 2021-05-25 | PCS | 12 | 个 | 垫圈16（镀锌200HV）GB/T 97.2 | 垫圈12（镀锌200HV）GB/T 97.2 | M09010300000120 |  |  |  | 配件 |  |  | 垫圈12（镀锌200HV）GB/T 97.2 | M09010300000120 | 个 | 0.0308
P102090390001 | QDB | S20-M-160/10变压器 | 1QB.710.20903RZY | M09011500000121 | 不锈钢垫圈12 （200HV） | GB/T 97.2 | 28 | 个 | 2021-05-25 | PCS | 28 | 个 | 不锈钢垫圈12 （200HV）GB/T 97.2 | 不锈钢垫圈12 （200HV）GB/T 97.2 | M09011500000121 |  |  |  | 配件 |  |  | 不锈钢垫圈12 （200HV）GB/T 97.2 | M09011500000121 | 个 | 0.1966
P102090390001 | QDB | S20-M-160/10变压器 | 1QB.710.20903RZY | M09011700000120 | 方斜垫圈12（镀锌） | GB/T 853 | 4 | 个 | 2021-05-25 | PCS | 4 | 个 | 方斜垫圈12（镀锌）GB/T 853 | 方斜垫圈12（镀锌）GB/T 853 | M09011700000120 |  |  |  | 配件 |  |  | 方斜垫圈12（镀锌）GB/T 853 | M09011700000120 | 个 | 0.2137
P102090390001 | QDB | S20-M-160/10变压器 | 1QB.710.20903RZY | M09011700000164 | 方斜垫圈16（镀锌） | GB/T 853 | 2 | 个 | 2021-05-25 | PCS | 2 | 个 | 方斜垫圈16（镀锌）GB/T 853 | 方斜垫圈16（镀锌）GB/T 853 | M09011700000164 |  |  |  | 配件 |  |  | 方斜垫圈16（镀锌）GB/T 853 | M09011700000164 | 个 | 0.377
P102090390001 | QDB | S20-M-160/10变压器 | 1QB.710.20903RZY | M09020100000120 | 铜螺母M12（镀锡CU2） | GB/T 6170 | 3 | 个 | 2021-05-25 | PCS | 3 | 个 | 铜螺母M12（镀锡CU2）GB/T 6170 | 铜螺母M12（镀锡CU2）GB/T 6170 | M09020100000120 |  |  |  | 配件 |  |  | 铜螺母M12（镀锡CU2）GB/T 6170 | M09020100000120 | 个 | 1.0513
P102090390001 | QDB | S20-M-160/10变压器 | 1QB.710.20903RZY | M09020100000121 | 铜薄螺母M12（镀锡CU2） | GB/T 6172.1 | 6 | 个 | 2021-05-25 | PCS | 6 | 个 | 铜薄螺母M12（镀锡CU2）GB/T 6172.1 | 铜薄螺母M12（镀锡CU2）GB/T 6172.1 | M09020100000121 |  |  |  | 配件 |  |  | 铜薄螺母M12（镀锡CU2）GB/T 6172.1 | M09020100000121 | 个 | 0.5752
P102090390001 | QDB | S20-M-160/10变压器 | 1QB.710.20903RZY | M09020200000120 | 螺母M12（镀锌6） | GB/T 6170 | 20 | 个 | 2021-05-25 | PCS | 20 | 个 | 螺母M12（镀锌6）GB/T 6170 | 螺母M12（镀锌6）GB/T 6170 | M09020200000120 |  |  |  | 配件 |  |  | 螺母M12（镀锌6）GB/T 6170 | M09020200000120 | 个 | 0.1197
P102090390001 | QDB | S20-M-160/10变压器 | 1QB.710.20903RZY | M09020200000121 | 薄螺母M12（镀锌04） | GB/T 6172.1 | 20 | 个 | 2021-05-25 | PCS | 20 | 个 | 薄螺母M12（镀锌04）GB/T 6172.1 | 薄螺母M12（镀锌04）GB/T 6172.1 | M09020200000121 |  |  |  | 配件 |  |  | 薄螺母M12（镀锌04）GB/T 6172.1 | M09020200000121 | 个 | 0.0769
P102090390001 | QDB | S20-M-160/10变压器 | 1QB.710.20903RZY | M09020200000123 | 螺母M12（热镀锌6） | GB/T 6170 | 37 | 个 | 2021-05-25 | PCS | 37 | 个 | 螺母M12（热镀锌6）GB/T 6170 | 螺母M12（热镀锌6）GB/T 6170 | M09020200000123 |  |  |  | 配件 |  |  | 螺母M12（热镀锌6）GB/T 6170 | M09020200000123 | 个 | 0.2051
P102090390001 | QDB | S20-M-160/10变压器 | 1QB.710.20903RZY | M09020200000160 | 螺母M16（镀锌6） | GB/T 6170 | 10 | 个 | 2021-05-25 | PCS | 10 | 个 | 螺母M16（镀锌6）GB/T 6170 | 螺母M16（镀锌6）GB/T 6170 | M09020200000160 |  |  |  | 配件 |  |  | 螺母M16（镀锌6）GB/T 6170 | M09020200000160 | 个 | 0.2359
P102090390001 | QDB | S20-M-160/10变压器 | 1QB.710.20903RZY | M09020200000161 | 薄螺母M16（镀锌05） | GB/T 6172.1 | 10 | 个 | 2021-05-25 | PCS | 10 | 个 | 薄螺母M16（镀锌05）GB/T 6172.1 | 薄螺母M16（镀锌05）GB/T 6172.1 | M09020200000161 |  |  |  | 配件 |  |  | 薄螺母M16（镀锌05）GB/T 6172.1 | M09020200000161 | 个 | 0.1538
P102090390001 | QDB | S20-M-160/10变压器 | 1QB.710.20903RZY | M09020500000100 | 螺母 M10（热镀锌04） | GB/T 6172.1 | 2 | 个 | 2021-05-25 | PCS | 2 | 个 | 螺母 M10（热镀锌04）GB/T 6172.1 | 螺母 M10（热镀锌04）GB/T 6172.1 | M09020500000100 |  |  |  | 配件 |  |  | 螺母 M10（热镀锌04）GB/T 6172.1 | M09020500000100 | 个 | 0.1233
P102090390001 | QDB | S20-M-160/10变压器 | 1QB.710.20903RZY | M09020500000101 | 螺母M10（热镀锌8） | GB/T 6170 | 2 | 个 | 2021-05-25 | PCS | 2 | 个 | 螺母M10（热镀锌8）GB/T 6170 | 螺母M10（热镀锌8）GB/T 6170 | M09020500000101 |  |  |  | 配件 |  |  | 螺母M10（热镀锌8）GB/T 6170 | M09020500000101 | 个 | 0.1282
P102090390001 | QDB | S20-M-160/10变压器 | 1QB.710.20903RZY | M09030500080013 | 螺栓M8×12（镀锌4.8） | GB/T 5781 | 8 | 个 | 2021-05-25 | PCS | 8 | 个 | 螺栓M8×12（镀锌4.8）GB/T 5781 | 螺栓M8×12（镀锌4.8）GB/T 5781 | M09030500080013 |  |  |  | 配件 |  |  | 螺栓M8×12（镀锌4.8）GB/T 5781 | M09030500080013 | 个 | 0.0735
P102090390001 | QDB | S20-M-160/10变压器 | 1QB.710.20903RZY | M09030500120038 | 螺栓M12×35（热镀锌4.8） | GB/T 5781 | 28 | 个 | 2021-05-25 | PCS | 28 | 个 | 螺栓M12×35（热镀锌4.8）GB/T 5781 | 螺栓M12×35（热镀锌4.8）GB/T 5781 | M09030500120038 |  |  |  | 配件 |  |  | 螺栓M12×35（热镀锌4.8）GB/T 5781 | M09030500120038 | 个 | 0.4274
P102090390001 | QDB | S20-M-160/10变压器 | 1QB.710.20903RZY | M09030500160040 | 螺栓M16×40（镀锌4.8） | GB/T 5781 | 4 | 个 | 2021-05-25 | PCS | 4 | 个 | 螺栓M16×40（镀锌4.8）GB/T 5781 | 螺栓M16×40（镀锌4.8）GB/T 5781 | M09030500160040 |  |  |  | 配件 |  |  | 螺栓M16×40（镀锌4.8）GB/T 5781 | M09030500160040 | 个 | 0.6923
P102090390001 | QDB | S20-M-160/10变压器 | 1QB.710.20903RZY | M09040301202602 | 吊紧螺杆 12×260×80×80 | 8QT.931.2028.1 | 4 | 个 | 2021-05-25 | PCS | 4 | 个 | 吊紧螺杆 12×260×80×808QT.931.2028.1 | 吊紧螺杆 12×260×80×808QT.931.2028.1 | M09040301202602 |  |  |  | 配件 |  |  | 吊紧螺杆 12×260×80×808QT.931.2028.1 | M09040301202602 | 个 | 1.7876
P102090390001 | QDB | S20-M-160/10变压器 | 1QB.710.20903RZY | M09040301205001 | 吊紧螺杆 12×500×80×80 | 8QT.931.2028.1 | 4 | 个 | 2021-05-25 | PCS | 4 | 个 | 吊紧螺杆 12×500×80×808QT.931.2028.1 | 吊紧螺杆 12×500×80×808QT.931.2028.1 | M09040301205001 |  |  |  | 配件 |  |  | 吊紧螺杆 12×500×80×808QT.931.2028.1 | M09040301205001 | 个 | 3.4336
P102090390001 | QDB | S20-M-160/10变压器 | 1QB.710.20903RZY | M09040401602101 | 吊紧螺杆 16×210×60×90 | 8QT.931.2028.1 | 2 | 个 | 2021-05-25 | PCS | 2 | 个 | 吊紧螺杆 16×210×60×908QT.931.2028.1 | 吊紧螺杆 16×210×60×908QT.931.2028.1 | M09040401602101 |  |  |  | 配件 |  |  | 吊紧螺杆 16×210×60×908QT.931.2028.1 | M09040401602101 | 个 | 2.5214
P102090390001 | QDB | S20-M-160/10变压器 | 1QB.710.20903RZY | M09990701200450 | 螺柱 M12×45×35 | 8QT.931.0003 | 9 | 只 | 2021-05-25 | PCS | 9 | 只 | 螺柱 M12×45×358QT.931.0003 | 螺柱 M12×45×358QT.931.0003 | M09990701200450 |  |  |  | 配件 |  |  | 螺柱 M12×45×358QT.931.0003 | M09990701200450 | 只 | 2.5641
P102090390001 | QDB | S20-M-160/10变压器 | 1QB.710.20903RZY | M10030100000003 | 塞座 | 8QT.322.0001 | 1 | 只 | 2021-05-25 | PCS | 1 | 只 | 塞座8QT.322.0001 | 塞座8QT.322.0001 | M10030100000003 |  |  |  | 配件 |  |  | 塞座8QT.322.0001 | M10030100000003 | 只 | 3.6752
P102090390001 | QDB | S20-M-160/10变压器 | 1QB.710.20903RZY | M10030110000000 | 管 | 8QT.169.0001 | 1 | 只 | 2021-05-25 | PCS | 1 | 只 | 管8QT.169.0001 | 管8QT.169.0001 | M10030110000000 |  |  |  | 配件 |  |  | 管8QT.169.0001 | M10030110000000 | 只 | 9.469
P102090390001 | QDB | S20-M-160/10变压器 | 1QB.710.20903RZY | M11010100000002 | 变压器油（通用） | I -10℃-GB 2536 | 116.15 | KG | 2021-05-25 | PCS | 116.15 | KG | 变压器油（通用）I -10℃-GB 2536 | 变压器油（通用）I -10℃-GB 2536 | M11010100000002 |  |  | OL01 | 变压器油 | 变压器油 | I -10℃ | 变压器油（通用）I -10℃-GB 2536 | M11010100000002 | KG | 5.2308
P102090390001 | QDB | S20-M-160/10变压器 | 1QB.710.20903RZY | M17020500000105 | 护罩 | 8QT.300.0020.4 | 1 | 个 | 2021-05-25 | PCS | 1 | 个 | 护罩8QT.300.0020.4 | 护罩8QT.300.0020.4 | M17020500000105 |  |  |  | 配件 |  |  | 护罩8QT.300.0020.4 | M17020500000105 | 个 | 7.7876
P102090390001 | QDB | S20-M-160/10变压器 | 1QB.710.20903RZY | M17022000000009 | 塞座 | 8QT.322.0020.4 | 1 | 只 | 2021-05-25 | PCS | 1 | 只 | 塞座8QT.322.0020.4 | 塞座8QT.322.0020.4 | M17022000000009 |  |  |  | 配件 |  |  | 塞座8QT.322.0020.4 | M17022000000009 | 只 | 9.7345
P102090390001 | QDB | S20-M-160/10变压器 | 1QB.710.20903RZY | 5QB-QSZBJYJ20903RZY1 | 器身纸板绝缘 | S20-M-160/10 | 1 | 套 | 2021-05-25 | PCS | 1 | KG | 器身纸板绝缘S20-M-160/10 | 器身纸板绝缘件S13-M-160/10 | 5QB-QSZBJYJ-20903Z-1 |  |  |  | 配件 |  |  | 器身纸板绝缘件S13-M-160/10 | 5QB-QSZBJYJ-20903Z-1 | 套 | 97.558
P102090390001 | QDB | S20-M-160/10变压器 | 1QB.710.20903RZY | 5QB-RXZBJYJ20903RZY1 | 绕线纸板绝缘件 | S20-M-160/10 | 1 | 套 | 2021-05-25 | PCS | 1 | KG | 绕线纸板绝缘件S20-M-160/10 | 绕线纸板绝缘件S13-M-160/10 | 5QB-RXZBJYJ-20903Z-1 |  |  |  | 配件 |  |  | 绕线纸板绝缘件S13-M-160/10 | 5QB-RXZBJYJ-20903Z-1 | 套 | 84.07
P102090390001 | QDB | S20-M-160/10变压器 | 1QB.710.20903RZY | 5QB-TXZBJYJ20903RZY1 | 铁心纸板绝缘件 | S20-M-160/10 | 1 | 套 | 2021-05-25 | PCS | 1 | KG | 铁心纸板绝缘件S20-M-160/10 | 铁心纸板绝缘件S13-M-160/10 | 5QB-TXZBJYJ-20903Z-1 |  |  |  | 配件 |  |  | 铁心纸板绝缘件S13-M-160/10 | 5QB-TXZBJYJ-20903Z-1 | 套 | 14.956
P102090390001 | QDB | S20-M-160/10变压器 | 1QB.710.20903RZY | 5QB-ZZCYM-20903RZY-1 | 总装层压木件 | S20-M-160/10 | 1 | 套 | 2021-05-25 | PCS | inf | KG | 总装层压木件S20-M-160/10 | 总装层压木件S13-M-160/10 | 5QB-ZZCYM-20903Z-1 |  |  |  | 配件 |  |  | 总装层压木件S13-M-160/10 | 5QB-ZZCYM-20903Z-1 | 套 | 89.302
P102090390001 | QDB | S20-M-160/10变压器 | 1QB.710.20903RZY | 8QB-868-23160NW | S13-M-160/10铭牌 | 8QB.868.23160NW | 1 | 块 | 2021-05-25 | PCS | 1 | 块 | S13-M-160/10铭牌8QB.868.23160NW | S13-M-160/10铭牌8QB.868.23160NW | 8QB-868-23160NW |  |  |  | 配件 |  |  | S13-M-160/10铭牌8QB.868.23160NW | 8QB-868-23160NW | 块 | 42.7586
P102090390001 | QDB | S20-M-160/10变压器 | 1QB.710.20903RZY | 8QT-370-0004-1-110 | 密封垫 775×400 | 8QT.370.0004.1 | 1 | 只 | 2021-05-25 | PCS | 1 | 只 | 密封垫 775×4008QT.370.0004.1 | 密封垫 775×4008QT.370.0004.1 | 8QT-370-0004-1-110 |  |  |  | 配件 |  |  | 密封垫 775×4008QT.370.0004.1 | 8QT-370-0004-1-110 | 只 | 13.0973
P102090390001 | QDB | S20-M-160/10变压器 | 1QB.710.20903RZY | 8QT-723-0606 | 瓷套 | 8QT.723.0606 | 3 | 只 | 2021-05-25 | PCS | 3 | 只 | 瓷套8QT.723.0606 | 瓷套8QT.723.0606 | 8QT-723-0606 |  |  |  | 配件 |  |  | 瓷套8QT.723.0606 | 8QT-723-0606 | 只 | 56.0345
P102090390001 | QDB | S20-M-160/10变压器 | 1QB.710.20903RZY | M01010600000064 | 聚酯漆包铜圆线 | QZ-2/130-ф1.650/ф1.756 | 122.57 | KG | 2021-05-25 | PCS | 122.57 | KG | 聚酯漆包铜圆线QZ-2/130-ф1.650/ф1.756 | 聚酯漆包铜圆线QZ-2/130-ф1.650/ф1.756 | M01010600000064 |  |  | CU01 | 铜 | 漆包圆线 | QZ-2-A | 聚酯漆包铜圆线QZ-2/130-ф1.650/ф1.756 | M01010600000064 | KG | 48.0442
P102090390001 | QDB | S20-M-160/10变压器 | 1QB.710.20903RZY | M01010700042501 | 纸包铜圆线 | Z-4.250-2.000 | 1 | KG | 2021-05-25 | PCS | 1 | KG | 纸包铜圆线Z-4.250-2.000 | 纸包铜圆线Z-4.250-2.000 | M01010700042501 |  |  | CU30 | 铜 | 线包铜圆线 | 0 | 纸包铜圆线Z-4.250-2.000 | M01010700042501 | KG | 68.8407
P102090390001 | QDB | S20-M-160/10变压器 | 1QB.710.20903RZY | M01020610335198 | 纸包铜扁线 | ZB-0.45-3.55×11.00/4.00×11.45 | 71.07 | KG | 2021-05-25 | PCS | 71.07 | KG | 纸包铜扁线ZB-0.45-3.55×11.00/4.00×11.45 | 纸包铜扁线ZB-0.45-3.55×11.00/4.00×11.45 | M01020610335198 |  |  | CU16 | 铜 | 纸包线 | ZBMC1 | 纸包铜扁线ZB-0.45-3.55×11.00/4.00×11.45 | M01020610335198 | KG | 43.5517
P102090390001 | QDB | S20-M-160/10变压器 | 1QB.710.20903RZY | M01030200000003 | 3×40 铜母线 TMQY | GB/T 5585.1-2005 | 1 | KG | 2021-05-25 | PCS | 1 | KG | 3×40 铜母线 TMQYGB/T 5585.1-2005 | 3×40 铜母线 TMQYGB/T 5585.1-2005 | M01030200000003 |  |  | CU31 | 铜 | 铜母线 | 0 | 3×40 铜母线 TMQYGB/T 5585.1-2005 | M01030200000003 | KG | 55.0619
P102090390001 | QDB | S20-M-160/10变压器 | 1QB.710.20903RZY | M01031300030000 | TU1铜带 | TU1O60-0.30-GB/T 18813 | 3 | KG | 2021-05-25 | PCS | 3 | KG | TU1铜带TU1O60-0.30-GB/T 18813 | TU1铜带TU1O60-0.30-GB/T 18813 | M01031300030000 |  |  | CU25 | 铜 | 变压器铜箔 | TB-B | TU1铜带TU1O60-0.30-GB/T 18813 | M01031300030000 | KG | 47.8966
P102090390001 | QDB | S20-M-160/10变压器 | 1QB.710.20903RZY | M02010195001533 | 剪切后硅钢片 | 23SQGD080 | 298.92 | KG | 2021-05-25 | PCS | 298.92 | KG | 剪切后硅钢片23SQGD080 | 剪切后硅钢片23SQGD080 | M02010195001533 |  |  | SS11 | 硅钢片 | 硅钢片 | 23SQGD080 | 剪切后硅钢片23SQGD080 | M02010195001533 | KG | 12.7434
P102090390001 | QDB | S20-M-160/10变压器 | 1QB.710.20903RZY | M02010200000060 | 6 圆钢 Q235B | GB/T 702 | 1.1 | KG | 2021-05-25 | PCS | 1.1 | KG | 6 圆钢 Q235BGB/T 702 | 6 圆钢 Q235BGB/T 702 | M02010200000060 |  |  | ST04 | 钢材 | 钢材 | 圆钢 | 6 圆钢 Q235BGB/T 702 | M02010200000060 | KG | 4.6379
P102090390001 | QDB | S20-M-160/10变压器 | 1QB.710.20903RZY | M02010200000070 | 7 圆钢 Q235B | GB/T 702 | 1.1 | KG | 2021-05-25 | PCS | 1.1 | KG | 7 圆钢 Q235BGB/T 702 | 7 圆钢 Q235BGB/T 702 | M02010200000070 |  |  | ST04 | 钢材 | 钢材 | 圆钢 | 7 圆钢 Q235BGB/T 702 | M02010200000070 | KG | 5.531
P102090390001 | QDB | S20-M-160/10变压器 | 1QB.710.20903RZY | M02010200000080 | 8 圆钢 Q235B | GB/T 702 | 1.1 | KG | 2021-05-25 | PCS | 1.1 | KG | 8 圆钢 Q235BGB/T 702 | 8 圆钢 Q235BGB/T 702 | M02010200000080 |  |  | ST04 | 钢材 | 钢材 | 圆钢 | 8 圆钢 Q235BGB/T 702 | M02010200000080 | KG | 2.3504
P102090390001 | QDB | S20-M-160/10变压器 | 1QB.710.20903RZY | M02010200000120 | 12 圆钢 Q235B | GB/T 702 | 1.1 | KG | 2021-05-25 | PCS | 1.1 | KG | 12 圆钢 Q235BGB/T 702 | 12 圆钢 Q235BGB/T 702 | M02010200000120 |  |  | ST04 | 钢材 | 钢材 | 圆钢 | 12 圆钢 Q235BGB/T 702 | M02010200000120 | KG | 4.2308
P102090390001 | QDB | S20-M-160/10变压器 | 1QB.710.20903RZY | M02010200000160 | 16 圆钢 Q235B | GB/T 702 | 0 | KG | 2021-05-25 | PCS | 0 | KG | 16 圆钢 Q235BGB/T 702 | 16 圆钢 Q235BGB/T 702 | M02010200000160 |  |  | ST04 | 钢材 | 钢材 | 圆钢 | 16 圆钢 Q235BGB/T 702 | M02010200000160 | KG | 1.9231
P102090390001 | QDB | S20-M-160/10变压器 | 1QB.710.20903RZY | M02010200000240 | 24 圆钢 Q235B | GB/T 702 | 0 | KG | 2021-05-25 | PCS | 0 | KG | 24 圆钢 Q235BGB/T 702 | 24 圆钢 Q235BGB/T 702 | M02010200000240 |  |  | ST04 | 钢材 | 钢材 | 圆钢 | 24 圆钢 Q235BGB/T 702 | M02010200000240 | KG | 3.1624
P102090390001 | QDB | S20-M-160/10变压器 | 1QB.710.20903RZY | M02010200000400 | 40 圆钢 Q235B | GB/T 702 | 1.1 | KG | 2021-05-25 | PCS | 1.1 | KG | 40 圆钢 Q235BGB/T 702 | 40 圆钢 Q235BGB/T 702 | M02010200000400 |  |  | ST04 | 钢材 | 钢材 | 圆钢 | 40 圆钢 Q235BGB/T 702 | M02010200000400 | KG | 3.6283
P102090390001 | QDB | S20-M-160/10变压器 | 1QB.710.20903RZY | M02020100000750 | 75×50×6 角钢 Q235B | GB/T 706 | 9.9 | KG | 2021-05-25 | PCS | 9.9 | KG | 75×50×6 角钢 Q235BGB/T 706 | 75×50×6 角钢 Q235BGB/T 706 | M02020100000750 |  |  | ST02 | 钢材 | 钢材 | 角钢 | 75×50×6 角钢 Q235BGB/T 706 | M02020100000750 | KG | 2.3077
P102090390001 | QDB | S20-M-160/10变压器 | 1QB.710.20903RZY | M02020200000500 | 50×37×4.5 槽钢 Q235B | GB/T 706 | 15.4 | KG | 2021-05-25 | PCS | 15.4 | KG | 50×37×4.5 槽钢 Q235B GB/T 706 | 50×37×4.5 槽钢 Q235B GB/T 706 | M02020200000500 |  |  | ST03 | 钢材 | 钢材 | 槽钢 | 50×37×4.5 槽钢 Q235B GB/T 706 | M02020200000500 | KG | 4.1638
P102090390001 | QDB | S20-M-160/10变压器 | 1QB.710.20903RZY | M02020200000632 | 63×40×4.8 槽钢 Q235B | GB/T 706 | 6.6 | KG | 2021-05-25 | PCS | 6.6 | KG | 63×40×4.8 槽钢 Q235BGB/T 706 | 63×40×4.8 槽钢 Q235BGB/T 706 | M02020200000632 |  |  | ST03 | 钢材 | 钢材 | 槽钢 | 63×40×4.8 槽钢 Q235BGB/T 706 | M02020200000632 | KG | 1.9402
P102090390001 | QDB | S20-M-160/10变压器 | 1QB.710.20903RZY | M02020300000081 | 8×50 扁钢 Q235B | GB/T 702 | 3.3 | KG | 2021-05-25 | PCS | 3.3 | KG | 8×50 扁钢 Q235BGB/T 702 | 8×50 扁钢 Q235BGB/T 702 | M02020300000081 |  |  | ST06 | 钢材 | 钢材 | 扁钢 | 8×50 扁钢 Q235BGB/T 702 | M02020300000081 | KG | 4.823
P102090390001 | QDB | S20-M-160/10变压器 | 1QB.710.20903RZY | M02020310010423 | 12×65 扁钢 Q235B | GB/T 706 | 1.1 | KG | 2021-05-25 | PCS | 1.1 | KG | 12×65 扁钢 Q235BGB/T 706 | 12×65 扁钢 Q235BGB/T 706 | M02020310010423 |  |  | ST06 | 钢材 | 钢材 | 扁钢 | 12×65 扁钢 Q235BGB/T 706 | M02020310010423 | KG | 4.6283
P102090390001 | QDB | S20-M-160/10变压器 | 1QB.710.20903RZY | M02030100000000 | 1.2×500 钢板 ST14 | GB/T 3274 | 63.8 | KG | 2021-05-25 | PCS | 63.8 | KG | 1.2×500 钢板 ST14GB/T 3274 | 1.2×500 钢板 ST14GB/T 3274 | M02030100000000 |  |  | ST01 | 钢材 | 钢材 | 冷板 | 1.2×500 钢板 ST14GB/T 3274 | M02030100000000 | KG | 5.9115
P102090390001 | QDB | S20-M-160/10变压器 | 1QB.710.20903RZY | M02030100000400 | 4 钢板 Q235B | GB/T 3274 | 57.2 | KG | 2021-05-25 | PCS | 57.2 | KG | 4 钢板 Q235BGB/T 3274 | 4 钢板 Q235BGB/T 3274 | M02030100000400 |  |  | ST05 | 钢材 | 钢材 | 钢板 | 4 钢板 Q235BGB/T 3274 | M02030100000400 | KG | 8.211
P102090390001 | QDB | S20-M-160/10变压器 | 1QB.710.20903RZY | M02030100000600 | 6 钢板 Q235B | GB/T 3274 | 2.2 | KG | 2021-05-25 | PCS | 2.2 | KG | 6 钢板 Q235BGB/T 3274 | 6 钢板 Q235BGB/T 3274 | M02030100000600 |  |  | ST05 | 钢材 | 钢材 | 钢板 | 6 钢板 Q235BGB/T 3274 | M02030100000600 | KG | 1.9658
P102090390001 | QDB | S20-M-160/10变压器 | 1QB.710.20903RZY | M02030400000002 | 4 低磁钢板 20Mn23AlV | 8QB.699.901 | 0 | KG | 2021-05-25 | PCS | 0 | KG | 4 低磁钢板 20Mn23AlV8QB.699.901 | 4 低磁钢板 20Mn23AlV8QB.699.901 | M02030400000002 |  |  | ST05 | 钢材 | 钢材 | 钢板 | 4 低磁钢板 20Mn23AlV8QB.699.901
P102090390001 | QDB | S20-M-160/10变压器 | 1QB.710.20903RZY | M03010203000001 | 无励磁调压分接开关 | WSTII4 30/10-6×5T | 1 | 只 | 2021-05-25 | PCS | 1 | 只 | 无励磁调压分接开关WSTII4 30/10-6×5T | 无励磁调压分接开关WSTII4 30/10-6×5T | M03010203000001 |  |  |  | 配件 |  |  | 无励磁调压分接开关WSTII4 30/10-6×5T | M03010203000001 | 只 | 85.8407
P102090390001 | QDB | S20-M-160/10变压器 | 1QB.710.20903RZY | M04010100000001 | 油位计 | YW2-II（带压力释放阀） | 1 | 只 | 2021-05-25 | PCS | 1 | 只 | 油位计YW2-II（带压力释放阀） | 油位计YW2-II（带压力释放阀） | M04010100000001 |  |  |  | 配件 |  |  | 油位计YW2-II（带压力释放阀） | M04010100000001 | 只 | 47.7876
P102090390001 | QDB | S20-M-160/10变压器 | 1QB.710.20903RZY | M04029900000002 | 两用温度计盖 | 8QT.326.0001 | 1 | 只 | 2021-05-25 | PCS | 1 | 只 | 两用温度计盖8QT.326.0001 | 两用温度计盖8QT.326.0001 | M04029900000002 |  |  |  | 配件 |  |  | 两用温度计盖8QT.326.0001 | M04029900000002 | 只 | 2.6549
P102090390001 | QDB | S20-M-160/10变压器 | 1QB.710.20903RZY | M05010200000000 | 导电杆 | M12×185 | 4 | 支 | 2021-05-25 | PCS | 4 | 支 | 导电杆M12×185 | 导电杆M12×185 | M05010200000000 |  |  |  | 配件 |  |  | 导电杆M12×185 | M05010200000000 | 支 | 17.094
P102100140026 | QDB | S13-M-200/10变压器 | 1QB.710.21003RZ | M06050300014250 | 电工收缩带 | 0.23×25 | 4 | 卷 | 2018-07-10 | PCS | 4 | 卷 | 电工收缩带0.23×25 | 电工收缩带0.23×25 | M06050300014250 |  |  |  | 配件 |  |  | 电工收缩带0.23×25 | M06050300014250 | 卷 | 3.3675
P102100140026 | QDB | S13-M-200/10变压器 | 1QB.710.21003RZ | M06110400000000 | 瓷套 | 5QT.723.0910.1 | 4 | 只 | 2018-07-10 | PCS | 4 | 只 | 瓷套5QT.723.0910.1 | 瓷套5QT.723.0910.1 | M06110400000000 |  |  |  | 配件 |  |  | 瓷套5QT.723.0910.1 | M06110400000000 | 只 | 3.4188
P102100140026 | QDB | S13-M-200/10变压器 | 1QB.710.21003RZ | M06110400000007 | 瓷套 | 8QT.723.0609 | 3 | 只 | 2018-07-10 | PCS | 3 | 只 | 瓷套8QT.723.0609 | 瓷套8QT.723.0609 | M06110400000007 |  |  |  | 配件 |  |  | 瓷套8QT.723.0609 | M06110400000007 | 只 | 6.8142
P102100140026 | QDB | S13-M-200/10变压器 | 1QB.710.21003RZ | M07010300000071 | 11×21.5×3丙烯胶垫 | GB/T 5574 | 1 | 块 | 2018-07-10 | PCS | 1 | 块 | 11×21.5×3丙烯胶垫GB/T 5574 | 11×21.5×3丙烯胶垫GB/T 5574 | M07010300000071 |  |  |  | 配件 |  |  | 11×21.5×3丙烯胶垫GB/T 5574 | M07010300000071 | 块 | 0.5983
P102100140026 | QDB | S13-M-200/10变压器 | 1QB.710.21003RZ | M07010302703604 | 密封垫圈 27×36×4 | 8QT.370.3100 | 2 | 只 | 2018-07-10 | PCS | 2 | 只 | 密封垫圈 27×36×48QT.370.3100 | 密封垫圈 27×36×48QT.370.3100 | M07010302703604 |  |  |  | 配件 |  |  | 密封垫圈 27×36×48QT.370.3100 | M07010302703604 | 只 | 0.5983
P102100140026 | QDB | S13-M-200/10变压器 | 1QB.710.21003RZ | M07010310002600 | 丙烯胶垫 | 8QT.725.0601.4 | 4 | 只 | 2018-07-10 | PCS | 4 | 只 | 丙烯胶垫8QT.725.0601.4 | 丙烯胶垫8QT.725.0601.4 | M07010310002600 |  |  |  | 配件 |  |  | 丙烯胶垫8QT.725.0601.4 | M07010310002600 | 只 | 0.5812
P102100140026 | QDB | S13-M-200/10变压器 | 1QB.710.21003RZ | M07010310007000 | 丙烯胶垫 | 8QT.725.0603.1 | 3 | 只 | 2018-07-10 | PCS | 3 | 只 | 丙烯胶垫8QT.725.0603.1 | 丙烯胶垫8QT.725.0603.1 | M07010310007000 |  |  |  | 配件 |  |  | 丙烯胶垫8QT.725.0603.1 | M07010310007000 | 只 | 2.4359
P102100140026 | QDB | S13-M-200/10变压器 | 1QB.710.21003RZ | M07010400000000 | 丙烯胶珠 | 8QT.724.0601.10 | 3 | 只 | 2018-07-10 | PCS | 3 | 只 | 丙烯胶珠8QT.724.0601.10 | 丙烯胶珠8QT.724.0601.10 | M07010400000000 |  |  |  | 配件 |  |  | 丙烯胶珠8QT.724.0601.10 | M07010400000000 | 只 | 1.4103
P102100140026 | QDB | S13-M-200/10变压器 | 1QB.710.21003RZ | M07010400001200 | 丙烯胶珠 | 8QT.724.0601.9 | 4 | 只 | 2018-07-10 | PCS | 4 | 只 | 丙烯胶珠8QT.724.0601.9 | 丙烯胶珠8QT.724.0601.9 | M07010400001200 |  |  |  | 配件 |  |  | 丙烯胶珠8QT.724.0601.9 | M07010400001200 | 只 | 0.9829
P102100140026 | QDB | S13-M-200/10变压器 | 1QB.710.21003RZ | M07059991000021 | 放油塞 | 8QT.324.0020.4 | 1 | 只 | 2018-07-10 | PCS | 1 | 只 | 放油塞8QT.324.0020.4 | 放油塞8QT.324.0020.4 | M07059991000021 |  |  |  | 配件 |  |  | 放油塞8QT.324.0020.4 | M07059991000021 | 只 | 5.8407
P102100140026 | QDB | S13-M-200/10变压器 | 1QB.710.21003RZ | M09010300000080 | 垫圈8（镀锌200HV） | GB/T 97.2 | 7 | 个 | 2018-07-10 | PCS | 7 | 个 | 垫圈8（镀锌200HV）GB/T 97.2 | 垫圈8（镀锌200HV）GB/T 97.2 | M09010300000080 |  |  |  | 配件 |  |  | 垫圈8（镀锌200HV）GB/T 97.2 | M09010300000080 | 个 | 0.0111
P102100140026 | QDB | S13-M-200/10变压器 | 1QB.710.21003RZ | M09010300000100 | 垫圈10（镀锌200HV） | GB/T 97.2 | 1 | 个 | 2018-07-10 | PCS | 1 | 个 | 垫圈10（镀锌200HV）GB/T 97.2 | 垫圈10（镀锌200HV）GB/T 97.2 | M09010300000100 |  |  |  | 配件 |  |  | 垫圈10（镀锌200HV）GB/T 97.2 | M09010300000100 | 个 | 0.2393
P102100140026 | QDB | S13-M-200/10变压器 | 1QB.710.21003RZ | M09010300000160 | 垫圈16（镀锌200HV） | GB/T 97.2 | 4 | 个 | 2018-07-10 | PCS | 4 | 个 | 垫圈16（镀锌200HV）GB/T 97.2 | 垫圈12（镀锌200HV）GB/T 97.2 | M09010300000120 |  |  |  | 配件 |  |  | 垫圈12（镀锌200HV）GB/T 97.2 | M09010300000120 | 个 | 0.0308
P102100140026 | QDB | S13-M-200/10变压器 | 1QB.710.21003RZ | M09011500000121 | 不锈钢垫圈12 （200HV） | GB/T 97.2 | 39 | 个 | 2018-07-10 | PCS | 39 | 个 | 不锈钢垫圈12 （200HV）GB/T 97.2 | 不锈钢垫圈12 （200HV）GB/T 97.2 | M09011500000121 |  |  |  | 配件 |  |  | 不锈钢垫圈12 （200HV）GB/T 97.2 | M09011500000121 | 个 | 0.1966
P102100140026 | QDB | S13-M-200/10变压器 | 1QB.710.21003RZ | M09011700000120 | 方斜垫圈12（镀锌） | GB/T 853 | 8 | 个 | 2018-07-10 | PCS | 8 | 个 | 方斜垫圈12（镀锌）GB/T 853 | 方斜垫圈12（镀锌）GB/T 853 | M09011700000120 |  |  |  | 配件 |  |  | 方斜垫圈12（镀锌）GB/T 853 | M09011700000120 | 个 | 0.2137
P102100140026 | QDB | S13-M-200/10变压器 | 1QB.710.21003RZ | M09011700000164 | 方斜垫圈16（镀锌） | GB/T 853 | 2 | 个 | 2018-07-10 | PCS | 2 | 个 | 方斜垫圈16（镀锌）GB/T 853 | 方斜垫圈16（镀锌）GB/T 853 | M09011700000164 |  |  |  | 配件 |  |  | 方斜垫圈16（镀锌）GB/T 853 | M09011700000164 | 个 | 0.377
P102100140026 | QDB | S13-M-200/10变压器 | 1QB.710.21003RZ | M09020200000120 | 螺母M12（镀锌6） | GB/T 6170 | 48 | 个 | 2018-07-10 | PCS | 48 | 个 | 螺母M12（镀锌6）GB/T 6170 | 螺母M12（镀锌6）GB/T 6170 | M09020200000120 |  |  |  | 配件 |  |  | 螺母M12（镀锌6）GB/T 6170 | M09020200000120 | 个 | 0.1197
P102100140026 | QDB | S13-M-200/10变压器 | 1QB.710.21003RZ | M09020200000121 | 薄螺母M12（镀锌04） | GB/T 6172.1 | 28 | 个 | 2018-07-10 | PCS | 28 | 个 | 薄螺母M12（镀锌04）GB/T 6172.1 | 薄螺母M12（镀锌04）GB/T 6172.1 | M09020200000121 |  |  |  | 配件 |  |  | 薄螺母M12（镀锌04）GB/T 6172.1 | M09020200000121 | 个 | 0.0769
P102100140026 | QDB | S13-M-200/10变压器 | 1QB.710.21003RZ | M09020200000123 | 螺母M12（热镀锌6） | GB/T 6170 | 37 | 个 | 2018-07-10 | PCS | 37 | 个 | 螺母M12（热镀锌6）GB/T 6170 | 螺母M12（热镀锌6）GB/T 6170 | M09020200000123 |  |  |  | 配件 |  |  | 螺母M12（热镀锌6）GB/T 6170 | M09020200000123 | 个 | 0.2051
P102100140026 | QDB | S13-M-200/10变压器 | 1QB.710.21003RZ | M09020200000160 | 螺母M16（镀锌6） | GB/T 6170 | 6 | 个 | 2018-07-10 | PCS | 6 | 个 | 螺母M16（镀锌6）GB/T 6170 | 螺母M16（镀锌6）GB/T 6170 | M09020200000160 |  |  |  | 配件 |  |  | 螺母M16（镀锌6）GB/T 6170 | M09020200000160 | 个 | 0.2359
P102100140026 | QDB | S13-M-200/10变压器 | 1QB.710.21003RZ | M09020200000161 | 薄螺母M16（镀锌05） | GB/T 6172.1 | 6 | 个 | 2018-07-10 | PCS | 6 | 个 | 薄螺母M16（镀锌05）GB/T 6172.1 | 薄螺母M16（镀锌05）GB/T 6172.1 | M09020200000161 |  |  |  | 配件 |  |  | 薄螺母M16（镀锌05）GB/T 6172.1 | M09020200000161 | 个 | 0.1538
P102100140026 | QDB | S13-M-200/10变压器 | 1QB.710.21003RZ | M09030500080013 | 螺栓M8×12（镀锌4.8） | GB/T 5781 | 7 | 个 | 2018-07-10 | PCS | 7 | 个 | 螺栓M8×12（镀锌4.8）GB/T 5781 | 螺栓M8×12（镀锌4.8）GB/T 5781 | M09030500080013 |  |  |  | 配件 |  |  | 螺栓M8×12（镀锌4.8）GB/T 5781 | M09030500080013 | 个 | 0.0735
P102100140026 | QDB | S13-M-200/10变压器 | 1QB.710.21003RZ | M09030500100016 | 螺栓M10×16（镀锌4.8） | GB/T 5781 | 1 | 个 | 2018-07-10 | PCS | 1 | 个 | 螺栓M10×16（镀锌4.8）GB/T 5781 | 螺栓M10×16（镀锌4.8）GB/T 5781 | M09030500100016 |  |  |  | 配件 |  |  | 螺栓M10×16（镀锌4.8）GB/T 5781 | M09030500100016 | 个 | 0.1325
P102100140026 | QDB | S13-M-200/10变压器 | 1QB.710.21003RZ | M09030500120029 | 螺栓M12×25（热镀锌4.8） | GB/T 5781 | 2 | 个 | 2018-07-10 | PCS | 2 | 个 | 螺栓M12×25（热镀锌4.8）GB/T 5781 | 螺栓M12×25（热镀锌4.8）GB/T 5781 | M09030500120029 |  |  |  | 配件 |  |  | 螺栓M12×25（热镀锌4.8）GB/T 5781 | M09030500120029 | 个 | 0.4188
P102100140026 | QDB | S13-M-200/10变压器 | 1QB.710.21003RZ | M09030500120041 | 螺栓M12×40（热镀锌4.8） | GB/T 5781 | 28 | 个 | 2018-07-10 | PCS | 28 | 个 | 螺栓M12×40（热镀锌4.8）GB/T 5781 | 螺栓M12×40（热镀锌4.8）GB/T 5781 | M09030500120041 |  |  |  | 配件 |  |  | 螺栓M12×40（热镀锌4.8）GB/T 5781 | M09030500120041 | 个 | 0.5129
P102100140026 | QDB | S13-M-200/10变压器 | 1QB.710.21003RZ | M09040301202701 | 吊紧螺杆 12×270×80×80 | 8QT.931.2028.1 | 4 | 个 | 2018-07-10 | PCS | 4 | 个 | 吊紧螺杆 12×270×80×808QT.931.2028.1 | 吊紧螺杆 12×270×80×808QT.931.2028.1 | M09040301202701 |  |  |  | 配件 |  |  | 吊紧螺杆 12×270×80×808QT.931.2028.1 | M09040301202701 | 个 | 1.5664
P102100140026 | QDB | S13-M-200/10变压器 | 1QB.710.21003RZ | M09040301204400 | 吊紧螺杆 12×440×80×80 | 8QT.931.2028.1 | 4 | 个 | 2018-07-10 | PCS | 4 | 个 | 吊紧螺杆 12×440×80×808QT.931.2028.1 | 吊紧螺杆 12×440×80×808QT.931.2028.1 | M09040301204400 |  |  |  | 配件 |  |  | 吊紧螺杆 12×440×80×808QT.931.2028.1 | M09040301204400 | 个 | 2.6649
P102100140026 | QDB | S13-M-200/10变压器 | 1QB.710.21003RZ | M09040301205001 | 吊紧螺杆 12×500×80×80 | 8QT.931.2028.1 | 4 | 个 | 2018-07-10 | PCS | 4 | 个 | 吊紧螺杆 12×500×80×808QT.931.2028.1 | 吊紧螺杆 12×500×80×808QT.931.2028.1 | M09040301205001 |  |  |  | 配件 |  |  | 吊紧螺杆 12×500×80×808QT.931.2028.1 | M09040301205001 | 个 | 3.4336
P102100140026 | QDB | S13-M-200/10变压器 | 1QB.710.21003RZ | M09040401602001 | 吊紧螺杆 16×200×60×90 | 8QT.931.2028.1 | 2 | 个 | 2018-07-10 | PCS | 2 | 个 | 吊紧螺杆 16×200×60×908QT.931.2028.1 | 吊紧螺杆 16×200×60×908QT.931.2028.1 | M09040401602001 |  |  |  | 配件 |  |  | 吊紧螺杆 16×200×60×908QT.931.2028.1 | M09040401602001 | 个 | 2.3717
P102100140026 | QDB | S13-M-200/10变压器 | 1QB.710.21003RZ | M09990103200110 | 抽芯铆钉3.2×11（镀锌） | GB/T 12617.1 | 4 | 个 | 2018-07-10 | PCS | 4 | 个 | 抽芯铆钉3.2×11（镀锌）GB/T 12617.1 | 抽芯铆钉3.2×11（镀锌）GB/T 12617.1 | M09990103200110 |  |  |  | 配件 |  |  | 抽芯铆钉3.2×11（镀锌）GB/T 12617.1 | M09990103200110 | 个 | 0.0214
P102100140026 | QDB | S13-M-200/10变压器 | 1QB.710.21003RZ | M09990701200450 | 螺柱 M12×45×35 | 8QT.931.0003 | 9 | 只 | 2018-07-10 | PCS | 9 | 只 | 螺柱 M12×45×358QT.931.0003 | 螺柱 M12×45×358QT.931.0003 | M09990701200450 |  |  |  | 配件 |  |  | 螺柱 M12×45×358QT.931.0003 | M09990701200450 | 只 | 2.5641
P102100140026 | QDB | S13-M-200/10变压器 | 1QB.710.21003RZ | M10030100000003 | 塞座 | 8QT.322.0001 | 1 | 只 | 2018-07-10 | PCS | 1 | 只 | 塞座8QT.322.0001 | 塞座8QT.322.0001 | M10030100000003 |  |  |  | 配件 |  |  | 塞座8QT.322.0001 | M10030100000003 | 只 | 3.6752
P102100140026 | QDB | S13-M-200/10变压器 | 1QB.710.21003RZ | M10030110000000 | 管 | 8QT.169.0001 | 1 | 只 | 2018-07-10 | PCS | 1 | 只 | 管8QT.169.0001 | 管8QT.169.0001 | M10030110000000 |  |  |  | 配件 |  |  | 管8QT.169.0001 | M10030110000000 | 只 | 9.469
P102100140026 | QDB | S13-M-200/10变压器 | 1QB.710.21003RZ | M11010100000002 | 变压器油（通用） | I -10℃-GB 2536 | 136.35 | KG | 2018-07-10 | PCS | 136.35 | KG | 变压器油（通用）I -10℃-GB 2536 | 变压器油（通用）I -10℃-GB 2536 | M11010100000002 |  |  | OL01 | 变压器油 | 变压器油 | I -10℃ | 变压器油（通用）I -10℃-GB 2536 | M11010100000002 | KG | 5.2308
P102100140026 | QDB | S13-M-200/10变压器 | 1QB.710.21003RZ | M12903909010000 | 字母牌 | 8QT.869.0001 | 1 | 块 | 2018-07-10 | PCS | 1 | 块 | 字母牌8QT.869.0001 | 字母牌8QT.869.0001 | M12903909010000 |  |  |  | 配件 |  |  | 字母牌8QT.869.0001 | M12903909010000 | 块 | 0.3846
P102100140026 | QDB | S13-M-200/10变压器 | 1QB.710.21003RZ | M17020500000105 | 护罩 | 8QT.300.0020.4 | 1 | 个 | 2018-07-10 | PCS | 1 | 个 | 护罩8QT.300.0020.4 | 护罩8QT.300.0020.4 | M17020500000105 |  |  |  | 配件 |  |  | 护罩8QT.300.0020.4 | M17020500000105 | 个 | 7.7876
P102100140026 | QDB | S13-M-200/10变压器 | 1QB.710.21003RZ | M17020900000055 | 密封垫 784×414 | 8QT.370.0004.1 | 1 | 付 | 2018-07-10 | PCS | 1 | 付 | 密封垫 784×4148QT.370.0004.1 | 密封垫 784×4148QT.370.0004.1 | M17020900000055 |  |  |  | 配件 |  |  | 密封垫 784×4148QT.370.0004.1 | M17020900000055 | 付 | 13.2743
P102100140026 | QDB | S13-M-200/10变压器 | 1QB.710.21003RZ | M17022000000009 | 塞座 | 8QT.322.0020.4 | 1 | 只 | 2018-07-10 | PCS | 1 | 只 | 塞座8QT.322.0020.4 | 塞座8QT.322.0020.4 | M17022000000009 |  |  |  | 配件 |  |  | 塞座8QT.322.0020.4 | M17022000000009 | 只 | 9.7345
P102100140026 | QDB | S13-M-200/10变压器 | 1QB.710.21003RZ | 5QB-CBJYJ-21003Z-1 | 撑板绝缘件 | S13-M-200/10 | 1 | 套 | 2018-07-10 | PCS | 1 | 套 | 撑板绝缘件S13-M-200/10 | 撑板绝缘件S13-M-200/10 | 5QB-CBJYJ-21003Z-1 |  |  |  | 配件 |  |  | 撑板绝缘件S13-M-200/10 | 5QB-CBJYJ-21003Z-1 | 套 | 10.4425
P102100140026 | QDB | S13-M-200/10变压器 | 1QB.710.21003RZ | 5QB-QSZBJYJ-21003Z-1 | 器身纸板绝缘件 | S13-M-200/10 | 1 | 套 | 2018-07-10 | PCS | 1 | KG | 器身纸板绝缘件S13-M-200/10 | 器身纸板绝缘件S13-M-200/10 | 5QB-QSZBJYJ-21003Z-1 |  |  |  | 配件 |  |  | 器身纸板绝缘件S13-M-200/10 | 5QB-QSZBJYJ-21003Z-1 | 套 | 16.2833
P102100140026 | QDB | S13-M-200/10变压器 | 1QB.710.21003RZ | 5QB-RXZBJYJ-21003RZ1 | 绕线纸板绝缘件 | S13-M-200/10 | 1 | 套 | 2018-07-10 | PCS | inf | KG | 绕线纸板绝缘件S13-M-200/10 | 绕线纸板绝缘件S13-M-200/10 | 5QB-RXZBJYJ-21003RZ1 |  |  |  | 配件 |  |  | 绕线纸板绝缘件S13-M-200/10 | 5QB-RXZBJYJ-21003RZ1 | 套 | 118.46
P102100140026 | QDB | S13-M-200/10变压器 | 1QB.710.21003RZ | 5QB-TXZBJYJ-21003Z-1 | 铁心纸板绝缘件 | S13-M-200/10 | 1 | 套 | 2018-07-10 | PCS | 1 | KG | 铁心纸板绝缘件S13-M-200/10 | 铁心纸板绝缘件S13-M-200/10 | 5QB-TXZBJYJ-21003Z-1 |  |  |  | 配件 |  |  | 铁心纸板绝缘件S13-M-200/10 | 5QB-TXZBJYJ-21003Z-1 | 套 | 14.88
P102100140026 | QDB | S13-M-200/10变压器 | 1QB.710.21003RZ | 5QB-ZZCYM-21003Z-1 | 总装层压木件 | S13-M-200/10 | 1 | 套 | 2018-07-10 | PCS | inf | KG | 总装层压木件S13-M-200/10 | 总装层压木件S13-M-200/10 | 5QB-ZZCYM-21003Z-1 |  |  |  | 配件 |  |  | 总装层压木件S13-M-200/10 | 5QB-ZZCYM-21003Z-1 | 套 | 94.778
P102100140026 | QDB | S13-M-200/10变压器 | 1QB.710.21003RZ | 8QB-868-21003RZ-1 | S13-M-200/10铭牌 | 8QB.868.21003RZ.1 | 1 | 块 | 2018-07-10 | PCS | 1 | 块 | S13-M-200/10铭牌8QB.868.21003RZ.1 | S13-M-200/10铭牌8QB.868.21003RZ.1 | 8QB-868-21003RZ-1 |  |  |  | 配件 |  |  | S13-M-200/10铭牌8QB.868.21003RZ.1 | 8QB-868-21003RZ-1 | 块 | 7.1681
P102100140026 | QDB | S13-M-200/10变压器 | 1QB.710.21003RZ | M01010600000008 | 聚酯漆包铜圆线 | QZ-2/130-ф1.700/ф1.809 | 72.1 | KG | 2018-07-10 | PCS | 72.1 | KG | 聚酯漆包铜圆线QZ-2/130-ф1.700/ф1.809 | 聚酯漆包铜圆线QZ-2/130-ф1.700/ф1.809 | M01010600000008 |  |  | CU01 | 铜 | 漆包圆线 | QZ-2-A | 聚酯漆包铜圆线QZ-2/130-ф1.700/ф1.809 | M01010600000008 | KG | 48.7522
P102100140026 | QDB | S13-M-200/10变压器 | 1QB.710.21003RZ | M01010600000035 | 聚酯漆包铜圆线 | QZ-2/130-ф1.600/ф1.706 | 3.09 | KG | 2018-07-10 | PCS | 3.09 | KG | 聚酯漆包铜圆线QZ-2/130-ф1.600/ф1.706 | 聚酯漆包铜圆线QZ-2/130-ф1.600/ф1.706 | M01010600000035 |  |  | CU01 | 铜 | 漆包圆线 | QZ-2-A | 聚酯漆包铜圆线QZ-2/130-ф1.600/ф1.706 | M01010600000035 | KG | 54.5354
P102100140026 | QDB | S13-M-200/10变压器 | 1QB.710.21003RZ | M01010700042501 | 纸包铜圆线 | Z-4.250-2.000 | 0 | KG | 2018-07-10 | PCS | 0 | KG | 纸包铜圆线Z-4.250-2.000 | 纸包铜圆线Z-4.250-2.000 | M01010700042501 |  |  | CU30 | 铜 | 线包铜圆线 | 0 | 纸包铜圆线Z-4.250-2.000 | M01010700042501 | KG | 68.8407
P102100140026 | QDB | S13-M-200/10变压器 | 1QB.710.21003RZ | M01010700042502 | 纸包铜圆线 | Z-4.250-2.500 | 0 | KG | 2018-07-10 | PCS | 0 | KG | 纸包铜圆线Z-4.250-2.500 | 纸包铜圆线Z-4.250-2.500 | M01010700042502 |  |  | CU30 | 铜 | 线包铜圆线 | 0 | 纸包铜圆线Z-4.250-2.500 | M01010700042502 | KG | 68.8407
P102100140026 | QDB | S13-M-200/10变压器 | 1QB.710.21003RZ | M01020303351180 | 聚酯漆包铜扁线 | QZB-2/130-3.35×11.80/3.51×11.96 | 45.29 | KG | 2018-07-10 | PCS | 45.29 | KG | 聚酯漆包铜扁线QZB-2/130-3.35×11.80/3.51×11.96 | 聚酯漆包铜扁线QZB-2/130-3.35×11.80/3.51×11.96 | M01020303351180 |  |  | CU08 | 铜 | 漆包扁线 | QZB-2-B | 聚酯漆包铜扁线QZB-2/130-3.35×11.80/3.51×11.96 | M01020303351180 | KG | 53.531
P102100140026 | QDB | S13-M-200/10变压器 | 1QB.710.21003RZ | M01031300030000 | TU1铜带 | TU1O60-0.30-GB/T 18813 | 3 | KG | 2018-07-10 | PCS | 3 | KG | TU1铜带TU1O60-0.30-GB/T 18813 | TU1铜带TU1O60-0.30-GB/T 18813 | M01031300030000 |  |  | CU25 | 铜 | 变压器铜箔 | TB-B | TU1铜带TU1O60-0.30-GB/T 18813 | M01031300030000 | KG | 47.8966
P102100140026 | QDB | S13-M-200/10变压器 | 1QB.710.21003RZ | M02010102300900 | 剪切后硅钢片 | 23RK90 | 333.9 | KG | 2018-07-10 | PCS | 333.9 | KG | 剪切后硅钢片23RK90 | 剪切后硅钢片23RK90 | M02010102300900 |  |  | SS30 | 硅钢片 | 硅钢片 | 23RK90 | 剪切后硅钢片23RK90
P102100140026 | QDB | S13-M-200/10变压器 | 1QB.710.21003RZ | M02010200000060 | 6 圆钢 Q235B | GB/T 702 | 1.1 | KG | 2018-07-10 | PCS | 1.1 | KG | 6 圆钢 Q235BGB/T 702 | 6 圆钢 Q235BGB/T 702 | M02010200000060 |  |  | ST04 | 钢材 | 钢材 | 圆钢 | 6 圆钢 Q235BGB/T 702 | M02010200000060 | KG | 4.6379
P102100140026 | QDB | S13-M-200/10变压器 | 1QB.710.21003RZ | M02010200000070 | 7 圆钢 Q235B | GB/T 702 | 1.1 | KG | 2018-07-10 | PCS | 1.1 | KG | 7 圆钢 Q235BGB/T 702 | 7 圆钢 Q235BGB/T 702 | M02010200000070 |  |  | ST04 | 钢材 | 钢材 | 圆钢 | 7 圆钢 Q235BGB/T 702 | M02010200000070 | KG | 5.531
P102100140026 | QDB | S13-M-200/10变压器 | 1QB.710.21003RZ | M02010200000080 | 8 圆钢 Q235B | GB/T 702 | 2.2 | KG | 2018-07-10 | PCS | 2.2 | KG | 8 圆钢 Q235BGB/T 702 | 8 圆钢 Q235BGB/T 702 | M02010200000080 |  |  | ST04 | 钢材 | 钢材 | 圆钢 | 8 圆钢 Q235BGB/T 702 | M02010200000080 | KG | 2.3504
P102100140026 | QDB | S13-M-200/10变压器 | 1QB.710.21003RZ | M02010200000120 | 12 圆钢 Q235B | GB/T 702 | 0 | KG | 2018-07-10 | PCS | 0 | KG | 12 圆钢 Q235BGB/T 702 | 12 圆钢 Q235BGB/T 702 | M02010200000120 |  |  | ST04 | 钢材 | 钢材 | 圆钢 | 12 圆钢 Q235BGB/T 702 | M02010200000120 | KG | 4.2308
P102100140026 | QDB | S13-M-200/10变压器 | 1QB.710.21003RZ | M02010200000160 | 16 圆钢 Q235B | GB/T 702 | 0 | KG | 2018-07-10 | PCS | 0 | KG | 16 圆钢 Q235BGB/T 702 | 16 圆钢 Q235BGB/T 702 | M02010200000160 |  |  | ST04 | 钢材 | 钢材 | 圆钢 | 16 圆钢 Q235BGB/T 702 | M02010200000160 | KG | 1.9231
P102100140026 | QDB | S13-M-200/10变压器 | 1QB.710.21003RZ | M02010200000240 | 24 圆钢 Q235B | GB/T 702 | 0 | KG | 2018-07-10 | PCS | 0 | KG | 24 圆钢 Q235BGB/T 702 | 24 圆钢 Q235BGB/T 702 | M02010200000240 |  |  | ST04 | 钢材 | 钢材 | 圆钢 | 24 圆钢 Q235BGB/T 702 | M02010200000240 | KG | 3.1624
P102100140026 | QDB | S13-M-200/10变压器 | 1QB.710.21003RZ | M02010200000400 | 40 圆钢 Q235B | GB/T 702 | 1.1 | KG | 2018-07-10 | PCS | 1.1 | KG | 40 圆钢 Q235BGB/T 702 | 40 圆钢 Q235BGB/T 702 | M02010200000400 |  |  | ST04 | 钢材 | 钢材 | 圆钢 | 40 圆钢 Q235BGB/T 702 | M02010200000400 | KG | 3.6283
P102100140026 | QDB | S13-M-200/10变压器 | 1QB.710.21003RZ | M02020100000750 | 75×50×6 角钢 Q235B | GB/T 706 | 16.5 | KG | 2018-07-10 | PCS | 16.5 | KG | 75×50×6 角钢 Q235BGB/T 706 | 75×50×6 角钢 Q235BGB/T 706 | M02020100000750 |  |  | ST02 | 钢材 | 钢材 | 角钢 | 75×50×6 角钢 Q235BGB/T 706 | M02020100000750 | KG | 2.3077
P102100140026 | QDB | S13-M-200/10变压器 | 1QB.710.21003RZ | M02020200000632 | 63×40×4.8 槽钢 Q235B | GB/T 706 | 30.8 | KG | 2018-07-10 | PCS | 30.8 | KG | 63×40×4.8 槽钢 Q235BGB/T 706 | 63×40×4.8 槽钢 Q235BGB/T 706 | M02020200000632 |  |  | ST03 | 钢材 | 钢材 | 槽钢 | 63×40×4.8 槽钢 Q235BGB/T 706 | M02020200000632 | KG | 1.9402
P102100140026 | QDB | S13-M-200/10变压器 | 1QB.710.21003RZ | M02020300000060 | 6×30 扁钢 Q235B | GB/T 702 | 1.1 | KG | 2018-07-10 | PCS | 1.1 | KG | 6×30 扁钢 Q235BGB/T 702 | 6×30 扁钢 Q235BGB/T 702 | M02020300000060 |  |  | ST06 | 钢材 | 钢材 | 扁钢 | 6×30 扁钢 Q235BGB/T 702 | M02020300000060 | KG | 3.9204
P102100140026 | QDB | S13-M-200/10变压器 | 1QB.710.21003RZ | M02020310010423 | 12×65 扁钢 Q235B | GB/T 706 | 3.3 | KG | 2018-07-10 | PCS | 3.3 | KG | 12×65 扁钢 Q235BGB/T 706 | 12×65 扁钢 Q235BGB/T 706 | M02020310010423 |  |  | ST06 | 钢材 | 钢材 | 扁钢 | 12×65 扁钢 Q235BGB/T 706 | M02020310010423 | KG | 4.6283
P102100140026 | QDB | S13-M-200/10变压器 | 1QB.710.21003RZ | M02030100000010 | 1.2×450 钢板 ST14 | GB/T 3274 | 93.5 | KG | 2018-07-10 | PCS | 93.5 | KG | 1.2×450 钢板 ST14GB/T 3274 | 1.2×450 钢板 ST14GB/T 3274 | M02030100000010 |  |  | ST01 | 钢材 | 钢材 | 冷板 | 1.2×450 钢板 ST14GB/T 3274 | M02030100000010 | KG | 6.2566
P102100140026 | QDB | S13-M-200/10变压器 | 1QB.710.21003RZ | M02030100000300 | 3 钢板 Q235B | GB/T 709 | 1.1 | KG | 2018-07-10 | PCS | 1.1 | KG | 3 钢板 Q235BGB/T 709 | 3 钢板 Q235BGB/T 709 | M02030100000300 |  |  | ST05 | 钢材 | 钢材 | 钢板 | 3 钢板 Q235BGB/T 709 | M02030100000300 | KG | 6.9912
P102100140026 | QDB | S13-M-200/10变压器 | 1QB.710.21003RZ | M02030100000400 | 4 钢板 Q235B | GB/T 3274 | 50.6 | KG | 2018-07-10 | PCS | 50.6 | KG | 4 钢板 Q235BGB/T 3274 | 4 钢板 Q235BGB/T 3274 | M02030100000400 |  |  | ST05 | 钢材 | 钢材 | 钢板 | 4 钢板 Q235BGB/T 3274 | M02030100000400 | KG | 8.211
P102100140026 | QDB | S13-M-200/10变压器 | 1QB.710.21003RZ | M02030100000600 | 6 钢板 Q235B | GB/T 3274 | 1.1 | KG | 2018-07-10 | PCS | 1.1 | KG | 6 钢板 Q235BGB/T 3274 | 6 钢板 Q235BGB/T 3274 | M02030100000600 |  |  | ST05 | 钢材 | 钢材 | 钢板 | 6 钢板 Q235BGB/T 3274 | M02030100000600 | KG | 1.9658
P102100140026 | QDB | S13-M-200/10变压器 | 1QB.710.21003RZ | M02050100000110 | 4.0 不锈钢板 1Cr18Ni9Ti | GB/T 3280 | 0 | KG | 2018-07-10 | PCS | 0 | KG | 4.0 不锈钢板 1Cr18Ni9TiGB/T 3280 | 4.0 不锈钢板 1Cr18Ni9TiGB/T 3280 | M02050100000110 |  |  | ST07 | 钢材 | 钢材 | 不锈钢板 | 4.0 不锈钢板 1Cr18Ni9TiGB/T 3280 | M02050100000110 | KG | 13.0973
P102100140026 | QDB | S13-M-200/10变压器 | 1QB.710.21003RZ | M04010100000001 | 油位计 | YW2-II（带压力释放阀） | 1 | 只 | 2018-07-10 | PCS | 1 | 只 | 油位计YW2-II（带压力释放阀） | 油位计YW2-II（带压力释放阀） | M04010100000001 |  |  |  | 配件 |  |  | 油位计YW2-II（带压力释放阀） | M04010100000001 | 只 | 47.7876
P102100140026 | QDB | S13-M-200/10变压器 | 1QB.710.21003RZ | M04029900000002 | 两用温度计盖 | 8QT.326.0001 | 1 | 只 | 2018-07-10 | PCS | 1 | 只 | 两用温度计盖8QT.326.0001 | 两用温度计盖8QT.326.0001 | M04029900000002 |  |  |  | 配件 |  |  | 两用温度计盖8QT.326.0001 | M04029900000002 | 只 | 2.6549
P102100140026 | QDB | S13-M-200/10变压器 | 1QB.710.21003RZ | M05010200000000 | 导电杆 | M12×185 | 4 | 支 | 2018-07-10 | PCS | 4 | 支 | 导电杆M12×185 | 导电杆M12×185 | M05010200000000 |  |  |  | 配件 |  |  | 导电杆M12×185 | M05010200000000 | 支 | 17.094
P102100140026 | QDB | S13-M-200/10变压器 | 1QB.710.21003RZ | M05010300000000 | 导电杆 | YS/T 615 | 3 | 支 | 2018-07-10 | PCS | 3 | 支 | 导电杆YS/T 615 | 导电杆YS/T 615 | M05010300000000 |  |  |  | 配件 |  |  | 导电杆YS/T 615 | M05010300000000 | 支 | 13.8053
P102100140026 | QDB | S13-M-200/10变压器 | 1QB.710.21003RZ | M0601070005 | 高密度点胶纸 | 0.065×15 高密度点胶纸DDP | 2 | KG | 2018-07-10 | PCS | 2 | KG | 高密度点胶纸0.065×15 高密度点胶纸DDP | 高密度点胶纸0.065×15 高密度点胶纸DDP | M0601070005 |  |  |  | 配件 |  |  | 高密度点胶纸0.065×15 高密度点胶纸DDP | M0601070005 | KG | 31.8584
P102100140026 | QDB | S13-M-200/10变压器 | 1QB.710.21003RZ | M06020400000002 | 0.05×40 皱纹纸 | GB/T 7969 | 0 | KG | 2018-07-10 | PCS | 0 | KG | 0.05×40 皱纹纸GB/T 7969 | 0.05×40 皱纹纸GB/T 7969 | M06020400000002 |  |  |  | 配件 |  |  | 0.05×40 皱纹纸GB/T 7969 | M06020400000002 | KG | 22.1239
P102070670001 | QDB | S22-M-100/10变压器 | 1QB.710.2100SY | 5QB-CBJYJ-2100SY-1 | 撑板绝缘件 | S22-M-100/10 | 1 | 套 | 2021-05-25 | PCS | 1 | 套 | 撑板绝缘件S22-M-100/10 | 撑板绝缘件S13-M-100/10 | 5QB-CBJYJ-23100G-1 |  |  |  | 配件 |  |  | 撑板绝缘件S13-M-100/10 | 5QB-CBJYJ-23100G-1 | 套 | 7.7586
P102070670001 | QDB | S22-M-100/10变压器 | 1QB.710.2100SY | M01020302500336 | 聚酯漆包铜扁线 | QZB-2/130-4.10×8.60/4.26×8.76 | 69.01 | KG | 2021-05-25 | PCS | 69.01 | KG | 聚酯漆包铜扁线QZB-2/130-4.10×8.60/4.26×8.76 | 聚酯漆包铜扁线QZB-2/130-4.10×8.60/4.26×8.76 | M01020302500336 |  |  | CU08 | 铜 | 漆包扁线 | QZB-2-B | 聚酯漆包铜扁线QZB-2/130-4.10×8.60/4.26×8.76 | M01020302500336 | KG | 53.6195
P102070670001 | QDB | S22-M-100/10变压器 | 1QB.710.2100SY | M02010195001545 | 剪切后硅钢片 | 20SQGD070 | 220.48 | KG | 2021-05-25 | PCS | 220.48 | KG | 剪切后硅钢片20SQGD070 | 剪切后硅钢片20SQGD070 | M02010195001545 |  |  | SS02 | 硅钢片 | 硅钢片 | 20SQGD070 | 剪切后硅钢片20SQGD070
P102070670001 | QDB | S22-M-100/10变压器 | 1QB.710.2100SY | M02010200000060 | 6 圆钢 Q235B | GB/T 702 | 0 | KG | 2021-05-25 | PCS | 0 | KG | 6 圆钢 Q235BGB/T 702 | 6 圆钢 Q235BGB/T 702 | M02010200000060 |  |  | ST04 | 钢材 | 钢材 | 圆钢 | 6 圆钢 Q235BGB/T 702 | M02010200000060 | KG | 4.6379
P102070670001 | QDB | S22-M-100/10变压器 | 1QB.710.2100SY | M02010200000070 | 7 圆钢 Q235B | GB/T 702 | 1.1 | KG | 2021-05-25 | PCS | 1.1 | KG | 7 圆钢 Q235BGB/T 702 | 7 圆钢 Q235BGB/T 702 | M02010200000070 |  |  | ST04 | 钢材 | 钢材 | 圆钢 | 7 圆钢 Q235BGB/T 702 | M02010200000070 | KG | 5.531
P102070670001 | QDB | S22-M-100/10变压器 | 1QB.710.2100SY | M02020100000501 | 50×50×6 角钢 Q235B | GB/T 706 | 6.6 | KG | 2021-05-25 | PCS | 6.6 | KG | 50×50×6 角钢 Q235BGB/T 706 | 50×50×6 角钢 Q235BGB/T 706 | M02020100000501 |  |  | ST02 | 钢材 | 钢材 | 角钢 | 50×50×6 角钢 Q235BGB/T 706 | M02020100000501 | KG | 5.7965
P102070670001 | QDB | S22-M-100/10变压器 | 1QB.710.2100SY | M02020200000500 | 50×37×4.5 槽钢 Q235B | GB/T 706 | 12.1 | KG | 2021-05-25 | PCS | 12.1 | KG | 50×37×4.5 槽钢 Q235B GB/T 706 | 50×37×4.5 槽钢 Q235B GB/T 706 | M02020200000500 |  |  | ST03 | 钢材 | 钢材 | 槽钢 | 50×37×4.5 槽钢 Q235B GB/T 706 | M02020200000500 | KG | 4.1638
P102070670001 | QDB | S22-M-100/10变压器 | 1QB.710.2100SY | M02020200000632 | 63×40×4.8 槽钢 Q235B | GB/T 706 | 5.5 | KG | 2021-05-25 | PCS | 5.5 | KG | 63×40×4.8 槽钢 Q235BGB/T 706 | 63×40×4.8 槽钢 Q235BGB/T 706 | M02020200000632 |  |  | ST03 | 钢材 | 钢材 | 槽钢 | 63×40×4.8 槽钢 Q235BGB/T 706 | M02020200000632 | KG | 1.9402
P102070670001 | QDB | S22-M-100/10变压器 | 1QB.710.2100SY | M02020300000064 | 6×50 扁钢 Q235B | GB/T 702 | 2.2 | KG | 2021-05-25 | PCS | 2.2 | KG | 6×50 扁钢 Q235BGB/T 702 | 6×50 扁钢 Q235BGB/T 702 | M02020300000064 |  |  | ST06 | 钢材 | 钢材 | 扁钢 | 6×50 扁钢 Q235BGB/T 702 | M02020300000064 | KG | 2.6068
P102070670001 | QDB | S22-M-100/10变压器 | 1QB.710.2100SY | M02020310010423 | 12×65 扁钢 Q235B | GB/T 706 | 0 | KG | 2021-05-25 | PCS | 0 | KG | 12×65 扁钢 Q235BGB/T 706 | 12×65 扁钢 Q235BGB/T 706 | M02020310010423 |  |  | ST06 | 钢材 | 钢材 | 扁钢 | 12×65 扁钢 Q235BGB/T 706 | M02020310010423 | KG | 4.6283
P102070670001 | QDB | S22-M-100/10变压器 | 1QB.710.2100SY | M02030100000010 | 1.2×450 钢板 ST14 | GB/T 3274 | 51.7 | KG | 2021-05-25 | PCS | 51.7 | KG | 1.2×450 钢板 ST14GB/T 3274 | 1.2×450 钢板 ST14GB/T 3274 | M02030100000010 |  |  | ST01 | 钢材 | 钢材 | 冷板 | 1.2×450 钢板 ST14GB/T 3274 | M02030100000010 | KG | 6.2566
P102070670001 | QDB | S22-M-100/10变压器 | 1QB.710.2100SY | M02030100000400 | 4 钢板 Q235B | GB/T 3274 | 72.6 | KG | 2021-05-25 | PCS | 72.6 | KG | 4 钢板 Q235BGB/T 3274 | 4 钢板 Q235BGB/T 3274 | M02030100000400 |  |  | ST05 | 钢材 | 钢材 | 钢板 | 4 钢板 Q235BGB/T 3274 | M02030100000400 | KG | 8.211
P102070670001 | QDB | S22-M-100/10变压器 | 1QB.710.2100SY | M02030100000500 | 5 钢板 Q235B | GB/T 3274 | 0 | KG | 2021-05-25 | PCS | 0 | KG | 5 钢板 Q235BGB/T 3274 | 5 钢板 Q235BGB/T 3274 | M02030100000500 |  |  | ST05 | 钢材 | 钢材 | 钢板 | 5 钢板 Q235BGB/T 3274 | M02030100000500 | KG | 1.7949
P102070670001 | QDB | S22-M-100/10变压器 | 1QB.710.2100SY | M02030100000600 | 6 钢板 Q235B | GB/T 3274 | 2.2 | KG | 2021-05-25 | PCS | 2.2 | KG | 6 钢板 Q235BGB/T 3274 | 6 钢板 Q235BGB/T 3274 | M02030100000600 |  |  | ST05 | 钢材 | 钢材 | 钢板 | 6 钢板 Q235BGB/T 3274 | M02030100000600 | KG | 1.9658
P102070670001 | QDB | S22-M-100/10变压器 | 1QB.710.2100SY | M03010203000001 | 无励磁调压分接开关 | WSTII4 30/10-6×5T | 1 | 只 | 2021-05-25 | PCS | 1 | 只 | 无励磁调压分接开关WSTII4 30/10-6×5T | 无励磁调压分接开关WSTII4 30/10-6×5T | M03010203000001 |  |  |  | 配件 |  |  | 无励磁调压分接开关WSTII4 30/10-6×5T | M03010203000001 | 只 | 85.8407
P102070670001 | QDB | S22-M-100/10变压器 | 1QB.710.2100SY | M04010100000001 | 油位计 | YW2-II（带压力释放阀） | 1 | 只 | 2021-05-25 | PCS | 1 | 只 | 油位计YW2-II（带压力释放阀） | 油位计YW2-II（带压力释放阀） | M04010100000001 |  |  |  | 配件 |  |  | 油位计YW2-II（带压力释放阀） | M04010100000001 | 只 | 47.7876
P102070670001 | QDB | S22-M-100/10变压器 | 1QB.710.2100SY | M04029900000002 | 两用温度计盖 | 8QT.326.0001 | 1 | 只 | 2021-05-25 | PCS | 1 | 只 | 两用温度计盖8QT.326.0001 | 两用温度计盖8QT.326.0001 | M04029900000002 |  |  |  | 配件 |  |  | 两用温度计盖8QT.326.0001 | M04029900000002 | 只 | 2.6549
P102070670001 | QDB | S22-M-100/10变压器 | 1QB.710.2100SY | M05010200000000 | 导电杆 | M12×185 | 4 | 支 | 2021-05-25 | PCS | 4 | 支 | 导电杆M12×185 | 导电杆M12×185 | M05010200000000 |  |  |  | 配件 |  |  | 导电杆M12×185 | M05010200000000 | 支 | 17.094
P102070670001 | QDB | S22-M-100/10变压器 | 1QB.710.2100SY | M05010300000000 | 导电杆 | YS/T 615 | 3 | 支 | 2021-05-25 | PCS | 3 | 支 | 导电杆YS/T 615 | 导电杆YS/T 615 | M05010300000000 |  |  |  | 配件 |  |  | 导电杆YS/T 615 | M05010300000000 | 支 | 13.8053
P102070670001 | QDB | S22-M-100/10变压器 | 1QB.710.2100SY | M0601030006 | 全胶纸 | 0.15 AFA | 0 | KG | 2021-05-25 | PCS | 0 | KG | 全胶纸0.15 AFA | 全胶纸0.15 AFA | M0601030006 |  |  |  | 配件 |  |  | 全胶纸0.15 AFA | M0601030006 | KG | 30.0885
P102070670001 | QDB | S22-M-100/10变压器 | 1QB.710.2100SY | M0601070007 | 高密度点胶纸 | 0.05×15 高密度点胶纸DDP | 4 | KG | 2021-05-25 | PCS | 4 | KG | 高密度点胶纸0.05×15 高密度点胶纸DDP | 高密度点胶纸0.05×15 高密度点胶纸DDP | M0601070007 |  |  |  | 配件 |  |  | 高密度点胶纸0.05×15 高密度点胶纸DDP | M0601070007 | KG | 31.8584
P102070670001 | QDB | S22-M-100/10变压器 | 1QB.710.2100SY | M06020400000002 | 0.05×40 皱纹纸 | GB/T 7969 | 0 | KG | 2021-05-25 | PCS | 0 | KG | 0.05×40 皱纹纸GB/T 7969 | 0.05×40 皱纹纸GB/T 7969 | M06020400000002 |  |  |  | 配件 |  |  | 0.05×40 皱纹纸GB/T 7969 | M06020400000002 | KG | 22.1239
P102070670001 | QDB | S22-M-100/10变压器 | 1QB.710.2100SY | M06021120000032 | 0.13全胶纸 | JB/T 10442.1 | 0 | KG | 2021-05-25 | PCS | 0 | KG | 0.13全胶纸JB/T 10442.1 | 0.13全胶纸JB/T 10442.1 | M06021120000032 |  |  |  | 配件 |  |  | 0.13全胶纸JB/T 10442.1 | M06021120000032 | KG | 23.5398
P102070670001 | QDB | S22-M-100/10变压器 | 1QB.710.2100SY | M06021120000048 | 0.15AFA单面膜胶绝缘纸 |  | 4 | KG | 2021-05-25 | PCS | 4 | KG | 0.15AFA单面膜胶绝缘纸 | 0.15AFA单面膜胶绝缘纸 | M06021120000048 |  |  |  | 配件 |  |  | 0.15AFA单面膜胶绝缘纸 | M06021120000048 | KG | 141.5929
P102070670001 | QDB | S22-M-100/10变压器 | 1QB.710.2100SY | M06050300014250 | 电工收缩带 | 0.23×25 | 3 | 卷 | 2021-05-25 | PCS | 3 | 卷 | 电工收缩带0.23×25 | 电工收缩带0.23×25 | M06050300014250 |  |  |  | 配件 |  |  | 电工收缩带0.23×25 | M06050300014250 | 卷 | 3.3675
P102070670001 | QDB | S22-M-100/10变压器 | 1QB.710.2100SY | M06110400000000 | 瓷套 | 5QT.723.0910.1 | 4 | 只 | 2021-05-25 | PCS | 4 | 只 | 瓷套5QT.723.0910.1 | 瓷套5QT.723.0910.1 | M06110400000000 |  |  |  | 配件 |  |  | 瓷套5QT.723.0910.1 | M06110400000000 | 只 | 3.4188
P102070670001 | QDB | S22-M-100/10变压器 | 1QB.710.2100SY | M06110440010000 | 10kV 套管 | BLQ-10/315(爬距375) | 3 | 套 | 2021-05-25 | PCS | 3 | 套 | 10kV 套管BLQ-10/315(爬距375) | 10kV 套管BLQ-10/315(爬距375) | M06110440010000 |  |  |  | 配件 |  |  | 10kV 套管BLQ-10/315(爬距375) | M06110440010000 | 套 | 13.2743
P102070670001 | QDB | S22-M-100/10变压器 | 1QB.710.2100SY | M07010302703604 | 密封垫圈 27×36×4 | 8QT.370.3100 | 1 | 只 | 2021-05-25 | PCS | 1 | 只 | 密封垫圈 27×36×48QT.370.3100 | 密封垫圈 27×36×48QT.370.3100 | M07010302703604 |  |  |  | 配件 |  |  | 密封垫圈 27×36×48QT.370.3100 | M07010302703604 | 只 | 0.5983
P102070670001 | QDB | S22-M-100/10变压器 | 1QB.710.2100SY | M07010310002600 | 丙烯胶垫 | 8QT.725.0601.4 | 4 | 只 | 2021-05-25 | PCS | 4 | 只 | 丙烯胶垫8QT.725.0601.4 | 丙烯胶垫8QT.725.0601.4 | M07010310002600 |  |  |  | 配件 |  |  | 丙烯胶垫8QT.725.0601.4 | M07010310002600 | 只 | 0.5812
P102070670001 | QDB | S22-M-100/10变压器 | 1QB.710.2100SY | M07010400000900 | 丙烯胶珠9×18×4.5 | GB/T 5574 | 1 | 只 | 2021-05-25 | PCS | 1 | 只 | 丙烯胶珠9×18×4.5GB/T 5574 | 丙烯胶珠9×18×4.5GB/T 5574 | M07010400000900 |  |  |  | 配件 |  |  | 丙烯胶珠9×18×4.5GB/T 5574 | M07010400000900 | 只 | 0.9292
P102070670001 | QDB | S22-M-100/10变压器 | 1QB.710.2100SY | M07010400001200 | 丙烯胶珠 | 8QT.724.0601.9 | 4 | 只 | 2021-05-25 | PCS | 4 | 只 | 丙烯胶珠8QT.724.0601.9 | 丙烯胶珠8QT.724.0601.9 | M07010400001200 |  |  |  | 配件 |  |  | 丙烯胶珠8QT.724.0601.9 | M07010400001200 | 只 | 0.9829
P102070670001 | QDB | S22-M-100/10变压器 | 1QB.710.2100SY | M0701050065 | 垫圈 | GB/T 97.2 垫圈 14（镀锌200HV） | 14 | 个 | 2021-05-25 | PCS | 14 | 个 | 垫圈GB/T 97.2 垫圈 14（镀锌200HV） | 垫圈GB/T 97.2 垫圈 14（镀锌200HV） | M0701050065 |  |  |  | 配件 |  |  | 垫圈GB/T 97.2 垫圈 14（镀锌200HV） | M0701050065 | 个 | 0.0708
P102070670001 | QDB | S22-M-100/10变压器 | 1QB.710.2100SY | M0703010030 | 薄螺母 | GB/T 6172.1 薄螺母 M14（镀锌05） | 14 | 个 | 2021-05-25 | PCS | 14 | 个 | 薄螺母GB/T 6172.1 薄螺母 M14（镀锌05） | 薄螺母GB/T 6172.1 薄螺母 M14（镀锌05） | M0703010030 |  |  |  | 配件 |  |  | 薄螺母GB/T 6172.1 薄螺母 M14（镀锌05） | M0703010030 | 个 | 0.1593
P102070670001 | QDB | S22-M-100/10变压器 | 1QB.710.2100SY | M0703060091 | 螺母 | GB/T 6170 螺母 M14 (镀锌6) | 14 | 个 | 2021-05-25 | PCS | 14 | 个 | 螺母GB/T 6170 螺母 M14 (镀锌6) | 螺母GB/T 6170 螺母 M14 (镀锌6) | M0703060091 |  |  |  | 配件 |  |  | 螺母GB/T 6170 螺母 M14 (镀锌6) | M0703060091 | 个 | 0.1858
P102070670001 | QDB | S22-M-100/10变压器 | 1QB.710.2100SY | M07059991000021 | 放油塞 | 8QT.324.0020.4 | 1 | 只 | 2021-05-25 | PCS | 1 | 只 | 放油塞8QT.324.0020.4 | 放油塞8QT.324.0020.4 | M07059991000021 |  |  |  | 配件 |  |  | 放油塞8QT.324.0020.4 | M07059991000021 | 只 | 5.8407
P102070670001 | QDB | S22-M-100/10变压器 | 1QB.710.2100SY | M09010300000080 | 垫圈8（镀锌200HV） | GB/T 97.2 | 5 | 个 | 2021-05-25 | PCS | 5 | 个 | 垫圈8（镀锌200HV）GB/T 97.2 | 垫圈8（镀锌200HV）GB/T 97.2 | M09010300000080 |  |  |  | 配件 |  |  | 垫圈8（镀锌200HV）GB/T 97.2 | M09010300000080 | 个 | 0.0111
P102070670001 | QDB | S22-M-100/10变压器 | 1QB.710.2100SY | M09010300000120 | 垫圈12（镀锌200HV） | GB/T 97.2 | 16 | 个 | 2021-05-25 | PCS | 16 | 个 | 垫圈12（镀锌200HV）GB/T 97.2 | 垫圈12（镀锌200HV）GB/T 97.2 | M09010300000120 |  |  |  | 配件 |  |  | 垫圈12（镀锌200HV）GB/T 97.2 | M09010300000120 | 个 | 0.0308
P102070670001 | QDB | S22-M-100/10变压器 | 1QB.710.2100SY | M09010500000120 | 弹簧垫圈12（发黑） | GB/T 93 | 8 | 个 | 2021-05-25 | PCS | 8 | 个 | 弹簧垫圈12（发黑）GB/T 93 | 弹簧垫圈12（发黑）GB/T 93 | M09010500000120 |  |  |  | 配件 |  |  | 弹簧垫圈12（发黑）GB/T 93 | M09010500000120 | 个 | 0.041
P102070670001 | QDB | S22-M-100/10变压器 | 1QB.710.2100SY | M09011500000121 | 不锈钢垫圈12 （200HV） | GB/T 97.2 | 30 | 个 | 2021-05-25 | PCS | 30 | 个 | 不锈钢垫圈12 （200HV）GB/T 97.2 | 不锈钢垫圈12 （200HV）GB/T 97.2 | M09011500000121 |  |  |  | 配件 |  |  | 不锈钢垫圈12 （200HV）GB/T 97.2 | M09011500000121 | 个 | 0.1966
P102070670001 | QDB | S22-M-100/10变压器 | 1QB.710.2100SY | M09011700000122 | 方斜垫圈12（镀锌） | GB/T 853 | 4 | 个 | 2021-05-25 | PCS | 4 | 个 | 方斜垫圈12（镀锌）GB/T 853 | 方斜垫圈12（镀锌）GB/T 853 | M09011700000122 |  |  |  | 配件 |  |  | 方斜垫圈12（镀锌）GB/T 853 | M09011700000122 | 个 | 0.1966
P102070670001 | QDB | S22-M-100/10变压器 | 1QB.710.2100SY | M09020100000507 | DIN 985 尼龙锁紧螺母 M12（蓝白锌8） |  | 8 | 只 | 2021-05-25 | PCS | 8 | 只 | DIN 985 尼龙锁紧螺母 M12（蓝白锌8） | DIN 985 尼龙锁紧螺母 M12（蓝白锌8） | M09020100000507 |  |  |  | 配件 |  |  | DIN 985 尼龙锁紧螺母 M12（蓝白锌8） | M09020100000507 | 只 | 0.292
P102070670001 | QDB | S22-M-100/10变压器 | 1QB.710.2100SY | M09020200000120 | 螺母M12（镀锌6） | GB/T 6170 | 12 | 个 | 2021-05-25 | PCS | 12 | 个 | 螺母M12（镀锌6）GB/T 6170 | 螺母M12（镀锌6）GB/T 6170 | M09020200000120 |  |  |  | 配件 |  |  | 螺母M12（镀锌6）GB/T 6170 | M09020200000120 | 个 | 0.1197
P102070670001 | QDB | S22-M-100/10变压器 | 1QB.710.2100SY | M09020200000121 | 薄螺母M12（镀锌04） | GB/T 6172.1 | 12 | 个 | 2021-05-25 | PCS | 12 | 个 | 薄螺母M12（镀锌04）GB/T 6172.1 | 薄螺母M12（镀锌04）GB/T 6172.1 | M09020200000121 |  |  |  | 配件 |  |  | 薄螺母M12（镀锌04）GB/T 6172.1 | M09020200000121 | 个 | 0.0769
P102070670001 | QDB | S22-M-100/10变压器 | 1QB.710.2100SY | M09020200000123 | 螺母M12（热镀锌6） | GB/T 6170 | 30 | 个 | 2021-05-25 | PCS | 30 | 个 | 螺母M12（热镀锌6）GB/T 6170 | 螺母M12（热镀锌6）GB/T 6170 | M09020200000123 |  |  |  | 配件 |  |  | 螺母M12（热镀锌6）GB/T 6170 | M09020200000123 | 个 | 0.2051
P102070670001 | QDB | S22-M-100/10变压器 | 1QB.710.2100SY | M09030500080013 | 螺栓M8×12（镀锌4.8） | GB/T 5781 | 6 | 个 | 2021-05-25 | PCS | 6 | 个 | 螺栓M8×12（镀锌4.8）GB/T 5781 | 螺栓M8×12（镀锌4.8）GB/T 5781 | M09030500080013 |  |  |  | 配件 |  |  | 螺栓M8×12（镀锌4.8）GB/T 5781 | M09030500080013 | 个 | 0.0735
P102070670001 | QDB | S22-M-100/10变压器 | 1QB.710.2100SY | M09030500120038 | 螺栓M12×35（热镀锌4.8） | GB/T 5781 | 30 | 个 | 2021-05-25 | PCS | 30 | 个 | 螺栓M12×35（热镀锌4.8）GB/T 5781 | 螺栓M12×35（热镀锌4.8）GB/T 5781 | M09030500120038 |  |  |  | 配件 |  |  | 螺栓M12×35（热镀锌4.8）GB/T 5781 | M09030500120038 | 个 | 0.4274
P102070670001 | QDB | S22-M-100/10变压器 | 1QB.710.2100SY | M09040201200370 | 吊紧螺杆 M14×230×80×80 | 8QT.931.0002T.2 | 4 | 个 | 2021-05-25 | PCS | 4 | 个 | 吊紧螺杆 M14×230×80×80 8QT.931.0002T.2 | 吊紧螺杆 M14×230×80×80 8QT.931.0002T.2 | M09040201200370 |  |  |  | 配件 |  |  | 吊紧螺杆 M14×230×80×80 8QT.931.0002T.2 | M09040201200370 | 个 | 2.0973
P102070670001 | QDB | S22-M-100/10变压器 | 1QB.710.2100SY | M09040301204800 | 双头螺杆 12×480×60×60 | 8QT.931.2028.1 | 8 | 个 | 2021-05-25 | PCS | 4 | KG | 双头螺杆 12×480×60×608QT.931.2028.1 | 双头螺杆 12×480×60×608QT.931.2028.1 | M09040301204800 |  |  |  | 配件 |  |  | 双头螺杆 12×480×60×608QT.931.2028.1 | M09040301204800 | 个 | 3.017
P102070670001 | QDB | S22-M-100/10变压器 | 1QB.710.2100SY | M09990103200110 | 抽芯铆钉3.2×11（镀锌） | GB/T 12617.1 | 4 | 个 | 2021-05-25 | PCS | 4 | 个 | 抽芯铆钉3.2×11（镀锌）GB/T 12617.1 | 抽芯铆钉3.2×11（镀锌）GB/T 12617.1 | M09990103200110 |  |  |  | 配件 |  |  | 抽芯铆钉3.2×11（镀锌）GB/T 12617.1 | M09990103200110 | 个 | 0.0214
P102070670001 | QDB | S22-M-100/10变压器 | 1QB.710.2100SY | M09990701200450 | 螺柱 M12×45×35 | 8QT.931.0003 | 9 | 只 | 2021-05-25 | PCS | 9 | 只 | 螺柱 M12×45×358QT.931.0003 | 螺柱 M12×45×358QT.931.0003 | M09990701200450 |  |  |  | 配件 |  |  | 螺柱 M12×45×358QT.931.0003 | M09990701200450 | 只 | 2.5641
P102070670001 | QDB | S22-M-100/10变压器 | 1QB.710.2100SY | M09990701200550 | 螺柱 M12×55×35 | 8QT.931.0003 | 4 | 只 | 2021-05-25 | PCS | 4 | 只 | 螺柱 M12×55×358QT.931.0003 | 螺柱 M12×55×358QT.931.0003 | M09990701200550 |  |  |  | 配件 |  |  | 螺柱 M12×55×358QT.931.0003 | M09990701200550 | 只 | 0.5983
P102070670001 | QDB | S22-M-100/10变压器 | 1QB.710.2100SY | M10030110000000 | 管 | 8QT.169.0001 | 1 | 只 | 2021-05-25 | PCS | 1 | 只 | 管8QT.169.0001 | 管8QT.169.0001 | M10030110000000 |  |  |  | 配件 |  |  | 管8QT.169.0001 | M10030110000000 | 只 | 9.469
P102070670001 | QDB | S22-M-100/10变压器 | 1QB.710.2100SY | M11010100000002 | 变压器油（通用） | I -10℃-GB 2536 | 101 | KG | 2021-05-25 | PCS | 101 | KG | 变压器油（通用）I -10℃-GB 2536 | 变压器油（通用）I -10℃-GB 2536 | M11010100000002 |  |  | OL01 | 变压器油 | 变压器油 | I -10℃ | 变压器油（通用）I -10℃-GB 2536 | M11010100000002 | KG | 5.2308
P102070670001 | QDB | S22-M-100/10变压器 | 1QB.710.2100SY | M17020500000105 | 护罩 | 8QT.300.0020.4 | 1 | 个 | 2021-05-25 | PCS | 1 | 个 | 护罩8QT.300.0020.4 | 护罩8QT.300.0020.4 | M17020500000105 |  |  |  | 配件 |  |  | 护罩8QT.300.0020.4 | M17020500000105 | 个 | 7.7876
P102070670001 | QDB | S22-M-100/10变压器 | 1QB.710.2100SY | M17020900001567 | 密封垫 716×366 | 8QT.370.0004T.1 | 1 | 支 | 2021-05-25 | PCS | 1 | 支 | 密封垫 716×3668QT.370.0004T.1 | 密封垫 716×3668QT.370.0004T.1 | M17020900001567 |  |  |  | 配件 |  |  | 密封垫 716×3668QT.370.0004T.1 | M17020900001567 | 支 | 12.0354
P102070670001 | QDB | S22-M-100/10变压器 | 1QB.710.2100SY | M17022000000009 | 塞座 | 8QT.322.0020.4 | 1 | 只 | 2021-05-25 | PCS | 1 | 只 | 塞座8QT.322.0020.4 | 塞座8QT.322.0020.4 | M17022000000009 |  |  |  | 配件 |  |  | 塞座8QT.322.0020.4 | M17022000000009 | 只 | 9.7345
P102070670001 | QDB | S22-M-100/10变压器 | 1QB.710.2100SY | 5QB-QSZBJYJ-2100SY-1 | 器身纸板绝缘件 | S22-M-100/10 | 1 | 套 | 2021-05-25 | PCS | 1 | KG | 器身纸板绝缘件S22-M-100/10 | 器身纸板绝缘件S13-M-100/10 | 5QB-QSZBJYJ-23100G-1 |  |  |  | 配件 |  |  | 器身纸板绝缘件S13-M-100/10 | 5QB-QSZBJYJ-23100G-1 | 套 | 97.555
P102070670001 | QDB | S22-M-100/10变压器 | 1QB.710.2100SY | 5QB-RXZBJYJ-2100SY-1 | 绕线纸板绝缘件 | S22-M-100/10 | 1 | 套 | 2021-05-25 | PCS | 1 | KG | 绕线纸板绝缘件S22-M-100/10 | 绕线纸板绝缘件S13-M-100/10 | 5QB-RXZBJYJ-23100G-1 |  |  |  | 配件 |  |  | 绕线纸板绝缘件S13-M-100/10 | 5QB-RXZBJYJ-23100G-1 | 套 | 86.3
P102070670001 | QDB | S22-M-100/10变压器 | 1QB.710.2100SY | 5QB-TXZBJYJ-24100NX1 | 铁心纸板绝缘件 | S20-M-100/10-NX2 | 1 | 套 | 2021-05-25 | PCS | 0.5 | KG | 铁心纸板绝缘件S20-M-100/10-NX2 | 铁心纸板绝缘件S20-M-100/10-NX2 | 5QB-TXZBJYJ-24100NX1 |  |  |  | 配件 |  |  | 铁心纸板绝缘件S20-M-100/10-NX2 | 5QB-TXZBJYJ-24100NX1 | 套 | 11.505
P102070670001 | QDB | S22-M-100/10变压器 | 1QB.710.2100SY | 5QB-ZZCYM-2100SY-1 | 总装层压木件 | S22-M-100/10 | 1 | 套 | 2021-05-25 | PCS | inf | KG | 总装层压木件S22-M-100/10 | 总装层压木件S13-M-100/10 | 5QB-ZZCYM-23100G-1 |  |  |  | 配件 |  |  | 总装层压木件S13-M-100/10 | 5QB-ZZCYM-23100G-1 | 套 | 71.61
P102070670001 | QDB | S22-M-100/10变压器 | 1QB.710.2100SY | 8QB-868-24100NX-1 | S20-M-100/10-NX2铭牌 | 8QB.868.24100NX.1 | 1 | 块 | 2021-05-25 | PCS | 1 | 块 | S20-M-100/10-NX2铭牌8QB.868.24100NX.1 | S13-M-30/10铭牌8QB.868.20303Z | 8QB-868-20303Z |  |  |  | 配件 |  |  | S13-M-30/10铭牌8QB.868.20303Z | 8QB-868-20303Z | 块 | 7.1795
P102070670001 | QDB | S22-M-100/10变压器 | 1QB.710.2100SY | 8QT-514-0003T-1 | 接地座φ24×25 | 8QT.514.0003T.1 | 1 | 个 | 2021-05-25 | PCS | 1 | 个 | 接地座φ24×258QT.514.0003T.1 | 接地座φ24×258QT.514.0003T.1 | 8QT-514-0003T-1 |  |  |  | 配件 |  |  | 接地座φ24×258QT.514.0003T.1 | 8QT-514-0003T-1 | 个 | 1.0619
P102070670001 | QDB | S22-M-100/10变压器 | 1QB.710.2100SY | 8QT-931-0002T-2-306 | 吊紧螺杆 M14×170×60×90 | 8QT.931.0002T.2 | 2 | 只 | 2021-05-25 | PCS | 2 | 只 | 吊紧螺杆 M14×170×60×908QT.931.0002T.2 | 吊紧螺杆 M14×170×60×908QT.931.0002T.2 | 8QT-931-0002T-2-306 |  |  |  | 配件 |  |  | 吊紧螺杆 M14×170×60×908QT.931.0002T.2 | 8QT-931-0002T-2-306 | 只 | 1.5664
P102070670001 | QDB | S22-M-100/10变压器 | 1QB.710.2100SY | 8QT-940-0002T-8 | 吊紧螺母φ36×40 | 8QT.940.0002T.8 | 2 | 只 | 2021-05-25 | PCS | 2 | 只 | 吊紧螺母φ36×40 8QT.940.0002T.8 | 吊紧螺母φ36×40 8QT.940.0002T.8 | 8QT-940-0002T-8 |  |  |  | 配件 |  |  | 吊紧螺母φ36×40 8QT.940.0002T.8 | 8QT-940-0002T-8 | 只 | 3.1681
P102070670001 | QDB | S22-M-100/10变压器 | 1QB.710.2100SY | M01010600000001 | 聚酯漆包铜圆线 | QZ-2/130-ф1.560/ф1.666 | 103 | KG | 2021-05-25 | PCS | 103 | KG | 聚酯漆包铜圆线QZ-2/130-ф1.560/ф1.666 | 聚酯漆包铜圆线QZ-2/130-ф1.560/ф1.666 | M01010600000001 |  |  | CU01 | 铜 | 漆包圆线 | QZ-2-A | 聚酯漆包铜圆线QZ-2/130-ф1.560/ф1.666 | M01010600000001 | KG | 68.3097
P102070670001 | QDB | S22-M-100/10变压器 | 1QB.710.2100SY | M01010600000027 | 聚酯漆包铜圆线 | QZ-2/130-ф1.180/ф1.279 | 11.33 | KG | 2021-05-25 | PCS | 11.33 | KG | 聚酯漆包铜圆线QZ-2/130-ф1.180/ф1.279 | 聚酯漆包铜圆线QZ-2/130-ф1.180/ф1.279 | M01010600000027 |  |  | CU01 | 铜 | 漆包圆线 | QZ-2-A | 聚酯漆包铜圆线QZ-2/130-ф1.180/ф1.279 | M01010600000027 | KG | 36.8938
P102070670001 | QDB | S22-M-100/10变压器 | 1QB.710.2100SY | M01010700042501 | 纸包铜圆线 | Z-4.250-2.000 | 0 | KG | 2021-05-25 | PCS | 0 | KG | 纸包铜圆线Z-4.250-2.000 | 纸包铜圆线Z-4.250-2.000 | M01010700042501 |  |  | CU30 | 铜 | 线包铜圆线 | 0 | 纸包铜圆线Z-4.250-2.000 | M01010700042501 | KG | 68.8407
P102040580001 | QDB | S20-M-50/10-NX2变压器 | 1QB.710.210402A | M04010100000001 | 油位计 | YW2-II（带压力释放阀） | 1 | 只 | 2021-08-10 | PCS | 1 | 只 | 油位计YW2-II（带压力释放阀） | 油位计YW2-II（带压力释放阀） | M04010100000001 |  |  |  | 配件 |  |  | 油位计YW2-II（带压力释放阀） | M04010100000001 | 只 | 47.7876
P102040580001 | QDB | S20-M-50/10-NX2变压器 | 1QB.710.210402A | 5QB-CBJYJ-210402A-1 | 撑板绝缘件 | S20-M-50/10-NX2 | 1 | 套 | 2021-08-10 | PCS | 1 | 套 | 撑板绝缘件S20-M-50/10-NX2 | 撑板绝缘件S20-M-50/10-NX2 | 5QB-CBJYJ-210402A-1
P102040580001 | QDB | S20-M-50/10-NX2变压器 | 1QB.710.210402A | 5QB-QSZBJYJ-210402A1 | 器身纸板绝缘件 | S20-M-50/10-NX2 | 1 | 套 | 2021-08-10 | PCS | 0.5 | KG | 器身纸板绝缘件S20-M-50/10-NX2 | 器身纸板绝缘件S20-M-50/10-NX2 | 5QB-QSZBJYJ-210402A1
P102040580001 | QDB | S20-M-50/10-NX2变压器 | 1QB.710.210402A | 5QB-RXZBJYJ-210402A1 | 绕线纸板绝缘件 | S20-M-50/10-NX2 | 1 | 套 | 2021-08-10 | PCS | 1 | KG | 绕线纸板绝缘件S20-M-50/10-NX2 | 绕线纸板绝缘件S20-M-50/10-NX2 | 5QB-RXZBJYJ-210402A1
P102040580001 | QDB | S20-M-50/10-NX2变压器 | 1QB.710.210402A | 5QB-TXZBJYJ-210402A1 | 铁心纸板绝缘件 | S20-M-50/10-NX2 | 1 | 套 | 2021-08-10 | PCS | 0.5 | KG | 铁心纸板绝缘件S20-M-50/10-NX2 | 铁心纸板绝缘件S20-M-50/10-NX2 | 5QB-TXZBJYJ-210402A1
P102040580001 | QDB | S20-M-50/10-NX2变压器 | 1QB.710.210402A | 5QB-ZZCYM-210402A-1 | 总装层压木件 | S20-M-50/10-NX2 | 1 | 套 | 2021-08-10 | PCS | 1 | KG | 总装层压木件S20-M-50/10-NX2 | 总装层压木件S20-M-50/10-NX2 | 5QB-ZZCYM-210402A-1
P102040580001 | QDB | S20-M-50/10-NX2变压器 | 1QB.710.210402A | 8QB-868-210402A-1 | S20-M-50/10-NX2铭牌 | 8QB.868.210402A.1 | 1 | 块 | 2021-08-10 | PCS | 1 | 块 | S20-M-50/10-NX2铭牌8QB.868.210402A.1 | S20-M-50/10-NX2铭牌8QB.868.210402A.1 | 8QB-868-210402A-1
P102040580001 | QDB | S20-M-50/10-NX2变压器 | 1QB.710.210402A | 8QT-514-0003T-1 | 接地座φ24×25 | 8QT.514.0003T.1 | 1 | 个 | 2021-08-10 | PCS | 1 | 个 | 接地座φ24×258QT.514.0003T.1 | 接地座φ24×258QT.514.0003T.1 | 8QT-514-0003T-1 |  |  |  | 配件 |  |  | 接地座φ24×258QT.514.0003T.1 | 8QT-514-0003T-1 | 个 | 1.0619
P102040580001 | QDB | S20-M-50/10-NX2变压器 | 1QB.710.210402A | 8QT-940-0002T-1 | 吊紧螺母φ30×30 | 8QT.940.0002T.1 | 2 | 个 | 2021-08-10 | PCS | 2 | 个 | 吊紧螺母φ30×308QT.940.0002T.1 | 吊紧螺母φ30×308QT.940.0002T.1 | 8QT-940-0002T-1 |  |  |  | 配件 |  |  | 吊紧螺母φ30×308QT.940.0002T.1 | 8QT-940-0002T-1 | 个 | 2.1947
P102040580001 | QDB | S20-M-50/10-NX2变压器 | 1QB.710.210402A | M01010600000019 | 聚酯漆包铜圆线 | QZ-2/130-ф1.000/ф1.094 | 1.03 | KG | 2021-08-10 | PCS | 1.03 | KG | 聚酯漆包铜圆线QZ-2/130-ф1.000/ф1.094 | 聚酯漆包铜圆线QZ-2/130-ф1.000/ф1.094 | M01010600000019 | [7 empty] | M01010600000019 | KG | 43.265
P102040580001 | QDB | S20-M-50/10-NX2变压器 | 1QB.710.210402A | M01010600000045 | 聚酯漆包铜圆线 | QZ-2/130-ф1.060/ф1.157 | 48.41 | KG | 2021-08-10 | PCS | 48.41 | KG | 聚酯漆包铜圆线QZ-2/130-ф1.060/ф1.157 | 聚酯漆包铜圆线QZ-2/130-ф1.060/ф1.157 | M01010600000045 |  |  | CU01 | 铜 | 漆包圆线 | QZ-2-A | 聚酯漆包铜圆线QZ-2/130-ф1.060/ф1.157 | M01010600000045 | KG | 45.3938
P102040580001 | QDB | S20-M-50/10-NX2变压器 | 1QB.710.210402A | M01010600000235 | 聚酯漆包铜扁线 | QZB-2/130-4.00×9.50/4.15×9.65 | 33.99 | KG | 2021-08-10 | PCS | 33.99 | KG | 聚酯漆包铜扁线QZB-2/130-4.00×9.50/4.15×9.65 | 聚酯漆包铜扁线QZB-2/130-4.00×9.50/4.15×9.65 | M01010600000235
P102040580001 | QDB | S20-M-50/10-NX2变压器 | 1QB.710.210402A | M01010700042501 | 纸包铜圆线 | Z-4.250-2.000 | 0 | KG | 2021-08-10 | PCS | 0 | KG | 纸包铜圆线Z-4.250-2.000 | 纸包铜圆线Z-4.250-2.000 | M01010700042501 |  |  | CU30 | 铜 | 线包铜圆线 | 0 | 纸包铜圆线Z-4.250-2.000 | M01010700042501 | KG | 68.8407
P102040580001 | QDB | S20-M-50/10-NX2变压器 | 1QB.710.210402A | M02010195001533 | 剪切后硅钢片 | 23SQGD080 | 138.86 | KG | 2021-08-10 | PCS | 138.86 | KG | 剪切后硅钢片23SQGD080 | 剪切后硅钢片23SQGD080 | M02010195001533 |  |  | SS11 | 硅钢片 | 硅钢片 | 23SQGD080 | 剪切后硅钢片23SQGD080 | M02010195001533 | KG | 12.7434
P102040580001 | QDB | S20-M-50/10-NX2变压器 | 1QB.710.210402A | M02010200000060 | 6 圆钢 Q235B | GB/T 702 | 0 | KG | 2021-08-10 | PCS | 0 | KG | 6 圆钢 Q235BGB/T 702 | 6 圆钢 Q235BGB/T 702 | M02010200000060 |  |  | ST04 | 钢材 | 钢材 | 圆钢 | 6 圆钢 Q235BGB/T 702 | M02010200000060 | KG | 4.6379
P102040580001 | QDB | S20-M-50/10-NX2变压器 | 1QB.710.210402A | M02010200000070 | 7 圆钢 Q235B | GB/T 702 | 1.1 | KG | 2021-08-10 | PCS | 1.1 | KG | 7 圆钢 Q235BGB/T 702 | 7 圆钢 Q235BGB/T 702 | M02010200000070 |  |  | ST04 | 钢材 | 钢材 | 圆钢 | 7 圆钢 Q235BGB/T 702 | M02010200000070 | KG | 5.531
P102040580001 | QDB | S20-M-50/10-NX2变压器 | 1QB.710.210402A | M02010200000080 | 8 圆钢 Q235B | GB/T 702 | 1.1 | KG | 2021-08-10 | PCS | 1.1 | KG | 8 圆钢 Q235BGB/T 702 | 8 圆钢 Q235BGB/T 702 | M02010200000080 |  |  | ST04 | 钢材 | 钢材 | 圆钢 | 8 圆钢 Q235BGB/T 702 | M02010200000080 | KG | 2.3504
P102040580001 | QDB | S20-M-50/10-NX2变压器 | 1QB.710.210402A | M02020100000501 | 50×50×6 角钢 Q235B | GB/T 706 | 6.6 | KG | 2021-08-10 | PCS | 6.6 | KG | 50×50×6 角钢 Q235BGB/T 706 | 50×50×6 角钢 Q235BGB/T 706 | M02020100000501 |  |  | ST02 | 钢材 | 钢材 | 角钢 | 50×50×6 角钢 Q235BGB/T 706 | M02020100000501 | KG | 5.7965
P102040580001 | QDB | S20-M-50/10-NX2变压器 | 1QB.710.210402A | M02020200000500 | 50×37×4.5 槽钢 Q235B | GB/T 706 | 22 | KG | 2021-08-10 | PCS | 22 | KG | 50×37×4.5 槽钢 Q235B GB/T 706 | 50×37×4.5 槽钢 Q235B GB/T 706 | M02020200000500 |  |  | ST03 | 钢材 | 钢材 | 槽钢 | 50×37×4.5 槽钢 Q235B GB/T 706 | M02020200000500 | KG | 4.1638
P102040580001 | QDB | S20-M-50/10-NX2变压器 | 1QB.710.210402A | M02020200000632 | 63×40×4.8 槽钢 Q235B | GB/T 706 | 5.5 | KG | 2021-08-10 | PCS | 5.5 | KG | 63×40×4.8 槽钢 Q235BGB/T 706 | 63×40×4.8 槽钢 Q235BGB/T 706 | M02020200000632 |  |  | ST03 | 钢材 | 钢材 | 槽钢 | 63×40×4.8 槽钢 Q235BGB/T 706 | M02020200000632 | KG | 1.9402
P102040580001 | QDB | S20-M-50/10-NX2变压器 | 1QB.710.210402A | M02020300000064 | 6×50 扁钢 Q235B | GB/T 702 | 2.2 | KG | 2021-08-10 | PCS | 2.2 | KG | 6×50 扁钢 Q235BGB/T 702 | 6×50 扁钢 Q235BGB/T 702 | M02020300000064 |  |  | ST06 | 钢材 | 钢材 | 扁钢 | 6×50 扁钢 Q235BGB/T 702 | M02020300000064 | KG | 2.6068
P102040580001 | QDB | S20-M-50/10-NX2变压器 | 1QB.710.210402A | M02020300000081 | 8×50 扁钢 Q235B | GB/T 702 | 0 | KG | 2021-08-10 | PCS | 0 | KG | 8×50 扁钢 Q235BGB/T 702 | 8×50 扁钢 Q235BGB/T 702 | M02020300000081 |  |  | ST06 | 钢材 | 钢材 | 扁钢 | 8×50 扁钢 Q235BGB/T 702 | M02020300000081 | KG | 4.823
P102040580001 | QDB | S20-M-50/10-NX2变压器 | 1QB.710.210402A | M02030100000001 | 1.2×400 钢板 ST14 | GB/T 3274 | 38.5 | KG | 2021-08-10 | PCS | 38.5 | KG | 1.2×400 钢板 ST14GB/T 3274 | 1.2×400 钢板 ST14GB/T 3274 | M02030100000001 |  |  | ST01 | 钢材 | 钢材 | 冷板 | 1.2×400 钢板 ST14GB/T 3274 | M02030100000001 | KG | 5.823
P102040580001 | QDB | S20-M-50/10-NX2变压器 | 1QB.710.210402A | M02030100000300 | 3 钢板 Q235B | GB/T 709 | 11 | KG | 2021-08-10 | PCS | 11 | KG | 3 钢板 Q235BGB/T 709 | 3 钢板 Q235BGB/T 709 | M02030100000300 |  |  | ST05 | 钢材 | 钢材 | 钢板 | 3 钢板 Q235BGB/T 709 | M02030100000300 | KG | 6.9912
P102040580001 | QDB | S20-M-50/10-NX2变压器 | 1QB.710.210402A | M02030100000400 | 4 钢板 Q235B | GB/T 3274 | 23.1 | KG | 2021-08-10 | PCS | 23.1 | KG | 4 钢板 Q235BGB/T 3274 | 4 钢板 Q235BGB/T 3274 | M02030100000400 |  |  | ST05 | 钢材 | 钢材 | 钢板 | 4 钢板 Q235BGB/T 3274 | M02030100000400 | KG | 8.211
P102040580001 | QDB | S20-M-50/10-NX2变压器 | 1QB.710.210402A | M02030100000500 | 5 钢板 Q235B | GB/T 3274 | 0 | KG | 2021-08-10 | PCS | 0 | KG | 5 钢板 Q235BGB/T 3274 | 5 钢板 Q235BGB/T 3274 | M02030100000500 |  |  | ST05 | 钢材 | 钢材 | 钢板 | 5 钢板 Q235BGB/T 3274 | M02030100000500 | KG | 1.7949
P102040580001 | QDB | S20-M-50/10-NX2变压器 | 1QB.710.210402A | M02030100000600 | 6 钢板 Q235B | GB/T 3274 | 2.2 | KG | 2021-08-10 | PCS | 2.2 | KG | 6 钢板 Q235BGB/T 3274 | 6 钢板 Q235BGB/T 3274 | M02030100000600 |  |  | ST05 | 钢材 | 钢材 | 钢板 | 6 钢板 Q235BGB/T 3274 | M02030100000600 | KG | 1.9658
P102040580001 | QDB | S20-M-50/10-NX2变压器 | 1QB.710.210402A | M03010203000001 | 无励磁调压分接开关 | WSTII4 30/10-6×5T | 1 | 只 | 2021-08-10 | PCS | 1 | 只 | 无励磁调压分接开关WSTII4 30/10-6×5T | 无励磁调压分接开关WSTII4 30/10-6×5T | M03010203000001 |  |  |  | 配件 |  |  | 无励磁调压分接开关WSTII4 30/10-6×5T | M03010203000001 | 只 | 85.8407
P102040580001 | QDB | S20-M-50/10-NX2变压器 | 1QB.710.210402A | M04029900000002 | 两用温度计盖 | 8QT.326.0001 | 1 | 只 | 2021-08-10 | PCS | 1 | 只 | 两用温度计盖8QT.326.0001 | 两用温度计盖8QT.326.0001 | M04029900000002 |  |  |  | 配件 |  |  | 两用温度计盖8QT.326.0001 | M04029900000002 | 只 | 2.6549
P102040580001 | QDB | S20-M-50/10-NX2变压器 | 1QB.710.210402A | M05010200000000 | 导电杆 | M12×185 | 4 | 支 | 2021-08-10 | PCS | 4 | 支 | 导电杆M12×185 | 导电杆M12×185 | M05010200000000 |  |  |  | 配件 |  |  | 导电杆M12×185 | M05010200000000 | 支 | 17.094
P102040580001 | QDB | S20-M-50/10-NX2变压器 | 1QB.710.210402A | M05010300000000 | 导电杆 | YS/T 615 | 3 | 支 | 2021-08-10 | PCS | 3 | 支 | 导电杆YS/T 615 | 导电杆YS/T 615 | M05010300000000 |  |  |  | 配件 |  |  | 导电杆YS/T 615 | M05010300000000 | 支 | 13.8053
P102040580001 | QDB | S20-M-50/10-NX2变压器 | 1QB.710.210402A | M0601030006 | 全胶纸 | 0.15 AFA | 0 | KG | 2021-08-10 | PCS | 0 | KG | 全胶纸0.15 AFA | 全胶纸0.15 AFA | M0601030006 |  |  |  | 配件 |  |  | 全胶纸0.15 AFA | M0601030006 | KG | 30.0885
P102040580001 | QDB | S20-M-50/10-NX2变压器 | 1QB.710.210402A | M06021100000029 | 0.08 点胶纸 | JB/T 10442.1 | 0 | KG | 2021-08-10 | PCS | 0 | KG | 0.08 点胶纸JB/T 10442.1 | 0.08 点胶纸JB/T 10442.1 | M06021100000029 |  |  |  | 配件 |  |  | 0.08 点胶纸JB/T 10442.1 | M06021100000029 | KG | 17.8632
P102040580001 | QDB | S20-M-50/10-NX2变压器 | 1QB.710.210402A | M06021120000030 | 0.08 全胶纸 | JB/T 10442.1 | 2 | KG | 2021-08-10 | PCS | 2 | KG | 0.08 全胶纸JB/T 10442.1 | 0.08 全胶纸JB/T 10442.1 | M06021120000030 |  |  |  | 配件 |  |  | 0.08 全胶纸JB/T 10442.1 | M06021120000030 | KG | 23.5398
P102040580001 | QDB | S20-M-50/10-NX2变压器 | 1QB.710.210402A | M06021120000032 | 0.13全胶纸 | JB/T 10442.1 | 0 | KG | 2021-08-10 | PCS | 0 | KG | 0.13全胶纸JB/T 10442.1 | 0.13全胶纸JB/T 10442.1 | M06021120000032 |  |  |  | 配件 |  |  | 0.13全胶纸JB/T 10442.1 | M06021120000032 | KG | 23.5398
P102040580001 | QDB | S20-M-50/10-NX2变压器 | 1QB.710.210402A | M06110400000000 | 瓷套 | 5QT.723.0910.1 | 4 | 只 | 2021-08-10 | PCS | 4 | 只 | 瓷套5QT.723.0910.1 | 瓷套5QT.723.0910.1 | M06110400000000 |  |  |  | 配件 |  |  | 瓷套5QT.723.0910.1 | M06110400000000 | 只 | 3.4188
P102040580001 | QDB | S20-M-50/10-NX2变压器 | 1QB.710.210402A | M06110440010000 | 10kV 套管 | BLQ-10/315(爬距375) | 3 | 套 | 2021-08-10 | PCS | 3 | 套 | 10kV 套管BLQ-10/315(爬距375) | 10kV 套管BLQ-10/315(爬距375) | M06110440010000 |  |  |  | 配件 |  |  | 10kV 套管BLQ-10/315(爬距375) | M06110440010000 | 套 | 13.2743
P102040580001 | QDB | S20-M-50/10-NX2变压器 | 1QB.710.210402A | M07010302703604 | 密封垫圈 27×36×4 | 8QT.370.3100 | 1 | 只 | 2021-08-10 | PCS | 1 | 只 | 密封垫圈 27×36×48QT.370.3100 | 密封垫圈 27×36×48QT.370.3100 | M07010302703604 |  |  |  | 配件 |  |  | 密封垫圈 27×36×48QT.370.3100 | M07010302703604 | 只 | 0.5983
P102040580001 | QDB | S20-M-50/10-NX2变压器 | 1QB.710.210402A | M07010310002600 | 丙烯胶垫 | 8QT.725.0601.4 | 4 | 只 | 2021-08-10 | PCS | 4 | 只 | 丙烯胶垫8QT.725.0601.4 | 丙烯胶垫8QT.725.0601.4 | M07010310002600 |  |  |  | 配件 |  |  | 丙烯胶垫8QT.725.0601.4 | M07010310002600 | 只 | 0.5812
P102040580001 | QDB | S20-M-50/10-NX2变压器 | 1QB.710.210402A | M07010310007000 | 丙烯胶垫 | 8QT.725.0603.1 | 3 | 只 | 2021-08-10 | PCS | 3 | 只 | 丙烯胶垫8QT.725.0603.1 | 丙烯胶垫8QT.725.0603.1 | M07010310007000 |  |  |  | 配件 |  |  | 丙烯胶垫8QT.725.0603.1 | M07010310007000 | 只 | 2.4359
P102040580001 | QDB | S20-M-50/10-NX2变压器 | 1QB.710.210402A | M07010400000000 | 丙烯胶珠 | 8QT.724.0601.10 | 3 | 只 | 2021-08-10 | PCS | 3 | 只 | 丙烯胶珠8QT.724.0601.10 | 丙烯胶珠8QT.724.0601.10 | M07010400000000 |  |  |  | 配件 |  |  | 丙烯胶珠8QT.724.0601.10 | M07010400000000 | 只 | 1.4103
P102040580001 | QDB | S20-M-50/10-NX2变压器 | 1QB.710.210402A | M07010400000900 | 丙烯胶珠9×18×4.5 | GB/T 5574 | 1 | 只 | 2021-08-10 | PCS | 1 | 只 | 丙烯胶珠9×18×4.5GB/T 5574 | 丙烯胶珠9×18×4.5GB/T 5574 | M07010400000900 |  |  |  | 配件 |  |  | 丙烯胶珠9×18×4.5GB/T 5574 | M07010400000900 | 只 | 0.9292
P102040580001 | QDB | S20-M-50/10-NX2变压器 | 1QB.710.210402A | M07010400001200 | 丙烯胶珠 | 8QT.724.0601.9 | 4 | 只 | 2021-08-10 | PCS | 4 | 只 | 丙烯胶珠8QT.724.0601.9 | 丙烯胶珠8QT.724.0601.9 | M07010400001200 |  |  |  | 配件 |  |  | 丙烯胶珠8QT.724.0601.9 | M07010400001200 | 只 | 0.9829
P102040580001 | QDB | S20-M-50/10-NX2变压器 | 1QB.710.210402A | M07059991000021 | 放油塞 | 8QT.324.0020.4 | 1 | 只 | 2021-08-10 | PCS | 1 | 只 | 放油塞8QT.324.0020.4 | 放油塞8QT.324.0020.4 | M07059991000021 |  |  |  | 配件 |  |  | 放油塞8QT.324.0020.4 | M07059991000021 | 只 | 5.8407
P102040580001 | QDB | S20-M-50/10-NX2变压器 | 1QB.710.210402A | M09010300000080 | 垫圈8（镀锌200HV） | GB/T 97.2 | 5 | 个 | 2021-08-10 | PCS | 5 | 个 | 垫圈8（镀锌200HV）GB/T 97.2 | 垫圈8（镀锌200HV）GB/T 97.2 | M09010300000080 |  |  |  | 配件 |  |  | 垫圈8（镀锌200HV）GB/T 97.2 | M09010300000080 | 个 | 0.0111
P102040580001 | QDB | S20-M-50/10-NX2变压器 | 1QB.710.210402A | M09010300000120 | 垫圈12（镀锌200HV） | GB/T 97.2 | 26 | 个 | 2021-08-10 | PCS | 26 | 个 | 垫圈12（镀锌200HV）GB/T 97.2 | 垫圈12（镀锌200HV）GB/T 97.2 | M09010300000120 |  |  |  | 配件 |  |  | 垫圈12（镀锌200HV）GB/T 97.2 | M09010300000120 | 个 | 0.0308
P102040580001 | QDB | S20-M-50/10-NX2变压器 | 1QB.710.210402A | M09011700000120 | 方斜垫圈12（镀锌） | GB/T 853 | 4 | 个 | 2021-08-10 | PCS | 4 | 个 | 方斜垫圈12（镀锌）GB/T 853 | 方斜垫圈12（镀锌）GB/T 853 | M09011700000120 |  |  |  | 配件 |  |  | 方斜垫圈12（镀锌）GB/T 853 | M09011700000120 | 个 | 0.2137
P102040580001 | QDB | S20-M-50/10-NX2变压器 | 1QB.710.210402A | M09020200000120 | 螺母M12（镀锌6） | GB/T 6170 | 30 | 个 | 2021-08-10 | PCS | 30 | 个 | 螺母M12（镀锌6）GB/T 6170 | 螺母M12（镀锌6）GB/T 6170 | M09020200000120 |  |  |  | 配件 |  |  | 螺母M12（镀锌6）GB/T 6170 | M09020200000120 | 个 | 0.1197
P102040580001 | QDB | S20-M-50/10-NX2变压器 | 1QB.710.210402A | M09020200000121 | 薄螺母M12（镀锌04） | GB/T 6172.1 | 30 | 个 | 2021-08-10 | PCS | 30 | 个 | 薄螺母M12（镀锌04）GB/T 6172.1 | 薄螺母M12（镀锌04）GB/T 6172.1 | M09020200000121 |  |  |  | 配件 |  |  | 薄螺母M12（镀锌04）GB/T 6172.1 | M09020200000121 | 个 | 0.0769
P102040580001 | QDB | S20-M-50/10-NX2变压器 | 1QB.710.210402A | M09030500080013 | 螺栓M8×12（镀锌4.8） | GB/T 5781 | 6 | 个 | 2021-08-10 | PCS | 6 | 个 | 螺栓M8×12（镀锌4.8）GB/T 5781 | 螺栓M8×12（镀锌4.8）GB/T 5781 | M09030500080013 |  |  |  | 配件 |  |  | 螺栓M8×12（镀锌4.8）GB/T 5781 | M09030500080013 | 个 | 0.0735
P102040580001 | QDB | S20-M-50/10-NX2变压器 | 1QB.710.210402A | M09030500120040 | 螺栓M12×40（镀锌4.8） | GB/T 5781 | 4 | 个 | 2021-08-10 | PCS | 4 | 个 | 螺栓M12×40（镀锌4.8）GB/T 5781 | 螺栓M12×40（镀锌4.8）GB/T 5781 | M09030500120040 |  |  |  | 配件 |  |  | 螺栓M12×40（镀锌4.8）GB/T 5781 | M09030500120040 | 个 | 0.3077
P102040580001 | QDB | S20-M-50/10-NX2变压器 | 1QB.710.210402A | M09040301202104 | 吊紧螺杆 12×210×80×80 | 8QT.931.2028.1 | 4 | 个 | 2021-08-10 | PCS | 4 | 个 | 吊紧螺杆 12×210×80×808QT.931.2028.1 | 吊紧螺杆 12×210×80×808QT.931.2028.1 | M09040301202104 |  |  |  | 配件 |  |  | 吊紧螺杆 12×210×80×808QT.931.2028.1 | M09040301202104 | 个 | 1.042
P102040580001 | QDB | S20-M-50/10-NX2变压器 | 1QB.710.210402A | M09040301203801 | 吊紧螺杆 12×380×80×80 | 8QT.931.2028.1 | 4 | 个 | 2021-08-10 | PCS | 4 | 个 | 吊紧螺杆 12×380×80×808QT.931.2028.1 | 吊紧螺杆 12×380×80×808QT.931.2028.1 | M09040301203801 |  |  |  | 配件 |  |  | 吊紧螺杆 12×380×80×808QT.931.2028.1 | M09040301203801 | 个 | 2.3805
P102040580001 | QDB | S20-M-50/10-NX2变压器 | 1QB.710.210402A | M09040310000046 | 吊紧螺杆 12×160×60×90 | 8QT.931.2028.1 | 2 | 只 | 2021-08-10 | PCS | 2 | 只 | 吊紧螺杆 12×160×60×908QT.931.2028.1 | 吊紧螺杆 12×160×60×908QT.931.2028.1 | M09040310000046
P102040580001 | QDB | S20-M-50/10-NX2变压器 | 1QB.710.210402A | M09990103200110 | 抽芯铆钉3.2×11（镀锌） | GB/T 12617.1 | 4 | 个 | 2021-08-10 | PCS | 4 | 个 | 抽芯铆钉3.2×11（镀锌）GB/T 12617.1 | 抽芯铆钉3.2×11（镀锌）GB/T 12617.1 | M09990103200110 |  |  |  | 配件 |  |  | 抽芯铆钉3.2×11（镀锌）GB/T 12617.1 | M09990103200110 | 个 | 0.0214
P102040580001 | QDB | S20-M-50/10-NX2变压器 | 1QB.710.210402A | M09990701200550 | 螺柱 M12×55×35 | 8QT.931.0003 | 2 | 只 | 2021-08-10 | PCS | 2 | 只 | 螺柱 M12×55×358QT.931.0003 | 螺柱 M12×55×358QT.931.0003 | M09990701200550 |  |  |  | 配件 |  |  | 螺柱 M12×55×358QT.931.0003 | M09990701200550 | 只 | 0.5983
P102040580001 | QDB | S20-M-50/10-NX2变压器 | 1QB.710.210402A | M10030110000000 | 管 | 8QT.169.0001 | 1 | 只 | 2021-08-10 | PCS | 1 | 只 | 管8QT.169.0001 | 管8QT.169.0001 | M10030110000000 |  |  |  | 配件 |  |  | 管8QT.169.0001 | M10030110000000 | 只 | 9.469
P102040580001 | QDB | S20-M-50/10-NX2变压器 | 1QB.710.210402A | M11010100000002 | 变压器油（通用） | I -10℃-GB 2536 | 70.7 | KG | 2021-08-10 | PCS | 70.7 | KG | 变压器油（通用）I -10℃-GB 2536 | 变压器油（通用）I -10℃-GB 2536 | M11010100000002 |  |  | OL01 | 变压器油 | 变压器油 | I -10℃ | 变压器油（通用）I -10℃-GB 2536 | M11010100000002 | KG | 5.2308
P102040580001 | QDB | S20-M-50/10-NX2变压器 | 1QB.710.210402A | M17020500000105 | 护罩 | 8QT.300.0020.4 | 1 | 个 | 2021-08-10 | PCS | 1 | 个 | 护罩8QT.300.0020.4 | 护罩8QT.300.0020.4 | M17020500000105 |  |  |  | 配件 |  |  | 护罩8QT.300.0020.4 | M17020500000105 | 个 | 7.7876
P102040580001 | QDB | S20-M-50/10-NX2变压器 | 1QB.710.210402A | M17020900001625 | 密封垫 666×346 | 8QT.370.0004T.2 | 1 | 支 | 2021-08-10 | PCS | 1 | 支 | 密封垫 666×3468QT.370.0004T.2 | 密封垫 666×3468QT.370.0004T.2 | M17020900001625
P102040580001 | QDB | S20-M-50/10-NX2变压器 | 1QB.710.210402A | M17022000000009 | 塞座 | 8QT.322.0020.4 | 1 | 只 | 2021-08-10 | PCS | 1 | 只 | 塞座8QT.322.0020.4 | 塞座8QT.322.0020.4 | M17022000000009 |  |  |  | 配件 |  |  | 塞座8QT.322.0020.4 | M17022000000009 | 只 | 9.7345
P102110210009 | QDB | S13-M-250/10变压器 | 1QB.710.21103RZA | M02030100000400 | 4 钢板 Q235B | GB/T 3274 | 42.9 | KG | 2021-03-17 | PCS | 42.9 | KG | 4 钢板 Q235BGB/T 3274 | 4 钢板 Q235BGB/T 3274 | M02030100000400 |  |  | ST05 | 钢材 | 钢材 | 钢板 | 4 钢板 Q235BGB/T 3274 | M02030100000400 | KG | 8.211
P102110210009 | QDB | S13-M-250/10变压器 | 1QB.710.21103RZA | 5QB-CBJYJ-21103RZA-1 | 撑板绝缘件 | S13-M-250/10 | 1 | 套 | 2021-03-17 | PCS | 1 | 套 | 撑板绝缘件S13-M-250/10 | 撑板绝缘件S13-M-315/10 | 5QB-CBJYJ-21203Z-1 |  |  |  | 配件 |  |  | 撑板绝缘件S13-M-315/10 | 5QB-CBJYJ-21203Z-1 | 套 | 14.1593
P102110210009 | QDB | S13-M-250/10变压器 | 1QB.710.21103RZA | 5QB-QSZBJYJ21103RZA1 | 器身纸板绝缘 | S13-M-250/10 | 1 | 套 | 2021-03-17 | PCS | 1 | KG | 器身纸板绝缘S13-M-250/10 | 器身纸板绝缘S13-M-250/10 | 5QB-QSZBJYJ21103RZA1 |  |  |  | 配件 |  |  | 器身纸板绝缘S13-M-250/10 | 5QB-QSZBJYJ21103RZA1 | 套 | 14.25
P102110210009 | QDB | S13-M-250/10变压器 | 1QB.710.21103RZA | 5QB-RXZBJYJ21103RZA1 | 绕线纸板绝缘件 | S13-M-250/10 | 1 | 套 | 2021-03-17 | PCS | inf | KG | 绕线纸板绝缘件S13-M-250/10 | 绕线纸板绝缘件S13-M-250/10 | 5QB-RXZBJYJ-21103Z-1 |  |  |  | 配件 |  |  | 绕线纸板绝缘件S13-M-250/10 | 5QB-RXZBJYJ-21103Z-1 | 套 | 84.069
P102110210009 | QDB | S13-M-250/10变压器 | 1QB.710.21103RZA | 5QB-TXZBJYJ21103RZA1 | 铁心纸板绝缘件 | S13-M-250/10 | 1 | 套 | 2021-03-17 | PCS | 1 | KG | 铁心纸板绝缘件S13-M-250/10 | 铁心纸板绝缘件S13-M-250/10 | 5QB-TXZBJYJ-21103Z-1 |  |  |  | 配件 |  |  | 铁心纸板绝缘件S13-M-250/10 | 5QB-TXZBJYJ-21103Z-1 | 套 | 16.285
P102110210009 | QDB | S13-M-250/10变压器 | 1QB.710.21103RZA | 5QB-ZZCYM-21103RZA-1 | 总装层压木件 | S13-M-250/10 | 1 | 套 | 2021-03-17 | PCS | inf | KG | 总装层压木件S13-M-250/10 | 总装层压木件S13-M-250/10 | 5QB-ZZCYM-21103Z-1 |  |  |  | 配件 |  |  | 总装层压木件S13-M-250/10 | 5QB-ZZCYM-21103Z-1 | 套 | 107.415
P102110210009 | QDB | S13-M-250/10变压器 | 1QB.710.21103RZA | 8QB-868-21103RZA-1 | S13-M-250/10铭牌 | 8QB.868.21103RZA.1 | 1 | 块 | 2021-03-17 | PCS | 1 | 块 | S13-M-250/10铭牌8QB.868.21103RZA.1 | S13-M-30/10铭牌8QB.868.20303Z | 8QB-868-20303Z |  |  |  | 配件 |  |  | S13-M-30/10铭牌8QB.868.20303Z | 8QB-868-20303Z | 块 | 7.1795
P102110210009 | QDB | S13-M-250/10变压器 | 1QB.710.21103RZA | 8QT-271-0001T-7 | 定位钉ф12×35 | 8QT.271.0001T.7 | 4 | 只 | 2021-03-17 | PCS | 4 | 只 | 定位钉ф12×358QT.271.0001T.7 | 定位钉ф12×358QT.271.0001T.7 | 8QT-271-0001T-7 |  |  |  | 配件 |  |  | 定位钉ф12×358QT.271.0001T.7 | 8QT-271-0001T-7 | 只 | 0.8761
P102110210009 | QDB | S13-M-250/10变压器 | 1QB.710.21103RZA | 8QT-514-0003T-1 | 接地座φ24×25 | 8QT.514.0003T.1 | 1 | 个 | 2021-03-17 | PCS | 1 | 个 | 接地座φ24×258QT.514.0003T.1 | 接地座φ24×258QT.514.0003T.1 | 8QT-514-0003T-1 |  |  |  | 配件 |  |  | 接地座φ24×258QT.514.0003T.1 | 8QT-514-0003T-1 | 个 | 1.0619
P102110210009 | QDB | S13-M-250/10变压器 | 1QB.710.21103RZA | 8QT-940-0002T-8 | 吊紧螺母φ36×40 | 8QT.940.0002T.8 | 2 | 只 | 2021-03-17 | PCS | 2 | 只 | 吊紧螺母φ36×40 8QT.940.0002T.8 | 吊紧螺母φ36×40 8QT.940.0002T.8 | 8QT-940-0002T-8 |  |  |  | 配件 |  |  | 吊紧螺母φ36×40 8QT.940.0002T.8 | 8QT-940-0002T-8 | 只 | 3.1681
P102110210009 | QDB | S13-M-250/10变压器 | 1QB.710.21103RZA | M01010700042501 | 纸包铜圆线 | Z-4.250-2.000 | 0 | KG | 2021-03-17 | PCS | 0 | KG | 纸包铜圆线Z-4.250-2.000 | 纸包铜圆线Z-4.250-2.000 | M01010700042501 |  |  | CU30 | 铜 | 线包铜圆线 | 0 | 纸包铜圆线Z-4.250-2.000 | M01010700042501 | KG | 68.8407
P102110210009 | QDB | S13-M-250/10变压器 | 1QB.710.21103RZA | M01010700042502 | 纸包铜圆线 | Z-4.250-2.500 | 2 | KG | 2021-03-17 | PCS | 2 | KG | 纸包铜圆线Z-4.250-2.500 | 纸包铜圆线Z-4.250-2.500 | M01010700042502 |  |  | CU30 | 铜 | 线包铜圆线 | 0 | 纸包铜圆线Z-4.250-2.500 | M01010700042502 | KG | 68.8407
P102110210009 | QDB | S13-M-250/10变压器 | 1QB.710.21103RZA | M0102010061 | 聚酯漆包铜圆线 | QZ-2/130 φ1.780/φ1.889 | 71.07 | KG | 2021-03-17 | PCS | 71.07 | KG | 聚酯漆包铜圆线QZ-2/130 φ1.780/φ1.889 | 聚酯漆包铜圆线QZ-2/130 φ1.780/φ1.889 | M0102010061 |  |  | CU01 | 铜 | 漆包圆线 | QZ-2-A | 聚酯漆包铜圆线QZ-2/130 φ1.780/φ1.889 | M0102010061 | KG | 48.7522
P102110210009 | QDB | S13-M-250/10变压器 | 1QB.710.21103RZA | M01020305301137 | 聚酯漆包铜扁线 | QZB-2/130-4.10×13.10/4.25×13.25 | 54.59 | KG | 2021-03-17 | PCS | 54.59 | KG | 聚酯漆包铜扁线QZB-2/130-4.10×13.10/4.25×13.25 | 聚酯漆包铜扁线QZB-2/130-4.10×13.10/4.25×13.25 | M01020305301137 |  |  | CU08 | 铜 | 漆包扁线 | QZB-2-B | 聚酯漆包铜扁线QZB-2/130-4.10×13.10/4.25×13.25 | M01020305301137 | KG | 73.0885
P102110210009 | QDB | S13-M-250/10变压器 | 1QB.710.21103RZA | M01030200040040 | 4×40 铜母线 TMQY | GB/T 5585.1-2005 | 5 | KG | 2021-03-17 | PCS | 5 | KG | 4×40 铜母线 TMQYGB/T 5585.1-2005 | 4×40 铜母线 TMQYGB/T 5585.1-2005 | M01030200040040 |  |  | CU31 | 铜 | 铜母线 | 0 | 4×40 铜母线 TMQYGB/T 5585.1-2005 | M01030200040040 | KG | 64.0354
P102110210009 | QDB | S13-M-250/10变压器 | 1QB.710.21103RZA | M02010195001531 | 剪切后硅钢片 | 23SQGD085 | 368.88 | KG | 2021-03-17 | PCS | 368.88 | KG | 剪切后硅钢片23SQGD085 | 剪切后硅钢片23SQGD085 | M02010195001531 |  |  | SS12 | 硅钢片 | 硅钢片 | 23SQGD085 | 剪切后硅钢片23SQGD085 | M02010195001531 | KG | 15.4112
P102110210009 | QDB | S13-M-250/10变压器 | 1QB.710.21103RZA | M02010200000060 | 6 圆钢 Q235B | GB/T 702 | 1.1 | KG | 2021-03-17 | PCS | 1.1 | KG | 6 圆钢 Q235BGB/T 702 | 6 圆钢 Q235BGB/T 702 | M02010200000060 |  |  | ST04 | 钢材 | 钢材 | 圆钢 | 6 圆钢 Q235BGB/T 702 | M02010200000060 | KG | 4.6379
P102110210009 | QDB | S13-M-250/10变压器 | 1QB.710.21103RZA | M02010200000070 | 7 圆钢 Q235B | GB/T 702 | 1.1 | KG | 2021-03-17 | PCS | 1.1 | KG | 7 圆钢 Q235BGB/T 702 | 7 圆钢 Q235BGB/T 702 | M02010200000070 |  |  | ST04 | 钢材 | 钢材 | 圆钢 | 7 圆钢 Q235BGB/T 702 | M02010200000070 | KG | 5.531
P102110210009 | QDB | S13-M-250/10变压器 | 1QB.710.21103RZA | M02010200000080 | 8 圆钢 Q235B | GB/T 702 | 2.2 | KG | 2021-03-17 | PCS | 2.2 | KG | 8 圆钢 Q235BGB/T 702 | 8 圆钢 Q235BGB/T 702 | M02010200000080 |  |  | ST04 | 钢材 | 钢材 | 圆钢 | 8 圆钢 Q235BGB/T 702 | M02010200000080 | KG | 2.3504
P102110210009 | QDB | S13-M-250/10变压器 | 1QB.710.21103RZA | M02020100000501 | 50×50×6 角钢 Q235B | GB/T 706 | 12.1 | KG | 2021-03-17 | PCS | 12.1 | KG | 50×50×6 角钢 Q235BGB/T 706 | 50×50×6 角钢 Q235BGB/T 706 | M02020100000501 |  |  | ST02 | 钢材 | 钢材 | 角钢 | 50×50×6 角钢 Q235BGB/T 706 | M02020100000501 | KG | 5.7965
P102110210009 | QDB | S13-M-250/10变压器 | 1QB.710.21103RZA | M02020200000632 | 63×40×4.8 槽钢 Q235B | GB/T 706 | 23.1 | KG | 2021-03-17 | PCS | 23.1 | KG | 63×40×4.8 槽钢 Q235BGB/T 706 | 63×40×4.8 槽钢 Q235BGB/T 706 | M02020200000632 |  |  | ST03 | 钢材 | 钢材 | 槽钢 | 63×40×4.8 槽钢 Q235BGB/T 706 | M02020200000632 | KG | 1.9402
P102110210009 | QDB | S13-M-250/10变压器 | 1QB.710.21103RZA | M02020300000060 | 6×30 扁钢 Q235B | GB/T 702 | 1.1 | KG | 2021-03-17 | PCS | 1.1 | KG | 6×30 扁钢 Q235BGB/T 702 | 6×30 扁钢 Q235BGB/T 702 | M02020300000060 |  |  | ST06 | 钢材 | 钢材 | 扁钢 | 6×30 扁钢 Q235BGB/T 702 | M02020300000060 | KG | 3.9204
P102110210009 | QDB | S13-M-250/10变压器 | 1QB.710.21103RZA | M02020310010423 | 12×65 扁钢 Q235B | GB/T 706 | 1.1 | KG | 2021-03-17 | PCS | 1.1 | KG | 12×65 扁钢 Q235BGB/T 706 | 12×65 扁钢 Q235BGB/T 706 | M02020310010423 |  |  | ST06 | 钢材 | 钢材 | 扁钢 | 12×65 扁钢 Q235BGB/T 706 | M02020310010423 | KG | 4.6283
P102110210009 | QDB | S13-M-250/10变压器 | 1QB.710.21103RZA | M02030100000000 | 1.2×500 钢板 ST14 | GB/T 3274 | 141.9 | KG | 2021-03-17 | PCS | 141.9 | KG | 1.2×500 钢板 ST14GB/T 3274 | 1.2×500 钢板 ST14GB/T 3274 | M02030100000000 |  |  | ST01 | 钢材 | 钢材 | 冷板 | 1.2×500 钢板 ST14GB/T 3274 | M02030100000000 | KG | 5.9115
P102110210009 | QDB | S13-M-250/10变压器 | 1QB.710.21103RZA | M10030110000000 | 管 | 8QT.169.0001 | 1 | 只 | 2021-03-17 | PCS | 1 | 只 | 管8QT.169.0001 | 管8QT.169.0001 | M10030110000000 |  |  |  | 配件 |  |  | 管8QT.169.0001 | M10030110000000 | 只 | 9.469
P102110210009 | QDB | S13-M-250/10变压器 | 1QB.710.21103RZA | M11010100000002 | 变压器油（通用） | I -10℃-GB 2536 | 146.45 | KG | 2021-03-17 | PCS | 146.45 | KG | 变压器油（通用）I -10℃-GB 2536 | 变压器油（通用）I -10℃-GB 2536 | M11010100000002 |  |  | OL01 | 变压器油 | 变压器油 | I -10℃ | 变压器油（通用）I -10℃-GB 2536 | M11010100000002 | KG | 5.2308
P102110210009 | QDB | S13-M-250/10变压器 | 1QB.710.21103RZA | M12903909010000 | 字母牌 | 8QT.869.0001 | 1 | 块 | 2021-03-17 | PCS | 1 | 块 | 字母牌8QT.869.0001 | 字母牌8QT.869.0001 | M12903909010000 |  |  |  | 配件 |  |  | 字母牌8QT.869.0001 | M12903909010000 | 块 | 0.3846
P102110210009 | QDB | S13-M-250/10变压器 | 1QB.710.21103RZA | M17020500000105 | 护罩 | 8QT.300.0020.4 | 1 | 个 | 2021-03-17 | PCS | 1 | 个 | 护罩8QT.300.0020.4 | 护罩8QT.300.0020.4 | M17020500000105 |  |  |  | 配件 |  |  | 护罩8QT.300.0020.4 | M17020500000105 | 个 | 7.7876
P102110210009 | QDB | S13-M-250/10变压器 | 1QB.710.21103RZA | M17020900001585 | 密封垫 790×420 | 8QT.370.0004T.1 | 1 | 支 | 2021-03-17 | PCS | 1 | 支 | 密封垫 790×4208QT.370.0004T.1 | 密封垫 790×4208QT.370.0004T.1 | M17020900001585 |  |  |  | 配件 |  |  | 密封垫 790×4208QT.370.0004T.1 | M17020900001585 | 支 | 13.4513
P102110210009 | QDB | S13-M-250/10变压器 | 1QB.710.21103RZA | M17022000000009 | 塞座 | 8QT.322.0020.4 | 1 | 只 | 2021-03-17 | PCS | 1 | 只 | 塞座8QT.322.0020.4 | 塞座8QT.322.0020.4 | M17022000000009 |  |  |  | 配件 |  |  | 塞座8QT.322.0020.4 | M17022000000009 | 只 | 9.7345
P102110210009 | QDB | S13-M-250/10变压器 | 1QB.710.21103RZA | M02030100000500 | 5 钢板 Q235B | GB/T 3274 | 4.4 | KG | 2021-03-17 | PCS | 4.4 | KG | 5 钢板 Q235BGB/T 3274 | 5 钢板 Q235BGB/T 3274 | M02030100000500 |  |  | ST05 | 钢材 | 钢材 | 钢板 | 5 钢板 Q235BGB/T 3274 | M02030100000500 | KG | 1.7949
P102110210009 | QDB | S13-M-250/10变压器 | 1QB.710.21103RZA | M02030100000600 | 6 钢板 Q235B | GB/T 3274 | 3.3 | KG | 2021-03-17 | PCS | 3.3 | KG | 6 钢板 Q235BGB/T 3274 | 6 钢板 Q235BGB/T 3274 | M02030100000600 |  |  | ST05 | 钢材 | 钢材 | 钢板 | 6 钢板 Q235BGB/T 3274 | M02030100000600 | KG | 1.9658
P102110210009 | QDB | S13-M-250/10变压器 | 1QB.710.21103RZA | M02030100001200 | 12 钢板 Q235B | GB/T 3274 | 2.2 | KG | 2021-03-17 | PCS | 2.2 | KG | 12 钢板 Q235BGB/T 3274 | 12 钢板 Q235BGB/T 3274 | M02030100001200 |  |  | ST05 | 钢材 | 钢材 | 钢板 | 12 钢板 Q235BGB/T 3274 | M02030100001200 | KG | 3.885
P102110210009 | QDB | S13-M-250/10变压器 | 1QB.710.21103RZA | M03010203000001 | 无励磁调压分接开关 | WSTII4 30/10-6×5T | 1 | 只 | 2021-03-17 | PCS | 1 | 只 | 无励磁调压分接开关WSTII4 30/10-6×5T | 无励磁调压分接开关WSTII4 30/10-6×5T | M03010203000001 |  |  |  | 配件 |  |  | 无励磁调压分接开关WSTII4 30/10-6×5T | M03010203000001 | 只 | 85.8407
P102110210009 | QDB | S13-M-250/10变压器 | 1QB.710.21103RZA | M04010100000001 | 油位计 | YW2-II（带压力释放阀） | 1 | 只 | 2021-03-17 | PCS | 1 | 只 | 油位计YW2-II（带压力释放阀） | 油位计YW2-II（带压力释放阀） | M04010100000001 |  |  |  | 配件 |  |  | 油位计YW2-II（带压力释放阀） | M04010100000001 | 只 | 47.7876
P102110210009 | QDB | S13-M-250/10变压器 | 1QB.710.21103RZA | M04029900000002 | 两用温度计盖 | 8QT.326.0001 | 1 | 只 | 2021-03-17 | PCS | 1 | 只 | 两用温度计盖8QT.326.0001 | 两用温度计盖8QT.326.0001 | M04029900000002 |  |  |  | 配件 |  |  | 两用温度计盖8QT.326.0001 | M04029900000002 | 只 | 2.6549
P102110210009 | QDB | S13-M-250/10变压器 | 1QB.710.21103RZA | M05010200000000 | 导电杆 | M12×185 | 1 | 支 | 2021-03-17 | PCS | 1 | 支 | 导电杆M12×185 | 导电杆M12×185 | M05010200000000 |  |  |  | 配件 |  |  | 导电杆M12×185 | M05010200000000 | 支 | 17.094
P102110210009 | QDB | S13-M-250/10变压器 | 1QB.710.21103RZA | M05010200000015 | 导电杆 | 5QT.510.0912.1 | 3 | 支 | 2021-03-17 | PCS | 3 | 支 | 导电杆5QT.510.0912.1 | 导电杆5QT.510.0912.1 | M05010200000015 |  |  |  | 配件 |  |  | 导电杆5QT.510.0912.1 | M05010200000015 | 支 | 47.8632
P102110210009 | QDB | S13-M-250/10变压器 | 1QB.710.21103RZA | M05010300000000 | 导电杆 | YS/T 615 | 3 | 支 | 2021-03-17 | PCS | 3 | 支 | 导电杆YS/T 615 | 导电杆YS/T 615 | M05010300000000 |  |  |  | 配件 |  |  | 导电杆YS/T 615 | M05010300000000 | 支 | 13.8053
P102110210009 | QDB | S13-M-250/10变压器 | 1QB.710.21103RZA | M0601030006 | 全胶纸 | 0.15 AFA | 3 | KG | 2021-03-17 | PCS | 3 | KG | 全胶纸0.15 AFA | 全胶纸0.15 AFA | M0601030006 |  |  |  | 配件 |  |  | 全胶纸0.15 AFA | M0601030006 | KG | 30.0885
P102110210009 | QDB | S13-M-250/10变压器 | 1QB.710.21103RZA | M0601070009 | 0.08×15 高密度点胶纸DDP |  | 4 | KG | 2021-03-17 | PCS | 4 | KG | 0.08×15 高密度点胶纸DDP | 0.08×15 高密度点胶纸DDP | M0601070009 |  |  |  | 配件 |  |  | 0.08×15 高密度点胶纸DDP | M0601070009 | KG | 31.8584
P102110210009 | QDB | S13-M-250/10变压器 | 1QB.710.21103RZA | M06020400000002 | 0.05×40 皱纹纸 | GB/T 7969 | 0 | KG | 2021-03-17 | PCS | 0 | KG | 0.05×40 皱纹纸GB/T 7969 | 0.05×40 皱纹纸GB/T 7969 | M06020400000002 |  |  |  | 配件 |  |  | 0.05×40 皱纹纸GB/T 7969 | M06020400000002 | KG | 22.1239
P102110210009 | QDB | S13-M-250/10变压器 | 1QB.710.21103RZA | M06021120000032 | 0.13全胶纸 | JB/T 10442.1 | 0 | KG | 2021-03-17 | PCS | 0 | KG | 0.13全胶纸JB/T 10442.1 | 0.13全胶纸JB/T 10442.1 | M06021120000032 |  |  |  | 配件 |  |  | 0.13全胶纸JB/T 10442.1 | M06021120000032 | KG | 23.5398
P102110210009 | QDB | S13-M-250/10变压器 | 1QB.710.21103RZA | M06050300014250 | 电工收缩带 | 0.23×25 | 4 | 卷 | 2021-03-17 | PCS | 4 | 卷 | 电工收缩带0.23×25 | 电工收缩带0.23×25 | M06050300014250 |  |  |  | 配件 |  |  | 电工收缩带0.23×25 | M06050300014250 | 卷 | 3.3675
P102110210009 | QDB | S13-M-250/10变压器 | 1QB.710.21103RZA | M06110400000000 | 瓷套 | 5QT.723.0910.1 | 4 | 只 | 2021-03-17 | PCS | 4 | 只 | 瓷套5QT.723.0910.1 | 瓷套5QT.723.0910.1 | M06110400000000 |  |  |  | 配件 |  |  | 瓷套5QT.723.0910.1 | M06110400000000 | 只 | 3.4188
P102110210009 | QDB | S13-M-250/10变压器 | 1QB.710.21103RZA | M06110400000007 | 瓷套 | 8QT.723.0609 | 3 | 只 | 2021-03-17 | PCS | 3 | 只 | 瓷套8QT.723.0609 | 瓷套8QT.723.0609 | M06110400000007 |  |  |  | 配件 |  |  | 瓷套8QT.723.0609 | M06110400000007 | 只 | 6.8142
P102110210009 | QDB | S13-M-250/10变压器 | 1QB.710.21103RZA | M07010302703604 | 密封垫圈 27×36×4 | 8QT.370.3100 | 2 | 只 | 2021-03-17 | PCS | 2 | 只 | 密封垫圈 27×36×48QT.370.3100 | 密封垫圈 27×36×48QT.370.3100 | M07010302703604 |  |  |  | 配件 |  |  | 密封垫圈 27×36×48QT.370.3100 | M07010302703604 | 只 | 0.5983
P102110210009 | QDB | S13-M-250/10变压器 | 1QB.710.21103RZA | M07010310002600 | 丙烯胶垫 | 8QT.725.0601.4 | 1 | 只 | 2021-03-17 | PCS | 1 | 只 | 丙烯胶垫8QT.725.0601.4 | 丙烯胶垫8QT.725.0601.4 | M07010310002600 |  |  |  | 配件 |  |  | 丙烯胶垫8QT.725.0601.4 | M07010310002600 | 只 | 0.5812
P102110210009 | QDB | S13-M-250/10变压器 | 1QB.710.21103RZA | M07010310007000 | 丙烯胶垫 | 8QT.725.0603.1 | 3 | 只 | 2021-03-17 | PCS | 3 | 只 | 丙烯胶垫8QT.725.0603.1 | 丙烯胶垫8QT.725.0603.1 | M07010310007000 |  |  |  | 配件 |  |  | 丙烯胶垫8QT.725.0603.1 | M07010310007000 | 只 | 2.4359
P102110210009 | QDB | S13-M-250/10变压器 | 1QB.710.21103RZA | M07010310007500 | 丙烯胶垫 | 8QT.725.0601.1 | 3 | 只 | 2021-03-17 | PCS | 3 | 只 | 丙烯胶垫8QT.725.0601.1 | 丙烯胶垫8QT.725.0601.1 | M07010310007500 |  |  |  | 配件 |  |  | 丙烯胶垫8QT.725.0601.1 | M07010310007500 | 只 | 2.5641
P102110210009 | QDB | S13-M-250/10变压器 | 1QB.710.21103RZA | M07010400000000 | 丙烯胶珠 | 8QT.724.0601.10 | 3 | 只 | 2021-03-17 | PCS | 3 | 只 | 丙烯胶珠8QT.724.0601.10 | 丙烯胶珠8QT.724.0601.10 | M07010400000000 |  |  |  | 配件 |  |  | 丙烯胶珠8QT.724.0601.10 | M07010400000000 | 只 | 1.4103
P102110210009 | QDB | S13-M-250/10变压器 | 1QB.710.21103RZA | M07010400000900 | 丙烯胶珠9×18×4.5 | GB/T 5574 | 1 | 只 | 2021-03-17 | PCS | 1 | 只 | 丙烯胶珠9×18×4.5GB/T 5574 | 丙烯胶珠9×18×4.5GB/T 5574 | M07010400000900 |  |  |  | 配件 |  |  | 丙烯胶珠9×18×4.5GB/T 5574 | M07010400000900 | 只 | 0.9292
P102110210009 | QDB | S13-M-250/10变压器 | 1QB.710.21103RZA | M07010400001200 | 丙烯胶珠 | 8QT.724.0601.9 | 1 | 只 | 2021-03-17 | PCS | 1 | 只 | 丙烯胶珠8QT.724.0601.9 | 丙烯胶珠8QT.724.0601.9 | M07010400001200 |  |  |  | 配件 |  |  | 丙烯胶珠8QT.724.0601.9 | M07010400001200 | 只 | 0.9829
P102110210009 | QDB | S13-M-250/10变压器 | 1QB.710.21103RZA | M07010400001600 | 丙烯胶珠 | 8QT.724.0601.1 | 3 | 只 | 2021-03-17 | PCS | 3 | 只 | 丙烯胶珠8QT.724.0601.1 | 丙烯胶珠8QT.724.0601.1 | M07010400001600 |  |  |  | 配件 |  |  | 丙烯胶珠8QT.724.0601.1 | M07010400001600 | 只 | 1.7949
P102110210009 | QDB | S13-M-250/10变压器 | 1QB.710.21103RZA | M0701050065 | 垫圈 | GB/T 97.2 垫圈 14（镀锌200HV） | 6 | 个 | 2021-03-17 | PCS | 6 | 个 | 垫圈GB/T 97.2 垫圈 14（镀锌200HV） | 垫圈GB/T 97.2 垫圈 14（镀锌200HV） | M0701050065 |  |  |  | 配件 |  |  | 垫圈GB/T 97.2 垫圈 14（镀锌200HV） | M0701050065 | 个 | 0.0708
P102110210009 | QDB | S13-M-250/10变压器 | 1QB.710.21103RZA | M0703010030 | 薄螺母 | GB/T 6172.1 薄螺母 M14（镀锌05） | 6 | 个 | 2021-03-17 | PCS | 6 | 个 | 薄螺母GB/T 6172.1 薄螺母 M14（镀锌05） | 薄螺母GB/T 6172.1 薄螺母 M14（镀锌05） | M0703010030 |  |  |  | 配件 |  |  | 薄螺母GB/T 6172.1 薄螺母 M14（镀锌05） | M0703010030 | 个 | 0.1593
P102110210009 | QDB | S13-M-250/10变压器 | 1QB.710.21103RZA | M0703060091 | 螺母 | GB/T 6170 螺母 M14 (镀锌6) | 6 | 个 | 2021-03-17 | PCS | 6 | 个 | 螺母GB/T 6170 螺母 M14 (镀锌6) | 螺母GB/T 6170 螺母 M14 (镀锌6) | M0703060091 |  |  |  | 配件 |  |  | 螺母GB/T 6170 螺母 M14 (镀锌6) | M0703060091 | 个 | 0.1858
P102110210009 | QDB | S13-M-250/10变压器 | 1QB.710.21103RZA | M07059991000021 | 放油塞 | 8QT.324.0020.4 | 1 | 只 | 2021-03-17 | PCS | 1 | 只 | 放油塞8QT.324.0020.4 | 放油塞8QT.324.0020.4 | M07059991000021 |  |  |  | 配件 |  |  | 放油塞8QT.324.0020.4 | M07059991000021 | 只 | 5.8407
P102110210009 | QDB | S13-M-250/10变压器 | 1QB.710.21103RZA | M09010300000080 | 垫圈8（镀锌200HV） | GB/T 97.2 | 9 | 个 | 2021-03-17 | PCS | 9 | 个 | 垫圈8（镀锌200HV）GB/T 97.2 | 垫圈8（镀锌200HV）GB/T 97.2 | M09010300000080 |  |  |  | 配件 |  |  | 垫圈8（镀锌200HV）GB/T 97.2 | M09010300000080 | 个 | 0.0111
P102110210009 | QDB | S13-M-250/10变压器 | 1QB.710.21103RZA | M09010300000120 | 垫圈12（镀锌200HV） | GB/T 97.2 | 20 | 个 | 2021-03-17 | PCS | 20 | 个 | 垫圈12（镀锌200HV）GB/T 97.2 | 垫圈12（镀锌200HV）GB/T 97.2 | M09010300000120 |  |  |  | 配件 |  |  | 垫圈12（镀锌200HV）GB/T 97.2 | M09010300000120 | 个 | 0.0308
P102110210009 | QDB | S13-M-250/10变压器 | 1QB.710.21103RZA | M09010300000160 | 垫圈16（镀锌200HV） | GB/T 97.2 | 20 | 个 | 2021-03-17 | PCS | 20 | 个 | 垫圈16（镀锌200HV）GB/T 97.2 | 垫圈12（镀锌200HV）GB/T 97.2 | M09010300000120 |  |  |  | 配件 |  |  | 垫圈12（镀锌200HV）GB/T 97.2 | M09010300000120 | 个 | 0.0308
P102110210009 | QDB | S13-M-250/10变压器 | 1QB.710.21103RZA | M09011500000121 | 不锈钢垫圈12 （200HV） | GB/T 97.2 | 34 | 个 | 2021-03-17 | PCS | 34 | 个 | 不锈钢垫圈12 （200HV）GB/T 97.2 | 不锈钢垫圈12 （200HV）GB/T 97.2 | M09011500000121 |  |  |  | 配件 |  |  | 不锈钢垫圈12 （200HV）GB/T 97.2 | M09011500000121 | 个 | 0.1966
P102110210009 | QDB | S13-M-250/10变压器 | 1QB.710.21103RZA | M09011700000120 | 方斜垫圈12（镀锌） | GB/T 853 | 4 | 个 | 2021-03-17 | PCS | 4 | 个 | 方斜垫圈12（镀锌）GB/T 853 | 方斜垫圈12（镀锌）GB/T 853 | M09011700000120 |  |  |  | 配件 |  |  | 方斜垫圈12（镀锌）GB/T 853 | M09011700000120 | 个 | 0.2137
P102110210009 | QDB | S13-M-250/10变压器 | 1QB.710.21103RZA | M09011700000164 | 方斜垫圈16（镀锌） | GB/T 853 | 2 | 个 | 2021-03-17 | PCS | 2 | 个 | 方斜垫圈16（镀锌）GB/T 853 | 方斜垫圈16（镀锌）GB/T 853 | M09011700000164 |  |  |  | 配件 |  |  | 方斜垫圈16（镀锌）GB/T 853 | M09011700000164 | 个 | 0.377
P102110210009 | QDB | S13-M-250/10变压器 | 1QB.710.21103RZA | M09020200000120 | 螺母M12（镀锌6） | GB/T 6170 | 24 | 个 | 2021-03-17 | PCS | 24 | 个 | 螺母M12（镀锌6）GB/T 6170 | 螺母M12（镀锌6）GB/T 6170 | M09020200000120 |  |  |  | 配件 |  |  | 螺母M12（镀锌6）GB/T 6170 | M09020200000120 | 个 | 0.1197
P102110210009 | QDB | S13-M-250/10变压器 | 1QB.710.21103RZA | M09020200000121 | 薄螺母M12（镀锌04） | GB/T 6172.1 | 24 | 个 | 2021-03-17 | PCS | 24 | 个 | 薄螺母M12（镀锌04）GB/T 6172.1 | 薄螺母M12（镀锌04）GB/T 6172.1 | M09020200000121 |  |  |  | 配件 |  |  | 薄螺母M12（镀锌04）GB/T 6172.1 | M09020200000121 | 个 | 0.0769
P102110210009 | QDB | S13-M-250/10变压器 | 1QB.710.21103RZA | M09020200000123 | 螺母M12（热镀锌6） | GB/T 6170 | 34 | 个 | 2021-03-17 | PCS | 34 | 个 | 螺母M12（热镀锌6）GB/T 6170 | 螺母M12（热镀锌6）GB/T 6170 | M09020200000123 |  |  |  | 配件 |  |  | 螺母M12（热镀锌6）GB/T 6170 | M09020200000123 | 个 | 0.2051
P102110210009 | QDB | S13-M-250/10变压器 | 1QB.710.21103RZA | M09020200000160 | 螺母M16（镀锌6） | GB/T 6170 | 8 | 个 | 2021-03-17 | PCS | 8 | 个 | 螺母M16（镀锌6）GB/T 6170 | 螺母M16（镀锌6）GB/T 6170 | M09020200000160 |  |  |  | 配件 |  |  | 螺母M16（镀锌6）GB/T 6170 | M09020200000160 | 个 | 0.2359
P102110210009 | QDB | S13-M-250/10变压器 | 1QB.710.21103RZA | M09020200000161 | 薄螺母M16（镀锌05） | GB/T 6172.1 | 8 | 个 | 2021-03-17 | PCS | 8 | 个 | 薄螺母M16（镀锌05）GB/T 6172.1 | 薄螺母M16（镀锌05）GB/T 6172.1 | M09020200000161 |  |  |  | 配件 |  |  | 薄螺母M16（镀锌05）GB/T 6172.1 | M09020200000161 | 个 | 0.1538
P102110210009 | QDB | S13-M-250/10变压器 | 1QB.710.21103RZA | M09030500080013 | 螺栓M8×12（镀锌4.8） | GB/T 5781 | 3 | 个 | 2021-03-17 | PCS | 3 | 个 | 螺栓M8×12（镀锌4.8）GB/T 5781 | 螺栓M8×12（镀锌4.8）GB/T 5781 | M09030500080013 |  |  |  | 配件 |  |  | 螺栓M8×12（镀锌4.8）GB/T 5781 | M09030500080013 | 个 | 0.0735
P102110210009 | QDB | S13-M-250/10变压器 | 1QB.710.21103RZA | M09030500080021 | 螺栓M8×20（热镀锌4.8） | GB/T 5781 | 6 | 个 | 2021-03-17 | PCS | 6 | 个 | 螺栓M8×20（热镀锌4.8）GB/T 5781 | 螺栓M8×20（热镀锌4.8）GB/T 5781 | M09030500080021 |  |  |  | 配件 |  |  | 螺栓M8×20（热镀锌4.8）GB/T 5781 | M09030500080021 | 个 | 0.1724
P102110210009 | QDB | S13-M-250/10变压器 | 1QB.710.21103RZA | M09030500080040 | 螺栓M8×40（镀锌4.8） | GB/T 5781 | 6 | 个 | 2021-03-17 | PCS | 6 | 个 | 螺栓M8×40（镀锌4.8）GB/T 5781 | 螺栓M8×40（镀锌4.8）GB/T 5781 | M09030500080040 |  |  |  | 配件 |  |  | 螺栓M8×40（镀锌4.8）GB/T 5781 | M09030500080040 | 个 | 0.1111
P102110210009 | QDB | S13-M-250/10变压器 | 1QB.710.21103RZA | M09030500120029 | 螺栓M12×25（热镀锌4.8） | GB/T 5781 | 1 | 个 | 2021-03-17 | PCS | 1 | 个 | 螺栓M12×25（热镀锌4.8）GB/T 5781 | 螺栓M12×25（热镀锌4.8）GB/T 5781 | M09030500120029 |  |  |  | 配件 |  |  | 螺栓M12×25（热镀锌4.8）GB/T 5781 | M09030500120029 | 个 | 0.4188
P102110210009 | QDB | S13-M-250/10变压器 | 1QB.710.21103RZA | M09030500120038 | 螺栓M12×35（热镀锌4.8） | GB/T 5781 | 34 | 个 | 2021-03-17 | PCS | 34 | 个 | 螺栓M12×35（热镀锌4.8）GB/T 5781 | 螺栓M12×35（热镀锌4.8）GB/T 5781 | M09030500120038 |  |  |  | 配件 |  |  | 螺栓M12×35（热镀锌4.8）GB/T 5781 | M09030500120038 | 个 | 0.4274
P102110210009 | QDB | S13-M-250/10变压器 | 1QB.710.21103RZA | M09040301204700 | 双头螺杆 12×470×80×80 | 8QT.931.2028.1 | 8 | 个 | 2021-03-17 | PCS | 8 | 个 | 双头螺杆 12×470×80×808QT.931.2028.1 | 双头螺杆 12×470×80×808QT.931.2028.1 | M09040301204700 |  |  |  | 配件 |  |  | 双头螺杆 12×470×80×808QT.931.2028.1 | M09040301204700 | 个 | 2.8726
P102110210009 | QDB | S13-M-250/10变压器 | 1QB.710.21103RZA | M09040408003118 | 双头螺杆16×290×80×80 | 8QT.931.2028.1 | 4 | 个 | 2021-03-17 | PCS | 4 | 个 | 双头螺杆16×290×80×808QT.931.2028.1 | 双头螺杆16×290×80×808QT.931.2028.1 | M09040408003118 |  |  |  | 配件 |  |  | 双头螺杆16×290×80×808QT.931.2028.1 | M09040408003118 | 个 | 3.1593
P102110210009 | QDB | S13-M-250/10变压器 | 1QB.710.21103RZA | M09040408003129 | 螺柱 M14×220×60×90 | 8QT.931.0002T.2 | 2 | 个 | 2021-03-17 | PCS | 2 | 个 | 螺柱 M14×220×60×90 8QT.931.0002T.2 | 吊紧螺杆 16×310×80×808QT.931.2028.1 | M09040401603100 |  |  |  | 配件 |  |  | 吊紧螺杆 16×310×80×808QT.931.2028.1 | M09040401603100 | 个 | 4.0442
P102110210009 | QDB | S13-M-250/10变压器 | 1QB.710.21103RZA | M09990701200450 | 螺柱 M12×45×35 | 8QT.931.0003 | 9 | 只 | 2021-03-17 | PCS | 9 | 只 | 螺柱 M12×45×358QT.931.0003 | 螺柱 M12×45×358QT.931.0003 | M09990701200450 |  |  |  | 配件 |  |  | 螺柱 M12×45×358QT.931.0003 | M09990701200450 | 只 | 2.5641
P102110210009 | QDB | S13-M-250/10变压器 | 1QB.710.21103RZA | M09990701200750 | 螺柱 M12×75×50 | 8QT.931.0003 | 2 | 只 | 2021-03-17 | PCS | 2 | 只 | 螺柱 M12×75×508QT.931.0003 | 螺柱 M12×75×508QT.931.0003 | M09990701200750 |  |  |  | 配件 |  |  | 螺柱 M12×75×508QT.931.0003 | M09990701200750 | 只 | 0.9292
P102110400003 | QDB | S20-M-250/10-NX2变压器 | 1QB.710.211102B | M09020200000121 | 薄螺母M12（镀锌04） | GB/T 6172.1 | 20 | 个 | 2021-07-29 | PCS | 20 | 个 | 薄螺母M12（镀锌04）GB/T 6172.1 | 薄螺母M12（镀锌04）GB/T 6172.1 | M09020200000121 |  |  |  | 配件 |  |  | 薄螺母M12（镀锌04）GB/T 6172.1 | M09020200000121 | 个 | 0.0769
P102110400003 | QDB | S20-M-250/10-NX2变压器 | 1QB.710.211102B | 5QB-RXZBJYJ-211102B1 | 绕线纸板绝缘件 | S20-M-250/10-NX2 | 1 | 套 | 2021-07-29 | PCS | inf | KG | 绕线纸板绝缘件S20-M-250/10-NX2 | 绕线纸板绝缘件S20-M-250/10-NX2 | 5QB-RXZBJYJ-211102B1
P102110400003 | QDB | S20-M-250/10-NX2变压器 | 1QB.710.211102B | 5QB-TXZBJYJ-211102B1 | 铁心纸板绝缘件 | S20-M-250/10-NX2 | 1 | 套 | 2021-07-29 | PCS | 1 | KG | 铁心纸板绝缘件S20-M-250/10-NX2 | 铁心纸板绝缘件S20-M-250/10-NX2 | 5QB-TXZBJYJ-211102B1
P102110400003 | QDB | S20-M-250/10-NX2变压器 | 1QB.710.211102B | 5QB-ZZCYM-211102B-1 | 总装层压木件 | S20-M-250/10-NX2 | 1 | 套 | 2021-07-29 | PCS | inf | KG | 总装层压木件S20-M-250/10-NX2 | 总装层压木件S20-M-250/10-NX2 | 5QB-ZZCYM-211102B-1
P102110400003 | QDB | S20-M-250/10-NX2变压器 | 1QB.710.211102B | 8QB-868-211102B-1 | S20-M-250/10-NX2铭牌 | 8QB.868.211102B.1 | 1 | 块 | 2021-07-29 | PCS | 1 | 块 | S20-M-250/10-NX2铭牌8QB.868.211102B.1 | S20-M-250/10-NX2铭牌8QB.868.211102B.1 | 8QB-868-211102B-1
P102110400003 | QDB | S20-M-250/10-NX2变压器 | 1QB.710.211102B | 8QT-271-0001T-6 | 定位钉ф16×40 | 8QT.271.0001T.6 | 4 | 个 | 2021-07-29 | PCS | 4 | 个 | 定位钉ф16×408QT.271.0001T.6 | 定位钉ф16×408QT.271.0001T.6 | 8QT-271-0001T-6 |  |  |  | 配件 |  |  | 定位钉ф16×408QT.271.0001T.6 | 8QT-271-0001T-6 | 个 | 0.9646
P102110400003 | QDB | S20-M-250/10-NX2变压器 | 1QB.710.211102B | 8QT-514-0003T-1 | 接地座φ24×25 | 8QT.514.0003T.1 | 1 | 个 | 2021-07-29 | PCS | 1 | 个 | 接地座φ24×258QT.514.0003T.1 | 接地座φ24×258QT.514.0003T.1 | 8QT-514-0003T-1 |  |  |  | 配件 |  |  | 接地座φ24×258QT.514.0003T.1 | 8QT-514-0003T-1 | 个 | 1.0619
P102110400003 | QDB | S20-M-250/10-NX2变压器 | 1QB.710.211102B | 8QT-940-0002T-6 | 吊紧螺母φ40×40 | 8QT.940.0002T.6 | 2 | 个 | 2021-07-29 | PCS | 2 | 个 | 吊紧螺母φ40×408QT.940.0002T.6 | 吊紧螺母φ40×408QT.940.0002T.6 | 8QT-940-0002T-6 |  |  |  | 配件 |  |  | 吊紧螺母φ40×408QT.940.0002T.6 | 8QT-940-0002T-6 | 个 | 3.8673
P102110400003 | QDB | S20-M-250/10-NX2变压器 | 1QB.710.211102B | M01010600000006 | 聚酯漆包铜圆线 | QZ-2/130-ф2.000/ф2.112 | 8.24 | KG | 2021-07-29 | PCS | 8.24 | KG | 聚酯漆包铜圆线QZ-2/130-ф2.000/ф2.112 | 聚酯漆包铜圆线QZ-2/130-ф2.000/ф2.112 | M01010600000006 |  |  | CU01 | 铜 | 漆包圆线 | QZ-2-A | 聚酯漆包铜圆线QZ-2/130-ф2.000/ф2.112 | M01010600000006 | KG | 48.1062
P102110400003 | QDB | S20-M-250/10-NX2变压器 | 1QB.710.211102B | M01010600000012 | 聚酯漆包铜圆线 | QZ-2/130-ф2.360/ф2.478 | 138.02 | KG | 2021-07-29 | PCS | 138.02 | KG | 聚酯漆包铜圆线QZ-2/130-ф2.360/ф2.478 | 聚酯漆包铜圆线QZ-2/130-ф2.360/ф2.478 | M01010600000012 |  |  | CU01 | 铜 | 漆包圆线 | QZ-2-A | 聚酯漆包铜圆线QZ-2/130-ф2.360/ф2.478 | M01010600000012 | KG | 48.7522
P102110400003 | QDB | S20-M-250/10-NX2变压器 | 1QB.710.211102B | M01010600000233 | 聚酯漆包铜扁线 | QZB-2/130-4.70×8.80/4.85×8.95 | 97.85 | KG | 2021-07-29 | PCS | 97.85 | KG | 聚酯漆包铜扁线QZB-2/130-4.70×8.80/4.85×8.95 | 聚酯漆包铜扁线QZB-2/130-4.70×8.80/4.85×8.95 | M01010600000233
P102110400003 | QDB | S20-M-250/10-NX2变压器 | 1QB.710.211102B | M01010700042501 | 纸包铜圆线 | Z-4.250-2.000 | 0 | KG | 2021-07-29 | PCS | 0 | KG | 纸包铜圆线Z-4.250-2.000 | 纸包铜圆线Z-4.250-2.000 | M01010700042501 |  |  | CU30 | 铜 | 线包铜圆线 | 0 | 纸包铜圆线Z-4.250-2.000 | M01010700042501 | KG | 68.8407
P102110400003 | QDB | S20-M-250/10-NX2变压器 | 1QB.710.211102B | M01010700042502 | 纸包铜圆线 | Z-4.250-2.500 | 0 | KG | 2021-07-29 | PCS | 0 | KG | 纸包铜圆线Z-4.250-2.500 | 纸包铜圆线Z-4.250-2.500 | M01010700042502 |  |  | CU30 | 铜 | 线包铜圆线 | 0 | 纸包铜圆线Z-4.250-2.500 | M01010700042502 | KG | 68.8407
P102110400003 | QDB | S20-M-250/10-NX2变压器 | 1QB.710.211102B | M01030200040040 | 4×40 铜母线 TMQY | GB/T 5585.1-2005 | 1 | KG | 2021-07-29 | PCS | 1 | KG | 4×40 铜母线 TMQYGB/T 5585.1-2005 | 4×40 铜母线 TMQYGB/T 5585.1-2005 | M01030200040040 |  |  | CU31 | 铜 | 铜母线 | 0 | 4×40 铜母线 TMQYGB/T 5585.1-2005 | M01030200040040 | KG | 64.0354
P102110400003 | QDB | S20-M-250/10-NX2变压器 | 1QB.710.211102B | M02010195001533 | 剪切后硅钢片 | 23SQGD080 | 451.56 | KG | 2021-07-29 | PCS | 451.56 | KG | 剪切后硅钢片23SQGD080 | 剪切后硅钢片23SQGD080 | M02010195001533 |  |  | SS11 | 硅钢片 | 硅钢片 | 23SQGD080 | 剪切后硅钢片23SQGD080 | M02010195001533 | KG | 12.7434
P102110400003 | QDB | S20-M-250/10-NX2变压器 | 1QB.710.211102B | M02010200000060 | 6 圆钢 Q235B | GB/T 702 | 1.1 | KG | 2021-07-29 | PCS | 1.1 | KG | 6 圆钢 Q235BGB/T 702 | 6 圆钢 Q235BGB/T 702 | M02010200000060 |  |  | ST04 | 钢材 | 钢材 | 圆钢 | 6 圆钢 Q235BGB/T 702 | M02010200000060 | KG | 4.6379
P102110400003 | QDB | S20-M-250/10-NX2变压器 | 1QB.710.211102B | M02010200000070 | 7 圆钢 Q235B | GB/T 702 | 1.1 | KG | 2021-07-29 | PCS | 1.1 | KG | 7 圆钢 Q235BGB/T 702 | 7 圆钢 Q235BGB/T 702 | M02010200000070 |  |  | ST04 | 钢材 | 钢材 | 圆钢 | 7 圆钢 Q235BGB/T 702 | M02010200000070 | KG | 5.531
P102110400003 | QDB | S20-M-250/10-NX2变压器 | 1QB.710.211102B | M02010200000080 | 8 圆钢 Q235B | GB/T 702 | 1.1 | KG | 2021-07-29 | PCS | 1.1 | KG | 8 圆钢 Q235BGB/T 702 | 8 圆钢 Q235BGB/T 702 | M02010200000080 |  |  | ST04 | 钢材 | 钢材 | 圆钢 | 8 圆钢 Q235BGB/T 702 | M02010200000080 | KG | 2.3504
P102110400003 | QDB | S20-M-250/10-NX2变压器 | 1QB.710.211102B | M02020100000750 | 75×50×6 角钢 Q235B | GB/T 706 | 15.4 | KG | 2021-07-29 | PCS | 15.4 | KG | 75×50×6 角钢 Q235BGB/T 706 | 75×50×6 角钢 Q235BGB/T 706 | M02020100000750 |  |  | ST02 | 钢材 | 钢材 | 角钢 | 75×50×6 角钢 Q235BGB/T 706 | M02020100000750 | KG | 2.3077
P102110400003 | QDB | S20-M-250/10-NX2变压器 | 1QB.710.211102B | M02020200000632 | 63×40×4.8 槽钢 Q235B | GB/T 706 | 24.2 | KG | 2021-07-29 | PCS | 24.2 | KG | 63×40×4.8 槽钢 Q235BGB/T 706 | 63×40×4.8 槽钢 Q235BGB/T 706 | M02020200000632 |  |  | ST03 | 钢材 | 钢材 | 槽钢 | 63×40×4.8 槽钢 Q235BGB/T 706 | M02020200000632 | KG | 1.9402
P102110400003 | QDB | S20-M-250/10-NX2变压器 | 1QB.710.211102B | M02020310010423 | 12×65 扁钢 Q235B | GB/T 706 | 1.1 | KG | 2021-07-29 | PCS | 1.1 | KG | 12×65 扁钢 Q235BGB/T 706 | 12×65 扁钢 Q235BGB/T 706 | M02020310010423 |  |  | ST06 | 钢材 | 钢材 | 扁钢 | 12×65 扁钢 Q235BGB/T 706 | M02020310010423 | KG | 4.6283
P102110400003 | QDB | S20-M-250/10-NX2变压器 | 1QB.710.211102B | M02030100000000 | 1.2×500 钢板 ST14 | GB/T 3274 | 111.1 | KG | 2021-07-29 | PCS | 111.1 | KG | 1.2×500 钢板 ST14GB/T 3274 | 1.2×500 钢板 ST14GB/T 3274 | M02030100000000 |  |  | ST01 | 钢材 | 钢材 | 冷板 | 1.2×500 钢板 ST14GB/T 3274 | M02030100000000 | KG | 5.9115
P102110400003 | QDB | S20-M-250/10-NX2变压器 | 1QB.710.211102B | M02030100000400 | 4 钢板 Q235B | GB/T 3274 | 37.4 | KG | 2021-07-29 | PCS | 37.4 | KG | 4 钢板 Q235BGB/T 3274 | 4 钢板 Q235BGB/T 3274 | M02030100000400 |  |  | ST05 | 钢材 | 钢材 | 钢板 | 4 钢板 Q235BGB/T 3274 | M02030100000400 | KG | 8.211
P102110400003 | QDB | S20-M-250/10-NX2变压器 | 1QB.710.211102B | M02030100000500 | 5 钢板 Q235B | GB/T 3274 | 23.1 | KG | 2021-07-29 | PCS | 23.1 | KG | 5 钢板 Q235BGB/T 3274 | 5 钢板 Q235BGB/T 3274 | M02030100000500 |  |  | ST05 | 钢材 | 钢材 | 钢板 | 5 钢板 Q235BGB/T 3274 | M02030100000500 | KG | 1.7949
P102110400003 | QDB | S20-M-250/10-NX2变压器 | 1QB.710.211102B | M02030100000600 | 6 钢板 Q235B | GB/T 3274 | 2.2 | KG | 2021-07-29 | PCS | 2.2 | KG | 6 钢板 Q235BGB/T 3274 | 6 钢板 Q235BGB/T 3274 | M02030100000600 |  |  | ST05 | 钢材 | 钢材 | 钢板 | 6 钢板 Q235BGB/T 3274 | M02030100000600 | KG | 1.9658
P102110400003 | QDB | S20-M-250/10-NX2变压器 | 1QB.710.211102B | M02030100001200 | 12 钢板 Q235B | GB/T 3274 | 2.2 | KG | 2021-07-29 | PCS | 2.2 | KG | 12 钢板 Q235BGB/T 3274 | 12 钢板 Q235BGB/T 3274 | M02030100001200 |  |  | ST05 | 钢材 | 钢材 | 钢板 | 12 钢板 Q235BGB/T 3274 | M02030100001200 | KG | 3.885
P102110400003 | QDB | S20-M-250/10-NX2变压器 | 1QB.710.211102B | M03010203000001 | 无励磁调压分接开关 | WSTII4 30/10-6×5T | 1 | 只 | 2021-07-29 | PCS | 1 | 只 | 无励磁调压分接开关WSTII4 30/10-6×5T | 无励磁调压分接开关WSTII4 30/10-6×5T | M03010203000001 |  |  |  | 配件 |  |  | 无励磁调压分接开关WSTII4 30/10-6×5T | M03010203000001 | 只 | 85.8407
P102110400003 | QDB | S20-M-250/10-NX2变压器 | 1QB.710.211102B | M04010100000001 | 油位计 | YW2-II（带压力释放阀） | 1 | 只 | 2021-07-29 | PCS | 1 | 只 | 油位计YW2-II（带压力释放阀） | 油位计YW2-II（带压力释放阀） | M04010100000001 |  |  |  | 配件 |  |  | 油位计YW2-II（带压力释放阀） | M04010100000001 | 只 | 47.7876
P102110400003 | QDB | S20-M-250/10-NX2变压器 | 1QB.710.211102B | M04029900000002 | 两用温度计盖 | 8QT.326.0001 | 1 | 只 | 2021-07-29 | PCS | 1 | 只 | 两用温度计盖8QT.326.0001 | 两用温度计盖8QT.326.0001 | M04029900000002 |  |  |  | 配件 |  |  | 两用温度计盖8QT.326.0001 | M04029900000002 | 只 | 2.6549
P102110400003 | QDB | S20-M-250/10-NX2变压器 | 1QB.710.211102B | M05010200000015 | 导电杆 | 5QT.510.0912.1 | 4 | 支 | 2021-07-29 | PCS | 4 | 支 | 导电杆5QT.510.0912.1 | 导电杆5QT.510.0912.1 | M05010200000015 |  |  |  | 配件 |  |  | 导电杆5QT.510.0912.1 | M05010200000015 | 支 | 47.8632
P102110400003 | QDB | S20-M-250/10-NX2变压器 | 1QB.710.211102B | M05010300000000 | 导电杆 | YS/T 615 | 3 | 支 | 2021-07-29 | PCS | 3 | 支 | 导电杆YS/T 615 | 导电杆YS/T 615 | M05010300000000 |  |  |  | 配件 |  |  | 导电杆YS/T 615 | M05010300000000 | 支 | 13.8053
P102110400003 | QDB | S20-M-250/10-NX2变压器 | 1QB.710.211102B | M0601070009 | 0.08×15 高密度点胶纸DDP |  | 4 | KG | 2021-07-29 | PCS | 4 | KG | 0.08×15 高密度点胶纸DDP | 0.08×15 高密度点胶纸DDP | M0601070009 |  |  |  | 配件 |  |  | 0.08×15 高密度点胶纸DDP | M0601070009 | KG | 31.8584
P102110400003 | QDB | S20-M-250/10-NX2变压器 | 1QB.710.211102B | M06021100000016 | 0.13 点胶纸 | JB/T 10442.1 | 0 | KG | 2021-07-29 | PCS | 0 | KG | 0.13 点胶纸JB/T 10442.1 | 0.13 点胶纸JB/T 10442.1 | M06021100000016 |  |  |  | 配件 |  |  | 0.13 点胶纸JB/T 10442.1 | M06021100000016 | KG | 17.8632
P102110400003 | QDB | S20-M-250/10-NX2变压器 | 1QB.710.211102B | M06021120000030 | 0.08 全胶纸 | JB/T 10442.1 | 1 | KG | 2021-07-29 | PCS | 1 | KG | 0.08 全胶纸JB/T 10442.1 | 0.08 全胶纸JB/T 10442.1 | M06021120000030 |  |  |  | 配件 |  |  | 0.08 全胶纸JB/T 10442.1 | M06021120000030 | KG | 23.5398
P102110400003 | QDB | S20-M-250/10-NX2变压器 | 1QB.710.211102B | M06021120000032 | 0.13全胶纸 | JB/T 10442.1 | 0 | KG | 2021-07-29 | PCS | 0 | KG | 0.13全胶纸JB/T 10442.1 | 0.13全胶纸JB/T 10442.1 | M06021120000032 |  |  |  | 配件 |  |  | 0.13全胶纸JB/T 10442.1 | M06021120000032 | KG | 23.5398
P102110400003 | QDB | S20-M-250/10-NX2变压器 | 1QB.710.211102B | M06110400000001 | 瓷套 | 5QT.723.0912.1 | 4 | 只 | 2021-07-29 | PCS | 4 | 只 | 瓷套5QT.723.0912.1 | 瓷套5QT.723.0912.1 | M06110400000001 |  |  |  | 配件 |  |  | 瓷套5QT.723.0912.1 | M06110400000001 | 只 | 6.1538
P102110400003 | QDB | S20-M-250/10-NX2变压器 | 1QB.710.211102B | M06110440010000 | 10kV 套管 | BLQ-10/315(爬距375) | 3 | 套 | 2021-07-29 | PCS | 3 | 套 | 10kV 套管BLQ-10/315(爬距375) | 10kV 套管BLQ-10/315(爬距375) | M06110440010000 |  |  |  | 配件 |  |  | 10kV 套管BLQ-10/315(爬距375) | M06110440010000 | 套 | 13.2743
P102110400003 | QDB | S20-M-250/10-NX2变压器 | 1QB.710.211102B | M07010302703604 | 密封垫圈 27×36×4 | 8QT.370.3100 | 1 | 只 | 2021-07-29 | PCS | 1 | 只 | 密封垫圈 27×36×48QT.370.3100 | 密封垫圈 27×36×48QT.370.3100 | M07010302703604 |  |  |  | 配件 |  |  | 密封垫圈 27×36×48QT.370.3100 | M07010302703604 | 只 | 0.5983
P102110400003 | QDB | S20-M-250/10-NX2变压器 | 1QB.710.211102B | M07010310007000 | 丙烯胶垫 | 8QT.725.0603.1 | 3 | 只 | 2021-07-29 | PCS | 3 | 只 | 丙烯胶垫8QT.725.0603.1 | 丙烯胶垫8QT.725.0603.1 | M07010310007000 |  |  |  | 配件 |  |  | 丙烯胶垫8QT.725.0603.1 | M07010310007000 | 只 | 2.4359
P102110400003 | QDB | S20-M-250/10-NX2变压器 | 1QB.710.211102B | M07010310007500 | 丙烯胶垫 | 8QT.725.0601.1 | 4 | 只 | 2021-07-29 | PCS | 4 | 只 | 丙烯胶垫8QT.725.0601.1 | 丙烯胶垫8QT.725.0601.1 | M07010310007500 |  |  |  | 配件 |  |  | 丙烯胶垫8QT.725.0601.1 | M07010310007500 | 只 | 2.5641
P102110400003 | QDB | S20-M-250/10-NX2变压器 | 1QB.710.211102B | M07010400000000 | 丙烯胶珠 | 8QT.724.0601.10 | 3 | 只 | 2021-07-29 | PCS | 3 | 只 | 丙烯胶珠8QT.724.0601.10 | 丙烯胶珠8QT.724.0601.10 | M07010400000000 |  |  |  | 配件 |  |  | 丙烯胶珠8QT.724.0601.10 | M07010400000000 | 只 | 1.4103
P102110400003 | QDB | S20-M-250/10-NX2变压器 | 1QB.710.211102B | M07010400000900 | 丙烯胶珠9×18×4.5 | GB/T 5574 | 1 | 只 | 2021-07-29 | PCS | 1 | 只 | 丙烯胶珠9×18×4.5GB/T 5574 | 丙烯胶珠9×18×4.5GB/T 5574 | M07010400000900 |  |  |  | 配件 |  |  | 丙烯胶珠9×18×4.5GB/T 5574 | M07010400000900 | 只 | 0.9292
P102110400003 | QDB | S20-M-250/10-NX2变压器 | 1QB.710.211102B | M07010400001600 | 丙烯胶珠 | 8QT.724.0601.1 | 4 | 只 | 2021-07-29 | PCS | 4 | 只 | 丙烯胶珠8QT.724.0601.1 | 丙烯胶珠8QT.724.0601.1 | M07010400001600 |  |  |  | 配件 |  |  | 丙烯胶珠8QT.724.0601.1 | M07010400001600 | 只 | 1.7949
P102110400003 | QDB | S20-M-250/10-NX2变压器 | 1QB.710.211102B | M07059991000021 | 放油塞 | 8QT.324.0020.4 | 1 | 只 | 2021-07-29 | PCS | 1 | 只 | 放油塞8QT.324.0020.4 | 放油塞8QT.324.0020.4 | M07059991000021 |  |  |  | 配件 |  |  | 放油塞8QT.324.0020.4 | M07059991000021 | 只 | 5.8407
P102110400003 | QDB | S20-M-250/10-NX2变压器 | 1QB.710.211102B | M09010300000080 | 垫圈8（镀锌200HV） | GB/T 97.2 | 9 | 个 | 2021-07-29 | PCS | 9 | 个 | 垫圈8（镀锌200HV）GB/T 97.2 | 垫圈8（镀锌200HV）GB/T 97.2 | M09010300000080 |  |  |  | 配件 |  |  | 垫圈8（镀锌200HV）GB/T 97.2 | M09010300000080 | 个 | 0.0111
P102110400003 | QDB | S20-M-250/10-NX2变压器 | 1QB.710.211102B | M09010300000120 | 垫圈12（镀锌200HV） | GB/T 97.2 | 16 | 个 | 2021-07-29 | PCS | 16 | 个 | 垫圈12（镀锌200HV）GB/T 97.2 | 垫圈12（镀锌200HV）GB/T 97.2 | M09010300000120 |  |  |  | 配件 |  |  | 垫圈12（镀锌200HV）GB/T 97.2 | M09010300000120 | 个 | 0.0308
P102110400003 | QDB | S20-M-250/10-NX2变压器 | 1QB.710.211102B | M09010300000160 | 垫圈16（镀锌200HV） | GB/T 97.2 | 22 | 个 | 2021-07-29 | PCS | 22 | 个 | 垫圈16（镀锌200HV）GB/T 97.2 | 垫圈12（镀锌200HV）GB/T 97.2 | M09010300000120 |  |  |  | 配件 |  |  | 垫圈12（镀锌200HV）GB/T 97.2 | M09010300000120 | 个 | 0.0308
P102110400003 | QDB | S20-M-250/10-NX2变压器 | 1QB.710.211102B | M09011500000121 | 不锈钢垫圈12 （200HV） | GB/T 97.2 | 32 | 个 | 2021-07-29 | PCS | 32 | 个 | 不锈钢垫圈12 （200HV）GB/T 97.2 | 不锈钢垫圈12 （200HV）GB/T 97.2 | M09011500000121 |  |  |  | 配件 |  |  | 不锈钢垫圈12 （200HV）GB/T 97.2 | M09011500000121 | 个 | 0.1966
P102110400003 | QDB | S20-M-250/10-NX2变压器 | 1QB.710.211102B | M09011700000122 | 方斜垫圈12（镀锌） | GB/T 853 | 4 | 个 | 2021-07-29 | PCS | 4 | 个 | 方斜垫圈12（镀锌）GB/T 853 | 方斜垫圈12（镀锌）GB/T 853 | M09011700000122 |  |  |  | 配件 |  |  | 方斜垫圈12（镀锌）GB/T 853 | M09011700000122 | 个 | 0.1966
P102110400003 | QDB | S20-M-250/10-NX2变压器 | 1QB.710.211102B | M09020200000120 | 螺母M12（镀锌6） | GB/T 6170 | 20 | 个 | 2021-07-29 | PCS | 20 | 个 | 螺母M12（镀锌6）GB/T 6170 | 螺母M12（镀锌6）GB/T 6170 | M09020200000120 |  |  |  | 配件 |  |  | 螺母M12（镀锌6）GB/T 6170 | M09020200000120 | 个 | 0.1197
P102110400003 | QDB | S20-M-250/10-NX2变压器 | 1QB.710.211102B | 5QB-CBJYJ-211102B-1 | 撑板绝缘件 | S20-M-250/10-NX2 | 1 | 套 | 2021-07-29 | PCS | 1 | 套 | 撑板绝缘件S20-M-250/10-NX2 | 撑板绝缘件S20-M-250/10-NX2 | 5QB-CBJYJ-211102B-1
P102110400003 | QDB | S20-M-250/10-NX2变压器 | 1QB.710.211102B | 5QB-QSZBJYJ-211102B1 | 器身纸板绝缘件 | S20-M-250/10-NX2 | 1 | 套 | 2021-07-29 | PCS | 0.5 | KG | 器身纸板绝缘件 S20-M-250/10-NX2 | 器身纸板绝缘件 S20-M-250/10-NX2 | 5QB-QSZBJYJ-211102B1
P102110400003 | QDB | S20-M-250/10-NX2变压器 | 1QB.710.211102B | M09020200000123 | 螺母M12（热镀锌6） | GB/T 6170 | 32 | 个 | 2021-07-29 | PCS | 32 | 个 | 螺母M12（热镀锌6）GB/T 6170 | 螺母M12（热镀锌6）GB/T 6170 | M09020200000123 |  |  |  | 配件 |  |  | 螺母M12（热镀锌6）GB/T 6170 | M09020200000123 | 个 | 0.2051
P102110400003 | QDB | S20-M-250/10-NX2变压器 | 1QB.710.211102B | M09020200000160 | 螺母M16（镀锌6） | GB/T 6170 | 8 | 个 | 2021-07-29 | PCS | 8 | 个 | 螺母M16（镀锌6）GB/T 6170 | 螺母M16（镀锌6）GB/T 6170 | M09020200000160 |  |  |  | 配件 |  |  | 螺母M16（镀锌6）GB/T 6170 | M09020200000160 | 个 | 0.2359
P102110400003 | QDB | S20-M-250/10-NX2变压器 | 1QB.710.211102B | M09020200000161 | 薄螺母M16（镀锌05） | GB/T 6172.1 | 14 | 个 | 2021-07-29 | PCS | 14 | 个 | 薄螺母M16（镀锌05）GB/T 6172.1 | 薄螺母M16（镀锌05）GB/T 6172.1 | M09020200000161 |  |  |  | 配件 |  |  | 薄螺母M16（镀锌05）GB/T 6172.1 | M09020200000161 | 个 | 0.1538
P102110400003 | QDB | S20-M-250/10-NX2变压器 | 1QB.710.211102B | M09020220000100 | 螺母M16（镀锌6） | GB/T 6170 | 6 | 只 | 2021-07-29 | PCS | 6 | 只 | 螺母M16（镀锌6）GB/T 6170 | 螺母M16（镀锌6）GB/T 6170 | M09020200000160 |  |  |  | 配件 |  |  | 螺母M16（镀锌6）GB/T 6170 | M09020200000160 | 个 | 0.2359
P102110400003 | QDB | S20-M-250/10-NX2变压器 | 1QB.710.211102B | M09030500080013 | 螺栓M8×12（镀锌4.8） | GB/T 5781 | 4 | 个 | 2021-07-29 | PCS | 4 | 个 | 螺栓M8×12（镀锌4.8）GB/T 5781 | 螺栓M8×12（镀锌4.8）GB/T 5781 | M09030500080013 |  |  |  | 配件 |  |  | 螺栓M8×12（镀锌4.8）GB/T 5781 | M09030500080013 | 个 | 0.0735
P102110400003 | QDB | S20-M-250/10-NX2变压器 | 1QB.710.211102B | M09030500080040 | 螺栓M8×40（镀锌4.8） | GB/T 5781 | 6 | 个 | 2021-07-29 | PCS | 6 | 个 | 螺栓M8×40（镀锌4.8）GB/T 5781 | 螺栓M8×40（镀锌4.8）GB/T 5781 | M09030500080040 |  |  |  | 配件 |  |  | 螺栓M8×40（镀锌4.8）GB/T 5781 | M09030500080040 | 个 | 0.1111
P102110400003 | QDB | S20-M-250/10-NX2变压器 | 1QB.710.211102B | M09030500120029 | 螺栓M12×25（热镀锌4.8） | GB/T 5781 | 8 | 个 | 2021-07-29 | PCS | 8 | 个 | 螺栓M12×25（热镀锌4.8）GB/T 5781 | 螺栓M12×25（热镀锌4.8）GB/T 5781 | M09030500120029 |  |  |  | 配件 |  |  | 螺栓M12×25（热镀锌4.8）GB/T 5781 | M09030500120029 | 个 | 0.4188
P102110400003 | QDB | S20-M-250/10-NX2变压器 | 1QB.710.211102B | M09030500120038 | 螺栓M12×35（热镀锌4.8） | GB/T 5781 | 32 | 个 | 2021-07-29 | PCS | 32 | 个 | 螺栓M12×35（热镀锌4.8）GB/T 5781 | 螺栓M12×35（热镀锌4.8）GB/T 5781 | M09030500120038 |  |  |  | 配件 |  |  | 螺栓M12×35（热镀锌4.8）GB/T 5781 | M09030500120038 | 个 | 0.4274
P102110400003 | QDB | S20-M-250/10-NX2变压器 | 1QB.710.211102B | M09040301205800 | 吊紧螺杆 12×580×80×80 | 8QT.931.2028.1 | 8 | 个 | 2021-07-29 | PCS | 8 | 个 | 吊紧螺杆 12×580×80×808QT.931.2028.1 | 吊紧螺杆 12×580×80×808QT.931.2028.1 | M09040301205800 |  |  |  | 配件 |  |  | 吊紧螺杆 12×580×80×808QT.931.2028.1 | M09040301205800 | 个 | 3.9823
P102110400003 | QDB | S20-M-250/10-NX2变压器 | 1QB.710.211102B | M09040401602001 | 吊紧螺杆 16×200×60×90 | 8QT.931.2028.1 | 2 | 个 | 2021-07-29 | PCS | 2 | 个 | 吊紧螺杆 16×200×60×908QT.931.2028.1 | 吊紧螺杆 16×200×60×908QT.931.2028.1 | M09040401602001 |  |  |  | 配件 |  |  | 吊紧螺杆 16×200×60×908QT.931.2028.1 | M09040401602001 | 个 | 2.3717
P102110400003 | QDB | S20-M-250/10-NX2变压器 | 1QB.710.211102B | M09040401603003 | 双头螺杆 16×300×80×80 | 8QT.931.2028.1 | 4 | 个 | 2021-07-29 | PCS | 4 | 个 | 双头螺杆 16×300×80×808QT.931.2028.1 | 双头螺杆 16×300×80×808QT.931.2028.1 | M09040401603003 | [7 empty] | M09040401603003 | 个 | 3.292
P102110400003 | QDB | S20-M-250/10-NX2变压器 | 1QB.710.211102B | M09990103200110 | 抽芯铆钉3.2×11（镀锌） | GB/T 12617.1 | 4 | 个 | 2021-07-29 | PCS | 4 | 个 | 抽芯铆钉3.2×11（镀锌）GB/T 12617.1 | 抽芯铆钉3.2×11（镀锌）GB/T 12617.1 | M09990103200110 |  |  |  | 配件 |  |  | 抽芯铆钉3.2×11（镀锌）GB/T 12617.1 | M09990103200110 | 个 | 0.0214
P102110400003 | QDB | S20-M-250/10-NX2变压器 | 1QB.710.211102B | M09990701200450 | 螺柱 M12×45×35 | 8QT.931.0003 | 9 | 只 | 2021-07-29 | PCS | 9 | 只 | 螺柱 M12×45×358QT.931.0003 | 螺柱 M12×45×358QT.931.0003 | M09990701200450 |  |  |  | 配件 |  |  | 螺柱 M12×45×358QT.931.0003 | M09990701200450 | 只 | 2.5641
P102110400003 | QDB | S20-M-250/10-NX2变压器 | 1QB.710.211102B | M09990701200800 | 螺柱 M12×80×50 | 8QT.931.0003 | 2 | 只 | 2021-07-29 | PCS | 2 | 只 | 螺柱 M12×80×508QT.931.0003 | 螺柱 M12×80×508QT.931.0003 | M09990701200800 | [7 empty] | M09990701200800 | 只 | 0.9292
P102110400003 | QDB | S20-M-250/10-NX2变压器 | 1QB.710.211102B | M10030110000000 | 管 | 8QT.169.0001 | 1 | 只 | 2021-07-29 | PCS | 1 | 只 | 管8QT.169.0001 | 管8QT.169.0001 | M10030110000000 |  |  |  | 配件 |  |  | 管8QT.169.0001 | M10030110000000 | 只 | 9.469
P102110400003 | QDB | S20-M-250/10-NX2变压器 | 1QB.710.211102B | M11010100000002 | 变压器油（通用） | I -10℃-GB 2536 | 151.5 | KG | 2021-07-29 | PCS | 151.5 | KG | 变压器油（通用）I -10℃-GB 2536 | 变压器油（通用）I -10℃-GB 2536 | M11010100000002 |  |  | OL01 | 变压器油 | 变压器油 | I -10℃ | 变压器油（通用）I -10℃-GB 2536 | M11010100000002 | KG | 5.2308
P102110400003 | QDB | S20-M-250/10-NX2变压器 | 1QB.710.211102B | M17020500000105 | 护罩 | 8QT.300.0020.4 | 1 | 个 | 2021-07-29 | PCS | 1 | 个 | 护罩8QT.300.0020.4 | 护罩8QT.300.0020.4 | M17020500000105 |  |  |  | 配件 |  |  | 护罩8QT.300.0020.4 | M17020500000105 | 个 | 7.7876
P102110400003 | QDB | S20-M-250/10-NX2变压器 | 1QB.710.211102B | M17020900001622 | 密封垫 830×440 | 8QT.370.0004T.1 | 1 | 支 | 2021-07-29 | PCS | 1 | 支 | 密封垫 830×4408QT.370.0004T.1 | 密封垫 830×4408QT.370.0004T.1 | M17020900001622
P102110400003 | QDB | S20-M-250/10-NX2变压器 | 1QB.710.211102B | M17022000000009 | 塞座 | 8QT.322.0020.4 | 1 | 只 | 2021-07-29 | PCS | 1 | 只 | 塞座8QT.322.0020.4 | 塞座8QT.322.0020.4 | M17022000000009 |  |  |  | 配件 |  |  | 塞座8QT.322.0020.4 | M17022000000009 | 只 | 9.7345
P102110480001 | QDB | S13-M-250/10-NX3变压器 | 1QB.710.211103A | M09030500080040 | 螺栓M8×40（镀锌4.8） | GB/T 5781 | 6 | 个 | 2021-08-11 | PCS | 6 | 个 | 螺栓M8×40（镀锌4.8）GB/T 5781 | 螺栓M8×40（镀锌4.8）GB/T 5781 | M09030500080040 |  |  |  | 配件 |  |  | 螺栓M8×40（镀锌4.8）GB/T 5781 | M09030500080040 | 个 | 0.1111
P102110480001 | QDB | S13-M-250/10-NX3变压器 | 1QB.710.211103A | 5QB-CBJYJ-211103A-1 | 撑板绝缘件 | S13-M-250/10-NX3 | 1 | 套 | 2021-08-11 | PCS | 1 | 套 | 撑板绝缘件S13-M-250/10-NX3 | 撑板绝缘件S13-M-250/10-NX3 | 5QB-CBJYJ-211103A-1
P102110480001 | QDB | S13-M-250/10-NX3变压器 | 1QB.710.211103A | 5QB-QSZBJYJ-211103A1 | 器身纸板绝缘件 | S13-M-250/10-NX3 | 1 | 套 | 2021-08-11 | PCS | 1 | KG | 器身纸板绝缘件S13-M-250/10-NX3 | 器身纸板绝缘件S13-M-250/10-NX3 | 5QB-QSZBJYJ-211103A1
P102110480001 | QDB | S13-M-250/10-NX3变压器 | 1QB.710.211103A | 5QB-RXZBJYJ-211103A1 | 绕线纸板绝缘件 | S13-M-250/10-NX3 | 1 | 套 | 2021-08-11 | PCS | inf | KG | 绕线纸板绝缘件S13-M-250/10-NX3 | 绕线纸板绝缘件S13-M-250/10-NX3 | 5QB-RXZBJYJ-211103A1
P102110480001 | QDB | S13-M-250/10-NX3变压器 | 1QB.710.211103A | 5QB-TXZBJYJ-211103A1 | 铁心纸板绝缘件 | S13-M-250/10-NX3 | 1 | 套 | 2021-08-11 | PCS | 1 | KG | 铁心纸板绝缘件S13-M-250/10-NX3 | 铁心纸板绝缘件S13-M-250/10-NX3 | 5QB-TXZBJYJ-211103A1
P102110480001 | QDB | S13-M-250/10-NX3变压器 | 1QB.710.211103A | 5QB-ZZCYM-211103A-1 | 总装层压木件 | S13-M-250/10-NX3 | 1 | 套 | 2021-08-11 | PCS | inf | KG | 总装层压木件S13-M-250/10-NX3 | 总装层压木件S13-M-250/10-NX3 | 5QB-ZZCYM-211103A-1
P102110480001 | QDB | S13-M-250/10-NX3变压器 | 1QB.710.211103A | 8QB-868-211103A-1 | S13-M-250/10-NX3铭牌 | 8QB.868.211103A.1 | 1 | 块 | 2021-08-11 | PCS | 1 | 块 | S13-M-250/10-NX3铭牌8QB.868.211103A.1 | S13-M-250/10-NX3铭牌8QB.868.211103A.1 | 8QB-868-211103A-1
P102110480001 | QDB | S13-M-250/10-NX3变压器 | 1QB.710.211103A | 8QT-271-0001T-6 | 定位钉ф16×40 | 8QT.271.0001T.6 | 4 | 个 | 2021-08-11 | PCS | 4 | 个 | 定位钉ф16×408QT.271.0001T.6 | 定位钉ф16×408QT.271.0001T.6 | 8QT-271-0001T-6 |  |  |  | 配件 |  |  | 定位钉ф16×408QT.271.0001T.6 | 8QT-271-0001T-6 | 个 | 0.9646
P102110480001 | QDB | S13-M-250/10-NX3变压器 | 1QB.710.211103A | 8QT-514-0003T-1 | 接地座φ24×25 | 8QT.514.0003T.1 | 1 | 个 | 2021-08-11 | PCS | 1 | 个 | 接地座φ24×258QT.514.0003T.1 | 接地座φ24×258QT.514.0003T.1 | 8QT-514-0003T-1 |  |  |  | 配件 |  |  | 接地座φ24×258QT.514.0003T.1 | 8QT-514-0003T-1 | 个 | 1.0619
P102110480001 | QDB | S13-M-250/10-NX3变压器 | 1QB.710.211103A | 8QT-940-0002T-6 | 吊紧螺母φ40×40 | 8QT.940.0002T.6 | 2 | 个 | 2021-08-11 | PCS | 2 | 个 | 吊紧螺母φ40×408QT.940.0002T.6 | 吊紧螺母φ40×408QT.940.0002T.6 | 8QT-940-0002T-6 |  |  |  | 配件 |  |  | 吊紧螺母φ40×408QT.940.0002T.6 | 8QT-940-0002T-6 | 个 | 3.8673
P102110480001 | QDB | S13-M-250/10-NX3变压器 | 1QB.710.211103A | M01010600000003 | 聚酯漆包铜圆线 | QZ-2/130-ф1.900/ф2.012 | 5.15 | KG | 2021-08-11 | PCS | 5.15 | KG | 聚酯漆包铜圆线QZ-2/130-ф1.900/ф2.012 | 聚酯漆包铜圆线QZ-2/130-ф1.900/ф2.012 | M01010600000003 |  |  | CU01 | 铜 | 漆包圆线 | QZ-2-A | 聚酯漆包铜圆线QZ-2/130-ф1.900/ф2.012 | M01010600000003 | KG | 48.9292
P102110480001 | QDB | S13-M-250/10-NX3变压器 | 1QB.710.211103A | M01010600000006 | 聚酯漆包铜圆线 | QZ-2/130-ф2.000/ф2.112 | 94.76 | KG | 2021-08-11 | PCS | 94.76 | KG | 聚酯漆包铜圆线QZ-2/130-ф2.000/ф2.112 | 聚酯漆包铜圆线QZ-2/130-ф2.000/ф2.112 | M01010600000006 |  |  | CU01 | 铜 | 漆包圆线 | QZ-2-A | 聚酯漆包铜圆线QZ-2/130-ф2.000/ф2.112 | M01010600000006 | KG | 48.1062
P102110480001 | QDB | S13-M-250/10-NX3变压器 | 1QB.710.211103A | M01010600000236 | 聚酯漆包铜扁线 | QZB-2/130-4.60×7.30/4.75×7.45 | 75.19 | KG | 2021-08-11 | PCS | 75.19 | KG | 聚酯漆包铜扁线QZB-2/130-4.60×7.30/4.75×7.45 | 聚酯漆包铜扁线QZB-2/130-4.60×7.30/4.75×7.45 | M01010600000236
P102110480001 | QDB | S13-M-250/10-NX3变压器 | 1QB.710.211103A | M01010700042501 | 纸包铜圆线 | Z-4.250-2.000 | 0 | KG | 2021-08-11 | PCS | 0 | KG | 纸包铜圆线Z-4.250-2.000 | 纸包铜圆线Z-4.250-2.000 | M01010700042501 |  |  | CU30 | 铜 | 线包铜圆线 | 0 | 纸包铜圆线Z-4.250-2.000 | M01010700042501 | KG | 68.8407
P102110480001 | QDB | S13-M-250/10-NX3变压器 | 1QB.710.211103A | M01010700042502 | 纸包铜圆线 | Z-4.250-2.500 | 0 | KG | 2021-08-11 | PCS | 0 | KG | 纸包铜圆线Z-4.250-2.500 | 纸包铜圆线Z-4.250-2.500 | M01010700042502 |  |  | CU30 | 铜 | 线包铜圆线 | 0 | 纸包铜圆线Z-4.250-2.500 | M01010700042502 | KG | 68.8407
P102110480001 | QDB | S13-M-250/10-NX3变压器 | 1QB.710.211103A | M01030200040040 | 4×40 铜母线 TMQY | GB/T 5585.1-2005 | 1 | KG | 2021-08-11 | PCS | 1 | KG | 4×40 铜母线 TMQYGB/T 5585.1-2005 | 4×40 铜母线 TMQYGB/T 5585.1-2005 | M01030200040040 |  |  | CU31 | 铜 | 铜母线 | 0 | 4×40 铜母线 TMQYGB/T 5585.1-2005 | M01030200040040 | KG | 64.0354
P102110480001 | QDB | S13-M-250/10-NX3变压器 | 1QB.710.211103A | M02010195001531 | 剪切后硅钢片 | 23SQGD085 | 393.26 | KG | 2021-08-11 | PCS | 393.26 | KG | 剪切后硅钢片23SQGD085 | 剪切后硅钢片23SQGD085 | M02010195001531 |  |  | SS12 | 硅钢片 | 硅钢片 | 23SQGD085 | 剪切后硅钢片23SQGD085 | M02010195001531 | KG | 15.4112
P102110480001 | QDB | S13-M-250/10-NX3变压器 | 1QB.710.211103A | M02010200000060 | 6 圆钢 Q235B | GB/T 702 | 1.1 | KG | 2021-08-11 | PCS | 1.1 | KG | 6 圆钢 Q235BGB/T 702 | 6 圆钢 Q235BGB/T 702 | M02010200000060 |  |  | ST04 | 钢材 | 钢材 | 圆钢 | 6 圆钢 Q235BGB/T 702 | M02010200000060 | KG | 4.6379
P102110480001 | QDB | S13-M-250/10-NX3变压器 | 1QB.710.211103A | M02010200000070 | 7 圆钢 Q235B | GB/T 702 | 1.1 | KG | 2021-08-11 | PCS | 1.1 | KG | 7 圆钢 Q235BGB/T 702 | 7 圆钢 Q235BGB/T 702 | M02010200000070 |  |  | ST04 | 钢材 | 钢材 | 圆钢 | 7 圆钢 Q235BGB/T 702 | M02010200000070 | KG | 5.531
P102110480001 | QDB | S13-M-250/10-NX3变压器 | 1QB.710.211103A | M02010200000080 | 8 圆钢 Q235B | GB/T 702 | 1.1 | KG | 2021-08-11 | PCS | 1.1 | KG | 8 圆钢 Q235BGB/T 702 | 8 圆钢 Q235BGB/T 702 | M02010200000080 |  |  | ST04 | 钢材 | 钢材 | 圆钢 | 8 圆钢 Q235BGB/T 702 | M02010200000080 | KG | 2.3504
P102110480001 | QDB | S13-M-250/10-NX3变压器 | 1QB.710.211103A | M02020100000501 | 50×50×6 角钢 Q235B | GB/T 706 | 12.1 | KG | 2021-08-11 | PCS | 12.1 | KG | 50×50×6 角钢 Q235BGB/T 706 | 50×50×6 角钢 Q235BGB/T 706 | M02020100000501 |  |  | ST02 | 钢材 | 钢材 | 角钢 | 50×50×6 角钢 Q235BGB/T 706 | M02020100000501 | KG | 5.7965
P102110480001 | QDB | S13-M-250/10-NX3变压器 | 1QB.710.211103A | M02020200000632 | 63×40×4.8 槽钢 Q235B | GB/T 706 | 23.1 | KG | 2021-08-11 | PCS | 23.1 | KG | 63×40×4.8 槽钢 Q235BGB/T 706 | 63×40×4.8 槽钢 Q235BGB/T 706 | M02020200000632 |  |  | ST03 | 钢材 | 钢材 | 槽钢 | 63×40×4.8 槽钢 Q235BGB/T 706 | M02020200000632 | KG | 1.9402
P102110480001 | QDB | S13-M-250/10-NX3变压器 | 1QB.710.211103A | M02020310010423 | 12×65 扁钢 Q235B | GB/T 706 | 1.1 | KG | 2021-08-11 | PCS | 1.1 | KG | 12×65 扁钢 Q235BGB/T 706 | 12×65 扁钢 Q235BGB/T 706 | M02020310010423 |  |  | ST06 | 钢材 | 钢材 | 扁钢 | 12×65 扁钢 Q235BGB/T 706 | M02020310010423 | KG | 4.6283
P102110480001 | QDB | S13-M-250/10-NX3变压器 | 1QB.710.211103A | M02030100000000 | 1.2×500 钢板 ST14 | GB/T 3274 | 154 | KG | 2021-08-11 | PCS | 154 | KG | 1.2×500 钢板 ST14GB/T 3274 | 1.2×500 钢板 ST14GB/T 3274 | M02030100000000 |  |  | ST01 | 钢材 | 钢材 | 冷板 | 1.2×500 钢板 ST14GB/T 3274 | M02030100000000 | KG | 5.9115
P102110480001 | QDB | S13-M-250/10-NX3变压器 | 1QB.710.211103A | M02030100000400 | 4 钢板 Q235B | GB/T 3274 | 48.4 | KG | 2021-08-11 | PCS | 48.4 | KG | 4 钢板 Q235BGB/T 3274 | 4 钢板 Q235BGB/T 3274 | M02030100000400 |  |  | ST05 | 钢材 | 钢材 | 钢板 | 4 钢板 Q235BGB/T 3274 | M02030100000400 | KG | 8.211
P102110480001 | QDB | S13-M-250/10-NX3变压器 | 1QB.710.211103A | M02030100000600 | 6 钢板 Q235B | GB/T 3274 | 2.2 | KG | 2021-08-11 | PCS | 2.2 | KG | 6 钢板 Q235BGB/T 3274 | 6 钢板 Q235BGB/T 3274 | M02030100000600 |  |  | ST05 | 钢材 | 钢材 | 钢板 | 6 钢板 Q235BGB/T 3274 | M02030100000600 | KG | 1.9658
P102110480001 | QDB | S13-M-250/10-NX3变压器 | 1QB.710.211103A | M02030100001200 | 12 钢板 Q235B | GB/T 3274 | 2.2 | KG | 2021-08-11 | PCS | 2.2 | KG | 12 钢板 Q235BGB/T 3274 | 12 钢板 Q235BGB/T 3274 | M02030100001200 |  |  | ST05 | 钢材 | 钢材 | 钢板 | 12 钢板 Q235BGB/T 3274 | M02030100001200 | KG | 3.885
P102110480001 | QDB | S13-M-250/10-NX3变压器 | 1QB.710.211103A | M03010203000001 | 无励磁调压分接开关 | WSTII4 30/10-6×5T | 1 | 只 | 2021-08-11 | PCS | 1 | 只 | 无励磁调压分接开关WSTII4 30/10-6×5T | 无励磁调压分接开关WSTII4 30/10-6×5T | M03010203000001 |  |  |  | 配件 |  |  | 无励磁调压分接开关WSTII4 30/10-6×5T | M03010203000001 | 只 | 85.8407
P102110480001 | QDB | S13-M-250/10-NX3变压器 | 1QB.710.211103A | M04010100000001 | 油位计 | YW2-II（带压力释放阀） | 1 | 只 | 2021-08-11 | PCS | 1 | 只 | 油位计YW2-II（带压力释放阀） | 油位计YW2-II（带压力释放阀） | M04010100000001 |  |  |  | 配件 |  |  | 油位计YW2-II（带压力释放阀） | M04010100000001 | 只 | 47.7876
P102110480001 | QDB | S13-M-250/10-NX3变压器 | 1QB.710.211103A | M04029900000002 | 两用温度计盖 | 8QT.326.0001 | 1 | 只 | 2021-08-11 | PCS | 1 | 只 | 两用温度计盖8QT.326.0001 | 两用温度计盖8QT.326.0001 | M04029900000002 |  |  |  | 配件 |  |  | 两用温度计盖8QT.326.0001 | M04029900000002 | 只 | 2.6549
P102110480001 | QDB | S13-M-250/10-NX3变压器 | 1QB.710.211103A | M05010200000015 | 导电杆 | 5QT.510.0912.1 | 4 | 支 | 2021-08-11 | PCS | 4 | 支 | 导电杆5QT.510.0912.1 | 导电杆5QT.510.0912.1 | M05010200000015 |  |  |  | 配件 |  |  | 导电杆5QT.510.0912.1 | M05010200000015 | 支 | 47.8632
P102110480001 | QDB | S13-M-250/10-NX3变压器 | 1QB.710.211103A | M05010300000000 | 导电杆 | YS/T 615 | 3 | 支 | 2021-08-11 | PCS | 3 | 支 | 导电杆YS/T 615 | 导电杆YS/T 615 | M05010300000000 |  |  |  | 配件 |  |  | 导电杆YS/T 615 | M05010300000000 | 支 | 13.8053
P102110480001 | QDB | S13-M-250/10-NX3变压器 | 1QB.710.211103A | M0601070009 | 0.08×15 高密度点胶纸DDP |  | 4 | KG | 2021-08-11 | PCS | 4 | KG | 0.08×15 高密度点胶纸DDP | 0.08×15 高密度点胶纸DDP | M0601070009 |  |  |  | 配件 |  |  | 0.08×15 高密度点胶纸DDP | M0601070009 | KG | 31.8584
P102110480001 | QDB | S13-M-250/10-NX3变压器 | 1QB.710.211103A | M06021100000016 | 0.13 点胶纸 | JB/T 10442.1 | 0 | KG | 2021-08-11 | PCS | 0 | KG | 0.13 点胶纸JB/T 10442.1 | 0.13 点胶纸JB/T 10442.1 | M06021100000016 |  |  |  | 配件 |  |  | 0.13 点胶纸JB/T 10442.1 | M06021100000016 | KG | 17.8632
P102110480001 | QDB | S13-M-250/10-NX3变压器 | 1QB.710.211103A | M06021120000032 | 0.13全胶纸 | JB/T 10442.1 | 0 | KG | 2021-08-11 | PCS | 0 | KG | 0.13全胶纸JB/T 10442.1 | 0.13全胶纸JB/T 10442.1 | M06021120000032 |  |  |  | 配件 |  |  | 0.13全胶纸JB/T 10442.1 | M06021120000032 | KG | 23.5398
P102110480001 | QDB | S13-M-250/10-NX3变压器 | 1QB.710.211103A | M06110400000001 | 瓷套 | 5QT.723.0912.1 | 4 | 只 | 2021-08-11 | PCS | 4 | 只 | 瓷套5QT.723.0912.1 | 瓷套5QT.723.0912.1 | M06110400000001 |  |  |  | 配件 |  |  | 瓷套5QT.723.0912.1 | M06110400000001 | 只 | 6.1538
P102110480001 | QDB | S13-M-250/10-NX3变压器 | 1QB.710.211103A | M06110440010000 | 10kV 套管 | BLQ-10/315(爬距375) | 3 | 套 | 2021-08-11 | PCS | 3 | 套 | 10kV 套管BLQ-10/315(爬距375) | 10kV 套管BLQ-10/315(爬距375) | M06110440010000 |  |  |  | 配件 |  |  | 10kV 套管BLQ-10/315(爬距375) | M06110440010000 | 套 | 13.2743
P102110480001 | QDB | S13-M-250/10-NX3变压器 | 1QB.710.211103A | M07010302703604 | 密封垫圈 27×36×4 | 8QT.370.3100 | 1 | 只 | 2021-08-11 | PCS | 1 | 只 | 密封垫圈 27×36×48QT.370.3100 | 密封垫圈 27×36×48QT.370.3100 | M07010302703604 |  |  |  | 配件 |  |  | 密封垫圈 27×36×48QT.370.3100 | M07010302703604 | 只 | 0.5983
P102110480001 | QDB | S13-M-250/10-NX3变压器 | 1QB.710.211103A | M07010310007000 | 丙烯胶垫 | 8QT.725.0603.1 | 3 | 只 | 2021-08-11 | PCS | 3 | 只 | 丙烯胶垫8QT.725.0603.1 | 丙烯胶垫8QT.725.0603.1 | M07010310007000 |  |  |  | 配件 |  |  | 丙烯胶垫8QT.725.0603.1 | M07010310007000 | 只 | 2.4359
P102110480001 | QDB | S13-M-250/10-NX3变压器 | 1QB.710.211103A | M07010310007500 | 丙烯胶垫 | 8QT.725.0601.1 | 4 | 只 | 2021-08-11 | PCS | 4 | 只 | 丙烯胶垫8QT.725.0601.1 | 丙烯胶垫8QT.725.0601.1 | M07010310007500 |  |  |  | 配件 |  |  | 丙烯胶垫8QT.725.0601.1 | M07010310007500 | 只 | 2.5641
P102110480001 | QDB | S13-M-250/10-NX3变压器 | 1QB.710.211103A | M07010400000000 | 丙烯胶珠 | 8QT.724.0601.10 | 3 | 只 | 2021-08-11 | PCS | 3 | 只 | 丙烯胶珠8QT.724.0601.10 | 丙烯胶珠8QT.724.0601.10 | M07010400000000 |  |  |  | 配件 |  |  | 丙烯胶珠8QT.724.0601.10 | M07010400000000 | 只 | 1.4103
P102110480001 | QDB | S13-M-250/10-NX3变压器 | 1QB.710.211103A | M07010400000900 | 丙烯胶珠9×18×4.5 | GB/T 5574 | 1 | 只 | 2021-08-11 | PCS | 1 | 只 | 丙烯胶珠9×18×4.5GB/T 5574 | 丙烯胶珠9×18×4.5GB/T 5574 | M07010400000900 |  |  |  | 配件 |  |  | 丙烯胶珠9×18×4.5GB/T 5574 | M07010400000900 | 只 | 0.9292
P102110480001 | QDB | S13-M-250/10-NX3变压器 | 1QB.710.211103A | M07010400001600 | 丙烯胶珠 | 8QT.724.0601.1 | 4 | 只 | 2021-08-11 | PCS | 4 | 只 | 丙烯胶珠8QT.724.0601.1 | 丙烯胶珠8QT.724.0601.1 | M07010400001600 |  |  |  | 配件 |  |  | 丙烯胶珠8QT.724.0601.1 | M07010400001600 | 只 | 1.7949
P102110480001 | QDB | S13-M-250/10-NX3变压器 | 1QB.710.211103A | M07059991000021 | 放油塞 | 8QT.324.0020.4 | 1 | 只 | 2021-08-11 | PCS | 1 | 只 | 放油塞8QT.324.0020.4 | 放油塞8QT.324.0020.4 | M07059991000021 |  |  |  | 配件 |  |  | 放油塞8QT.324.0020.4 | M07059991000021 | 只 | 5.8407
P102110480001 | QDB | S13-M-250/10-NX3变压器 | 1QB.710.211103A | M09010300000080 | 垫圈8（镀锌200HV） | GB/T 97.2 | 9 | 个 | 2021-08-11 | PCS | 9 | 个 | 垫圈8（镀锌200HV）GB/T 97.2 | 垫圈8（镀锌200HV）GB/T 97.2 | M09010300000080 |  |  |  | 配件 |  |  | 垫圈8（镀锌200HV）GB/T 97.2 | M09010300000080 | 个 | 0.0111
P102110480001 | QDB | S13-M-250/10-NX3变压器 | 1QB.710.211103A | M09010300000120 | 垫圈12（镀锌200HV） | GB/T 97.2 | 16 | 个 | 2021-08-11 | PCS | 16 | 个 | 垫圈12（镀锌200HV）GB/T 97.2 | 垫圈12（镀锌200HV）GB/T 97.2 | M09010300000120 |  |  |  | 配件 |  |  | 垫圈12（镀锌200HV）GB/T 97.2 | M09010300000120 | 个 | 0.0308
P102110480001 | QDB | S13-M-250/10-NX3变压器 | 1QB.710.211103A | M09010300000160 | 垫圈16（镀锌200HV） | GB/T 97.2 | 22 | 个 | 2021-08-11 | PCS | 22 | 个 | 垫圈16（镀锌200HV）GB/T 97.2 | 垫圈12（镀锌200HV）GB/T 97.2 | M09010300000120 |  |  |  | 配件 |  |  | 垫圈12（镀锌200HV）GB/T 97.2 | M09010300000120 | 个 | 0.0308
P102110480001 | QDB | S13-M-250/10-NX3变压器 | 1QB.710.211103A | M09011500000121 | 不锈钢垫圈12 （200HV） | GB/T 97.2 | 34 | 个 | 2021-08-11 | PCS | 34 | 个 | 不锈钢垫圈12 （200HV）GB/T 97.2 | 不锈钢垫圈12 （200HV）GB/T 97.2 | M09011500000121 |  |  |  | 配件 |  |  | 不锈钢垫圈12 （200HV）GB/T 97.2 | M09011500000121 | 个 | 0.1966
P102110480001 | QDB | S13-M-250/10-NX3变压器 | 1QB.710.211103A | M09011700000122 | 方斜垫圈12（镀锌） | GB/T 853 | 4 | 个 | 2021-08-11 | PCS | 4 | 个 | 方斜垫圈12（镀锌）GB/T 853 | 方斜垫圈12（镀锌）GB/T 853 | M09011700000122 |  |  |  | 配件 |  |  | 方斜垫圈12（镀锌）GB/T 853 | M09011700000122 | 个 | 0.1966
P102110480001 | QDB | S13-M-250/10-NX3变压器 | 1QB.710.211103A | M09020200000120 | 螺母M12（镀锌6） | GB/T 6170 | 20 | 个 | 2021-08-11 | PCS | 20 | 个 | 螺母M12（镀锌6）GB/T 6170 | 螺母M12（镀锌6）GB/T 6170 | M09020200000120 |  |  |  | 配件 |  |  | 螺母M12（镀锌6）GB/T 6170 | M09020200000120 | 个 | 0.1197
P102110480001 | QDB | S13-M-250/10-NX3变压器 | 1QB.710.211103A | M09020200000121 | 薄螺母M12（镀锌04） | GB/T 6172.1 | 20 | 个 | 2021-08-11 | PCS | 20 | 个 | 薄螺母M12（镀锌04）GB/T 6172.1 | 薄螺母M12（镀锌04）GB/T 6172.1 | M09020200000121 |  |  |  | 配件 |  |  | 薄螺母M12（镀锌04）GB/T 6172.1 | M09020200000121 | 个 | 0.0769
P102110480001 | QDB | S13-M-250/10-NX3变压器 | 1QB.710.211103A | M09020200000123 | 螺母M12（热镀锌6） | GB/T 6170 | 34 | 个 | 2021-08-11 | PCS | 34 | 个 | 螺母M12（热镀锌6）GB/T 6170 | 螺母M12（热镀锌6）GB/T 6170 | M09020200000123 |  |  |  | 配件 |  |  | 螺母M12（热镀锌6）GB/T 6170 | M09020200000123 | 个 | 0.2051
P102110480001 | QDB | S13-M-250/10-NX3变压器 | 1QB.710.211103A | M09020200000160 | 螺母M16（镀锌6） | GB/T 6170 | 8 | 个 | 2021-08-11 | PCS | 8 | 个 | 螺母M16（镀锌6）GB/T 6170 | 螺母M16（镀锌6）GB/T 6170 | M09020200000160 |  |  |  | 配件 |  |  | 螺母M16（镀锌6）GB/T 6170 | M09020200000160 | 个 | 0.2359
P102110480001 | QDB | S13-M-250/10-NX3变压器 | 1QB.710.211103A | M09020200000161 | 薄螺母M16（镀锌05） | GB/T 6172.1 | 14 | 个 | 2021-08-11 | PCS | 14 | 个 | 薄螺母M16（镀锌05）GB/T 6172.1 | 薄螺母M16（镀锌05）GB/T 6172.1 | M09020200000161 |  |  |  | 配件 |  |  | 薄螺母M16（镀锌05）GB/T 6172.1 | M09020200000161 | 个 | 0.1538
P102110480001 | QDB | S13-M-250/10-NX3变压器 | 1QB.710.211103A | M09020220000100 | 螺母M16（镀锌6） | GB/T 6170 | 6 | 只 | 2021-08-11 | PCS | 6 | 只 | 螺母M16（镀锌6）GB/T 6170 | 螺母M16（镀锌6）GB/T 6170 | M09020200000160 |  |  |  | 配件 |  |  | 螺母M16（镀锌6）GB/T 6170 | M09020200000160 | 个 | 0.2359
P102110480001 | QDB | S13-M-250/10-NX3变压器 | 1QB.710.211103A | M09030500080013 | 螺栓M8×12（镀锌4.8） | GB/T 5781 | 4 | 个 | 2021-08-11 | PCS | 4 | 个 | 螺栓M8×12（镀锌4.8）GB/T 5781 | 螺栓M8×12（镀锌4.8）GB/T 5781 | M09030500080013 |  |  |  | 配件 |  |  | 螺栓M8×12（镀锌4.8）GB/T 5781 | M09030500080013 | 个 | 0.0735
P102110480001 | QDB | S13-M-250/10-NX3变压器 | 1QB.710.211103A | M09030500120029 | 螺栓M12×25（热镀锌4.8） | GB/T 5781 | 8 | 个 | 2021-08-11 | PCS | 8 | 个 | 螺栓M12×25（热镀锌4.8）GB/T 5781 | 螺栓M12×25（热镀锌4.8）GB/T 5781 | M09030500120029 |  |  |  | 配件 |  |  | 螺栓M12×25（热镀锌4.8）GB/T 5781 | M09030500120029 | 个 | 0.4188
P102110480001 | QDB | S13-M-250/10-NX3变压器 | 1QB.710.211103A | M09030500120038 | 螺栓M12×35（热镀锌4.8） | GB/T 5781 | 34 | 个 | 2021-08-11 | PCS | 34 | 个 | 螺栓M12×35（热镀锌4.8）GB/T 5781 | 螺栓M12×35（热镀锌4.8）GB/T 5781 | M09030500120038 |  |  |  | 配件 |  |  | 螺栓M12×35（热镀锌4.8）GB/T 5781 | M09030500120038 | 个 | 0.4274
P102110480001 | QDB | S13-M-250/10-NX3变压器 | 1QB.710.211103A | M09040301205101 | 吊紧螺杆 12×510×80×80 | 8QT.931.2028.1 | 8 | 个 | 2021-08-11 | PCS | 8 | 个 | 吊紧螺杆 12×510×80×808QT.931.2028.1 | 吊紧螺杆 12×510×80×808QT.931.2028.1 | M09040301205101 |  |  |  | 配件 |  |  | 吊紧螺杆 12×510×80×808QT.931.2028.1 | M09040301205101 | 个 | 3.3345
P102110480001 | QDB | S13-M-250/10-NX3变压器 | 1QB.710.211103A | M09040401601901 | 吊紧螺杆 16×190×60×90 | 8QT.931.2028.1 | 2 | 个 | 2021-08-11 | PCS | 2 | 个 | 吊紧螺杆 16×190×60×908QT.931.2028.1 | 吊紧螺杆 16×190×60×908QT.931.2028.1 | M09040401601901 |  |  |  | 配件 |  |  | 吊紧螺杆 16×190×60×908QT.931.2028.1 | M09040401601901 | 个 | 1.7521
P102110480001 | QDB | S13-M-250/10-NX3变压器 | 1QB.710.211103A | M09040401603003 | 双头螺杆 16×300×80×80 | 8QT.931.2028.1 | 4 | 个 | 2021-08-11 | PCS | 4 | 个 | 双头螺杆 16×300×80×808QT.931.2028.1 | 双头螺杆 16×300×80×808QT.931.2028.1 | M09040401603003 | [7 empty] | M09040401603003 | 个 | 3.292
P102110480001 | QDB | S13-M-250/10-NX3变压器 | 1QB.710.211103A | M09990103200110 | 抽芯铆钉3.2×11（镀锌） | GB/T 12617.1 | 4 | 个 | 2021-08-11 | PCS | 4 | 个 | 抽芯铆钉3.2×11（镀锌）GB/T 12617.1 | 抽芯铆钉3.2×11（镀锌）GB/T 12617.1 | M09990103200110 |  |  |  | 配件 |  |  | 抽芯铆钉3.2×11（镀锌）GB/T 12617.1 | M09990103200110 | 个 | 0.0214
P102110480001 | QDB | S13-M-250/10-NX3变压器 | 1QB.710.211103A | M09990701200450 | 螺柱 M12×45×35 | 8QT.931.0003 | 9 | 只 | 2021-08-11 | PCS | 9 | 只 | 螺柱 M12×45×358QT.931.0003 | 螺柱 M12×45×358QT.931.0003 | M09990701200450 |  |  |  | 配件 |  |  | 螺柱 M12×45×358QT.931.0003 | M09990701200450 | 只 | 2.5641
P102110480001 | QDB | S13-M-250/10-NX3变压器 | 1QB.710.211103A | M09990701200750 | 螺柱 M12×75×50 | 8QT.931.0003 | 2 | 只 | 2021-08-11 | PCS | 2 | 只 | 螺柱 M12×75×508QT.931.0003 | 螺柱 M12×75×508QT.931.0003 | M09990701200750 |  |  |  | 配件 |  |  | 螺柱 M12×75×508QT.931.0003 | M09990701200750 | 只 | 0.9292
P102110480001 | QDB | S13-M-250/10-NX3变压器 | 1QB.710.211103A | M10030110000000 | 管 | 8QT.169.0001 | 1 | 只 | 2021-08-11 | PCS | 1 | 只 | 管8QT.169.0001 | 管8QT.169.0001 | M10030110000000 |  |  |  | 配件 |  |  | 管8QT.169.0001 | M10030110000000 | 只 | 9.469
P102110480001 | QDB | S13-M-250/10-NX3变压器 | 1QB.710.211103A | M11010100000002 | 变压器油（通用） | I -10℃-GB 2536 | 146.45 | KG | 2021-08-11 | PCS | 146.45 | KG | 变压器油（通用）I -10℃-GB 2536 | 变压器油（通用）I -10℃-GB 2536 | M11010100000002 |  |  | OL01 | 变压器油 | 变压器油 | I -10℃ | 变压器油（通用）I -10℃-GB 2536 | M11010100000002 | KG | 5.2308
P102110480001 | QDB | S13-M-250/10-NX3变压器 | 1QB.710.211103A | M17020500000105 | 护罩 | 8QT.300.0020.4 | 1 | 个 | 2021-08-11 | PCS | 1 | 个 | 护罩8QT.300.0020.4 | 护罩8QT.300.0020.4 | M17020500000105 |  |  |  | 配件 |  |  | 护罩8QT.300.0020.4 | M17020500000105 | 个 | 7.7876
P102110480001 | QDB | S13-M-250/10-NX3变压器 | 1QB.710.211103A | M17020900001626 | 密封垫 800×425 | 8QT.370.0004T.1 | 1 | 支 | 2021-08-11 | PCS | 1 | 支 | 密封垫 800×4258QT.370.0004T.1 | 密封垫 800×4258QT.370.0004T.1 | M17020900001626
P102110480001 | QDB | S13-M-250/10-NX3变压器 | 1QB.710.211103A | M17022000000009 | 塞座 | 8QT.322.0020.4 | 1 | 只 | 2021-08-11 | PCS | 1 | 只 | 塞座8QT.322.0020.4 | 塞座8QT.322.0020.4 | M17022000000009 |  |  |  | 配件 |  |  | 塞座8QT.322.0020.4 | M17022000000009 | 只 | 9.7345
P102130860002 | QDB | SB20-M-400/10-NX2变压器 | 1QB.710.211302B | 5QB-CBJYJ-211302B-1 | 撑板绝缘件 | SB20-M-400/10-NX2 | 1 | 套 | 2021-07-16 | 台 | 1 | 套 | 撑板绝缘件SB20-M-400/10-NX2 | 撑板绝缘件SB20-M-400/10-NX2 | 5QB-CBJYJ-211302B-1
P102130860002 | QDB | SB20-M-400/10-NX2变压器 | 1QB.710.211302B | M06021110000008 | 0.08 高密度点胶纸 | JB/T 10442.1 | 2 | KG | 2021-07-16 | 台 | 2 | KG | 0.08 高密度点胶纸JB/T 10442.1 | 0.08 高密度点胶纸JB/T 10442.1 | M06021110000008 |  |  |  | 配件 |  |  | 0.08 高密度点胶纸JB/T 10442.1 | M06021110000008 | KG | 20.2655
P102130860002 | QDB | SB20-M-400/10-NX2变压器 | 1QB.710.211302B | M06021110000013 | 0.13 高密度点胶纸 | JB/T 10442.1 | 3 | KG | 2021-07-16 | 台 | 3 | KG | 0.13 高密度点胶纸JB/T 10442.1 | 0.13 高密度点胶纸JB/T 10442.1 | M06021110000013 |  |  |  | 配件 |  |  | 0.13 高密度点胶纸JB/T 10442.1 | M06021110000013 | KG | 19.469
P102130860002 | QDB | SB20-M-400/10-NX2变压器 | 1QB.710.211302B | M06021120000032 | 0.13全胶纸 | JB/T 10442.1 | 0 | KG | 2021-07-16 | 台 | 0 | KG | 0.13全胶纸JB/T 10442.1 | 0.13全胶纸JB/T 10442.1 | M06021120000032 |  |  |  | 配件 |  |  | 0.13全胶纸JB/T 10442.1 | M06021120000032 | KG | 23.5398
P102130860002 | QDB | SB20-M-400/10-NX2变压器 | 1QB.710.211302B | M06050300014250 | 电工收缩带 | 0.23×25 | 3 | 卷 | 2021-07-16 | 台 | 3 | 卷 | 电工收缩带0.23×25 | 电工收缩带0.23×25 | M06050300014250 |  |  |  | 配件 |  |  | 电工收缩带0.23×25 | M06050300014250 | 卷 | 3.3675
P102130860002 | QDB | SB20-M-400/10-NX2变压器 | 1QB.710.211302B | M06110400000001 | 瓷套 | 5QT.723.0912.1 | 4 | 只 | 2021-07-16 | 台 | 4 | 只 | 瓷套5QT.723.0912.1 | 瓷套5QT.723.0912.1 | M06110400000001 |  |  |  | 配件 |  |  | 瓷套5QT.723.0912.1 | M06110400000001 | 只 | 6.1538
P102130860002 | QDB | SB20-M-400/10-NX2变压器 | 1QB.710.211302B | M06110440010000 | 10kV 套管 | BLQ-10/315(爬距375) | 3 | 套 | 2021-07-16 | 台 | 3 | 套 | 10kV 套管BLQ-10/315(爬距375) | 10kV 套管BLQ-10/315(爬距375) | M06110440010000 |  |  |  | 配件 |  |  | 10kV 套管BLQ-10/315(爬距375) | M06110440010000 | 套 | 13.2743
P102130860002 | QDB | SB20-M-400/10-NX2变压器 | 1QB.710.211302B | M07010302703604 | 密封垫圈 27×36×4 | 8QT.370.3100 | 1 | 只 | 2021-07-16 | 台 | 1 | 只 | 密封垫圈 27×36×48QT.370.3100 | 密封垫圈 27×36×48QT.370.3100 | M07010302703604 |  |  |  | 配件 |  |  | 密封垫圈 27×36×48QT.370.3100 | M07010302703604 | 只 | 0.5983
P102130860002 | QDB | SB20-M-400/10-NX2变压器 | 1QB.710.211302B | M07010310007000 | 丙烯胶垫 | 8QT.725.0603.1 | 3 | 只 | 2021-07-16 | 台 | 3 | 只 | 丙烯胶垫8QT.725.0603.1 | 丙烯胶垫8QT.725.0603.1 | M07010310007000 |  |  |  | 配件 |  |  | 丙烯胶垫8QT.725.0603.1 | M07010310007000 | 只 | 2.4359
P102130860002 | QDB | SB20-M-400/10-NX2变压器 | 1QB.710.211302B | M07010310007500 | 丙烯胶垫 | 8QT.725.0601.1 | 4 | 只 | 2021-07-16 | 台 | 4 | 只 | 丙烯胶垫8QT.725.0601.1 | 丙烯胶垫8QT.725.0601.1 | M07010310007500 |  |  |  | 配件 |  |  | 丙烯胶垫8QT.725.0601.1 | M07010310007500 | 只 | 2.5641
P102130860002 | QDB | SB20-M-400/10-NX2变压器 | 1QB.710.211302B | M07010400000000 | 丙烯胶珠 | 8QT.724.0601.10 | 3 | 只 | 2021-07-16 | 台 | 3 | 只 | 丙烯胶珠8QT.724.0601.10 | 丙烯胶珠8QT.724.0601.10 | M07010400000000 |  |  |  | 配件 |  |  | 丙烯胶珠8QT.724.0601.10 | M07010400000000 | 只 | 1.4103
P102130860002 | QDB | SB20-M-400/10-NX2变压器 | 1QB.710.211302B | M07010400000900 | 丙烯胶珠9×18×4.5 | GB/T 5574 | 1 | 只 | 2021-07-16 | 台 | 1 | 只 | 丙烯胶珠9×18×4.5GB/T 5574 | 丙烯胶珠9×18×4.5GB/T 5574 | M07010400000900 |  |  |  | 配件 |  |  | 丙烯胶珠9×18×4.5GB/T 5574 | M07010400000900 | 只 | 0.9292
P102130860002 | QDB | SB20-M-400/10-NX2变压器 | 1QB.710.211302B | M07010400002000 | 丙烯胶珠 | 8QT.724.0601.2 | 4 | 只 | 2021-07-16 | 台 | 4 | 只 | 丙烯胶珠8QT.724.0601.2 | 丙烯胶珠8QT.724.0601.2 | M07010400002000 |  |  |  | 配件 |  |  | 丙烯胶珠8QT.724.0601.2 | M07010400002000 | 只 | 1.5812
P102130860002 | QDB | SB20-M-400/10-NX2变压器 | 1QB.710.211302B | M0701050065 | 垫圈 | GB/T 97.2 垫圈 14（镀锌200HV） | 24 | 个 | 2021-07-16 | 台 | 24 | 个 | 垫圈GB/T 97.2 垫圈 14（镀锌200HV） | 垫圈GB/T 97.2 垫圈 14（镀锌200HV） | M0701050065 |  |  |  | 配件 |  |  | 垫圈GB/T 97.2 垫圈 14（镀锌200HV） | M0701050065 | 个 | 0.0708
P102130860002 | QDB | SB20-M-400/10-NX2变压器 | 1QB.710.211302B | M0703010030 | 薄螺母 | GB/T 6172.1 薄螺母 M14（镀锌05） | 20 | 个 | 2021-07-16 | 台 | 20 | 个 | 薄螺母GB/T 6172.1 薄螺母 M14（镀锌05） | 薄螺母GB/T 6172.1 薄螺母 M14（镀锌05） | M0703010030 |  |  |  | 配件 |  |  | 薄螺母GB/T 6172.1 薄螺母 M14（镀锌05） | M0703010030 | 个 | 0.1593
P102130860002 | QDB | SB20-M-400/10-NX2变压器 | 1QB.710.211302B | M0703060091 | 螺母 | GB/T 6170 螺母 M14 (镀锌6) | 20 | 个 | 2021-07-16 | 台 | 20 | 个 | 螺母GB/T 6170 螺母 M14 (镀锌6) | 螺母GB/T 6170 螺母 M14 (镀锌6) | M0703060091 |  |  |  | 配件 |  |  | 螺母GB/T 6170 螺母 M14 (镀锌6) | M0703060091 | 个 | 0.1858
P102130860002 | QDB | SB20-M-400/10-NX2变压器 | 1QB.710.211302B | M0703100002 | 尼龙锁紧螺母 | DIN 985 尼龙锁紧螺母 M14（蓝白锌8） | 8 | 个 | 2021-07-16 | 台 | 8 | 个 | 尼龙锁紧螺母DIN 985 尼龙锁紧螺母 M14（蓝白锌8） | 尼龙锁紧螺母DIN 985 尼龙锁紧螺母 M14（蓝白锌8） | M0703100002 |  |  |  | 配件 |  |  | 尼龙锁紧螺母DIN 985 尼龙锁紧螺母 M14（蓝白锌8） | M0703100002 | 个 | 0.3982
P102130860002 | QDB | SB20-M-400/10-NX2变压器 | 1QB.710.211302B | M07059991000021 | 放油塞 | 8QT.324.0020.4 | 1 | 只 | 2021-07-16 | 台 | 1 | 只 | 放油塞8QT.324.0020.4 | 放油塞8QT.324.0020.4 | M07059991000021 |  |  |  | 配件 |  |  | 放油塞8QT.324.0020.4 | M07059991000021 | 只 | 5.8407
P102130860002 | QDB | SB20-M-400/10-NX2变压器 | 1QB.710.211302B | M09010300000080 | 垫圈8（镀锌200HV） | GB/T 97.2 | 3 | 个 | 2021-07-16 | 台 | 3 | 个 | 垫圈8（镀锌200HV）GB/T 97.2 | 垫圈8（镀锌200HV）GB/T 97.2 | M09010300000080 |  |  |  | 配件 |  |  | 垫圈8（镀锌200HV）GB/T 97.2 | M09010300000080 | 个 | 0.0111
P102130860002 | QDB | SB20-M-400/10-NX2变压器 | 1QB.710.211302B | M09010300000100 | 垫圈10（镀锌200HV） | GB/T 97.2 | 6 | 个 | 2021-07-16 | 台 | 6 | 个 | 垫圈10（镀锌200HV）GB/T 97.2 | 垫圈10（镀锌200HV）GB/T 97.2 | M09010300000100 |  |  |  | 配件 |  |  | 垫圈10（镀锌200HV）GB/T 97.2 | M09010300000100 | 个 | 0.2393
P102130860002 | QDB | SB20-M-400/10-NX2变压器 | 1QB.710.211302B | M09010300000120 | 垫圈12（镀锌200HV） | GB/T 97.2 | 7 | 个 | 2021-07-16 | 台 | 7 | 个 | 垫圈12（镀锌200HV）GB/T 97.2 | 垫圈12（镀锌200HV）GB/T 97.2 | M09010300000120 |  |  |  | 配件 |  |  | 垫圈12（镀锌200HV）GB/T 97.2 | M09010300000120 | 个 | 0.0308
P102130860002 | QDB | SB20-M-400/10-NX2变压器 | 1QB.710.211302B | M09010300000160 | 垫圈16（镀锌200HV） | GB/T 97.2 | 8 | 个 | 2021-07-16 | 台 | 8 | 个 | 垫圈16（镀锌200HV）GB/T 97.2 | 垫圈12（镀锌200HV）GB/T 97.2 | M09010300000120 |  |  |  | 配件 |  |  | 垫圈12（镀锌200HV）GB/T 97.2 | M09010300000120 | 个 | 0.0308
P102130860002 | QDB | SB20-M-400/10-NX2变压器 | 1QB.710.211302B | M09010500000301 | 弹簧垫圈14 |  | 8 | 片 | 2021-07-16 | 台 | 8 | 片 | 弹簧垫圈14 | 弹簧垫圈14 | M09010500000301 |  |  |  | 配件 |  |  | 弹簧垫圈14 | M09010500000301 | 片 | 0.0664
P102130860002 | QDB | SB20-M-400/10-NX2变压器 | 1QB.710.211302B | M09011500000121 | 不锈钢垫圈12 （200HV） | GB/T 97.2 | 36 | 个 | 2021-07-16 | 台 | 36 | 个 | 不锈钢垫圈12 （200HV）GB/T 97.2 | 不锈钢垫圈12 （200HV）GB/T 97.2 | M09011500000121 |  |  |  | 配件 |  |  | 不锈钢垫圈12 （200HV）GB/T 97.2 | M09011500000121 | 个 | 0.1966
P102130860002 | QDB | SB20-M-400/10-NX2变压器 | 1QB.710.211302B | M09011700000160 | 方斜垫圈16（镀锌） | GB/T 853 | 6 | 个 | 2021-07-16 | 台 | 6 | 个 | 方斜垫圈16（镀锌）GB/T 853 | 方斜垫圈16（镀锌）GB/T 853 | M09011700000160 |  |  |  | 配件 |  |  | 方斜垫圈16（镀锌）GB/T 853 | M09011700000160 | 个 | 0.265
P102130860002 | QDB | SB20-M-400/10-NX2变压器 | 1QB.710.211302B | M09019931001096 | 大垫圈 12 (镀锌200HV) | GB/T 97.2 | 7 | 个 | 2021-07-16 | 台 | 7 | 个 | 大垫圈 12 (镀锌200HV)GB/T 97.2 | 大垫圈 5GB/T 96.2 | M09019900000050 | [7 empty] | M09019900000050 | 个 | 0.0177
P102130860002 | QDB | SB20-M-400/10-NX2变压器 | 1QB.710.211302B | M09020200000121 | 薄螺母M12（镀锌04） | GB/T 6172.1 | 14 | 个 | 2021-07-16 | 台 | 14 | 个 | 薄螺母M12（镀锌04）GB/T 6172.1 | 薄螺母M12（镀锌04）GB/T 6172.1 | M09020200000121 |  |  |  | 配件 |  |  | 薄螺母M12（镀锌04）GB/T 6172.1 | M09020200000121 | 个 | 0.0769
P102130860002 | QDB | SB20-M-400/10-NX2变压器 | 1QB.710.211302B | M09020200000123 | 螺母M12（热镀锌6） | GB/T 6170 | 36 | 个 | 2021-07-16 | 台 | 36 | 个 | 螺母M12（热镀锌6）GB/T 6170 | 螺母M12（热镀锌6）GB/T 6170 | M09020200000123 |  |  |  | 配件 |  |  | 螺母M12（热镀锌6）GB/T 6170 | M09020200000123 | 个 | 0.2051
P102130860002 | QDB | SB20-M-400/10-NX2变压器 | 1QB.710.211302B | M09020200000160 | 螺母M16（镀锌6） | GB/T 6170 | 14 | 个 | 2021-07-16 | 台 | 14 | 个 | 螺母M16（镀锌6）GB/T 6170 | 螺母M16（镀锌6）GB/T 6170 | M09020200000160 |  |  |  | 配件 |  |  | 螺母M16（镀锌6）GB/T 6170 | M09020200000160 | 个 | 0.2359
P102130860002 | QDB | SB20-M-400/10-NX2变压器 | 1QB.710.211302B | M09020200000161 | 薄螺母M16（镀锌05） | GB/T 6172.1 | 14 | 个 | 2021-07-16 | 台 | 14 | 个 | 薄螺母M16（镀锌05）GB/T 6172.1 | 薄螺母M16（镀锌05）GB/T 6172.1 | M09020200000161 |  |  |  | 配件 |  |  | 薄螺母M16（镀锌05）GB/T 6172.1 | M09020200000161 | 个 | 0.1538
P102130860002 | QDB | SB20-M-400/10-NX2变压器 | 1QB.710.211302B | M09030500000070 | 螺栓M12×30（镀锌4.8） | GB/T 5781 | 7 | 个 | 2021-07-16 | 台 | 7 | 个 | 螺栓M12×30（镀锌4.8）GB/T 5781 | 螺栓M12×30（镀锌4.8）GB/T 5781 | M09030500000070 |  |  |  | 配件 |  |  | 螺栓M12×30（镀锌4.8）GB/T 5781 | M09030500000070 | 个 | 0.2991
P102130860002 | QDB | SB20-M-400/10-NX2变压器 | 1QB.710.211302B | M09030500080013 | 螺栓M8×12（镀锌4.8） | GB/T 5781 | 4 | 个 | 2021-07-16 | 台 | 4 | 个 | 螺栓M8×12（镀锌4.8）GB/T 5781 | 螺栓M8×12（镀锌4.8）GB/T 5781 | M09030500080013 |  |  |  | 配件 |  |  | 螺栓M8×12（镀锌4.8）GB/T 5781 | M09030500080013 | 个 | 0.0735
P102130860002 | QDB | SB20-M-400/10-NX2变压器 | 1QB.710.211302B | M09030500100040 | 螺栓M10×40（镀锌4.8） | GB/T 5781 | 6 | 个 | 2021-07-16 | 台 | 6 | 个 | 螺栓M10×40（镀锌4.8）GB/T 5781 | 螺栓M10×40（镀锌4.8）GB/T 5781 | M09030500100040 |  |  |  | 配件 |  |  | 螺栓M10×40（镀锌4.8）GB/T 5781 | M09030500100040 | 个 | 0.2
P102130860002 | QDB | SB20-M-400/10-NX2变压器 | 1QB.710.211302B | M09030500120029 | 螺栓M12×25（热镀锌4.8） | GB/T 5781 | 8 | 个 | 2021-07-16 | 台 | 8 | 个 | 螺栓M12×25（热镀锌4.8）GB/T 5781 | 螺栓M12×25（热镀锌4.8）GB/T 5781 | M09030500120029 |  |  |  | 配件 |  |  | 螺栓M12×25（热镀锌4.8）GB/T 5781 | M09030500120029 | 个 | 0.4188
P102130860002 | QDB | SB20-M-400/10-NX2变压器 | 1QB.710.211302B | M09030500120038 | 螺栓M12×35（热镀锌4.8） | GB/T 5781 | 36 | 个 | 2021-07-16 | 台 | 36 | 个 | 螺栓M12×35（热镀锌4.8）GB/T 5781 | 螺栓M12×35（热镀锌4.8）GB/T 5781 | M09030500120038 |  |  |  | 配件 |  |  | 螺栓M12×35（热镀锌4.8）GB/T 5781 | M09030500120038 | 个 | 0.4274
P102130860002 | QDB | SB20-M-400/10-NX2变压器 | 1QB.710.211302B | M09990103200110 | 抽芯铆钉3.2×11（镀锌） | GB/T 12617.1 | 4 | 个 | 2021-07-16 | 台 | 4 | 个 | 抽芯铆钉3.2×11（镀锌）GB/T 12617.1 | 抽芯铆钉3.2×11（镀锌）GB/T 12617.1 | M09990103200110 |  |  |  | 配件 |  |  | 抽芯铆钉3.2×11（镀锌）GB/T 12617.1 | M09990103200110 | 个 | 0.0214
P102130860002 | QDB | SB20-M-400/10-NX2变压器 | 1QB.710.211302B | M09990701200450 | 螺柱 M12×45×35 | 8QT.931.0003 | 9 | 只 | 2021-07-16 | 台 | 9 | 只 | 螺柱 M12×45×358QT.931.0003 | 螺柱 M12×45×358QT.931.0003 | M09990701200450 |  |  |  | 配件 |  |  | 螺柱 M12×45×358QT.931.0003 | M09990701200450 | 只 | 2.5641
P102130860002 | QDB | SB20-M-400/10-NX2变压器 | 1QB.710.211302B | M09990701601855 | 螺柱 M16×95×60 | 8QT.931.0003 | 2 | 支 | 2021-07-16 | 台 | 2 | 支 | 螺柱 M16×95×608QT.931.0003 | 螺柱 M16×95×608QT.931.0003 | M09990701601855
P102130860002 | QDB | SB20-M-400/10-NX2变压器 | 1QB.710.211302B | M10030110000000 | 管 | 8QT.169.0001 | 1 | 只 | 2021-07-16 | 台 | 1 | 只 | 管8QT.169.0001 | 管8QT.169.0001 | M10030110000000 |  |  |  | 配件 |  |  | 管8QT.169.0001 | M10030110000000 | 只 | 9.469
P102130860002 | QDB | SB20-M-400/10-NX2变压器 | 1QB.710.211302B | M11010100000002 | 变压器油（通用） | I -10℃-GB 2536 | 212.1 | KG | 2021-07-16 | 台 | 212.1 | KG | 变压器油（通用）I -10℃-GB 2536 | 变压器油（通用）I -10℃-GB 2536 | M11010100000002 |  |  | OL01 | 变压器油 | 变压器油 | I -10℃ | 变压器油（通用）I -10℃-GB 2536 | M11010100000002 | KG | 5.2308
P102130860002 | QDB | SB20-M-400/10-NX2变压器 | 1QB.710.211302B | M17020500000105 | 护罩 | 8QT.300.0020.4 | 1 | 个 | 2021-07-16 | 台 | 1 | 个 | 护罩8QT.300.0020.4 | 护罩8QT.300.0020.4 | M17020500000105 |  |  |  | 配件 |  |  | 护罩8QT.300.0020.4 | M17020500000105 | 个 | 7.7876
P102130860002 | QDB | SB20-M-400/10-NX2变压器 | 1QB.710.211302B | M17020900001617 | 密封垫 991×496 | 8QT.370.0004T.1 | 1 | 支 | 2021-07-16 | 台 | 1 | 支 | 密封垫 991×4968QT.370.0004T.1 | 密封垫 991×4968QT.370.0004T.1 | M17020900001617 | [7 empty] | M17020900001617 | 支 | 16.5487
P102130860002 | QDB | SB20-M-400/10-NX2变压器 | 1QB.710.211302B | M17022000000009 | 塞座 | 8QT.322.0020.4 | 1 | 只 | 2021-07-16 | 台 | 1 | 只 | 塞座8QT.322.0020.4 | 塞座8QT.322.0020.4 | M17022000000009 |  |  |  | 配件 |  |  | 塞座8QT.322.0020.4 | M17022000000009 | 只 | 9.7345
P102130860002 | QDB | SB20-M-400/10-NX2变压器 | 1QB.710.211302B | 5QB-QSZBJYJ-211302B1 | 器身纸板绝缘件 | SB20-M-400/10-NX2 | 1 | 套 | 2021-07-16 | 台 | 1 | KG | 器身纸板绝缘件SB20-M-400/10-NX2 | 器身纸板绝缘件SB20-M-400/10-NX2 | 5QB-QSZBJYJ-211302B1
P102130860002 | QDB | SB20-M-400/10-NX2变压器 | 1QB.710.211302B | 5QB-RXZBJYJ-211302B1 | 绕线纸板绝缘件 | SB20-M-400/10-NX2 | 1 | 套 | 2021-07-16 | 台 | inf | KG | 绕线纸板绝缘件SB20-M-400/10-NX2 | 绕线纸板绝缘件SB20-M-400/10-NX2 | 5QB-RXZBJYJ-211302B1
P102130860002 | QDB | SB20-M-400/10-NX2变压器 | 1QB.710.211302B | 5QB-TXZBJYJ-211302B1 | 铁心纸板绝缘件 | SB20-M-400/10-NX2 | 1 | 套 | 2021-07-16 | 台 | 1 | KG | 铁心纸板绝缘件SB20-M-400/10-NX2 | 铁心纸板绝缘件SB20-M-400/10-NX2 | 5QB-TXZBJYJ-211302B1 | [7 empty] | 5QB-TXZBJYJ-211302B1 | 套 | 20.355
P102130860002 | QDB | SB20-M-400/10-NX2变压器 | 1QB.710.211302B | 5QB-ZZCYM-211302B-1 | 总装层压木件 | SB20-M-400/10-NX2 | 1 | 套 | 2021-07-16 | 台 | inf | KG | 总装层压木件SB20-M-400/10-NX2 | 总装层压木件SB20-M-400/10-NX2 | 5QB-ZZCYM-211302B-1 | [7 empty] | 5QB-ZZCYM-211302B-1 | 套 | 89.3
P102130860002 | QDB | SB20-M-400/10-NX2变压器 | 1QB.710.211302B | 8QB-868-211302B-1 | SB20-M-400/10-NX2铭牌 | 8QB.868.211302B.1 | 1 | 块 | 2021-07-16 | 台 | 1 | 块 | SB20-M-400/10-NX2铭牌8QB.868.211302B.1 | SB20-M-400/10-NX2铭牌8QB.868.211302B.1 | 8QB-868-211302B-1
P102130860002 | QDB | SB20-M-400/10-NX2变压器 | 1QB.710.211302B | 8QT-271-0001T-1 | 定位钉ф20×40 | 8QT.271.0001T.1 | 4 | 个 | 2021-07-16 | 台 | 4 | 个 | 定位钉ф20×408QT.271.0001T.1 | 定位钉ф20×408QT.271.0001T.1 | 8QT-271-0001T-1 |  |  |  | 配件 |  |  | 定位钉ф20×408QT.271.0001T.1 | 8QT-271-0001T-1 | 个 | 1.3097
P102130860002 | QDB | SB20-M-400/10-NX2变压器 | 1QB.710.211302B | 8QT-514-0003T-1 | 接地座φ24×25 | 8QT.514.0003T.1 | 1 | 个 | 2021-07-16 | 台 | 1 | 个 | 接地座φ24×258QT.514.0003T.1 | 接地座φ24×258QT.514.0003T.1 | 8QT-514-0003T-1 |  |  |  | 配件 |  |  | 接地座φ24×258QT.514.0003T.1 | 8QT-514-0003T-1 | 个 | 1.0619
P102130860002 | QDB | SB20-M-400/10-NX2变压器 | 1QB.710.211302B | 8QT-931-0002T-2-170 | 吊紧螺杆M16×330×80×80 | 8QT.931.0002T.2 | 4 | 只 | 2021-07-16 | 台 | 4 | 只 | 吊紧螺杆M16×330×80×808QT.931.0002T.2 | 吊紧螺杆M16×330×80×808QT.931.0002T.2 | 8QT-931-0002T-2-170 |  |  |  | 配件 |  |  | 吊紧螺杆M16×330×80×808QT.931.0002T.2 | 8QT-931-0002T-2-170 | 只 | 4.0354
P102130860002 | QDB | SB20-M-400/10-NX2变压器 | 1QB.710.211302B | 8QT-931-0002T-2-272 | 吊紧螺杆 M14×210×60×90 | 8QT.931.0002T.2 | 4 | 只 | 2021-07-16 | 台 | 4 | 只 | 吊紧螺杆 M14×210×60×908QT.931.0002T.2 | 吊紧螺杆 M14×210×60×908QT.931.0002T.2 | 8QT-931-0002T-2-272 |  |  |  | 配件 |  |  | 吊紧螺杆 M14×210×60×908QT.931.0002T.2 | 8QT-931-0002T-2-272 | 只 | 2.115
P102130860002 | QDB | SB20-M-400/10-NX2变压器 | 1QB.710.211302B | 8QT-931-0002T-2-476 | 吊紧螺杆 M14×630×80×80 | 8QT.931.0002T.2 | 8 | 个 | 2021-07-16 | 台 | 8 | 个 | 吊紧螺杆 M14×630×80×808QT.931.0002T.2 | 吊紧螺杆 M14×630×80×808QT.931.0002T.2 | 8QT-931-0002T-2-476 | [7 empty] | 8QT-931-0002T-2-476 | 个 | 5.0177
P102130860002 | QDB | SB20-M-400/10-NX2变压器 | 1QB.710.211302B | 8QT-940-0002T-8 | 吊紧螺母φ36×40 | 8QT.940.0002T.8 | 4 | 只 | 2021-07-16 | 台 | 4 | 只 | 吊紧螺母φ36×40 8QT.940.0002T.8 | 吊紧螺母φ36×40 8QT.940.0002T.8 | 8QT-940-0002T-8 |  |  |  | 配件 |  |  | 吊紧螺母φ36×40 8QT.940.0002T.8 | 8QT-940-0002T-8 | 只 | 3.1681
P102130860002 | QDB | SB20-M-400/10-NX2变压器 | 1QB.710.211302B | M01010600000012 | 聚酯漆包铜圆线 | QZ-2/130-ф2.360/ф2.478 | 10.3 | KG | 2021-07-16 | 台 | 10.3 | KG | 聚酯漆包铜圆线QZ-2/130-ф2.360/ф2.478 | 聚酯漆包铜圆线QZ-2/130-ф2.360/ф2.478 | M01010600000012 |  |  | CU01 | 铜 | 漆包圆线 | QZ-2-A | 聚酯漆包铜圆线QZ-2/130-ф2.360/ф2.478 | M01010600000012 | KG | 48.7522
P102130860002 | QDB | SB20-M-400/10-NX2变压器 | 1QB.710.211302B | M01010600000228 | 聚酯漆包铜圆线 | QZ-2/130-ф2.950/ф3.072 | 187.46 | KG | 2021-07-16 | 台 | 187.46 | KG | 聚酯漆包铜圆线QZ-2/130-ф2.950/ф3.072 | 聚酯漆包铜圆线QZ-2/130-ф2.950/ф3.072 | M01010600000228
P102130860002 | QDB | SB20-M-400/10-NX2变压器 | 1QB.710.211302B | M01010700042500 | 纸包铜圆线 | Z-4.250-3.000 | 0 | KG | 2021-07-16 | 台 | 0 | KG | 纸包铜圆线Z-4.250-3.000 | 纸包铜圆线Z-4.250-3.000 | M01010700042500 |  |  | CU30 | 铜 | 线包铜圆线 | 0 | 纸包铜圆线Z-4.250-3.000 | M01010700042500 | KG | 68.8407
P102130860002 | QDB | SB20-M-400/10-NX2变压器 | 1QB.710.211302B | M01010700042502 | 纸包铜圆线 | Z-4.250-2.500 | 1 | KG | 2021-07-16 | 台 | 1 | KG | 纸包铜圆线Z-4.250-2.500 | 纸包铜圆线Z-4.250-2.500 | M01010700042502 |  |  | CU30 | 铜 | 线包铜圆线 | 0 | 纸包铜圆线Z-4.250-2.500 | M01010700042502 | KG | 68.8407
P102130860002 | QDB | SB20-M-400/10-NX2变压器 | 1QB.710.211302B | M01030102200643 | T2铜带 | T2O60-0.90×310-GB/T 18813 | 142 | KG | 2021-07-16 | 台 | 142 | KG | T2铜带T2O60-0.90×310-GB/T 18813 | T2铜带T2O60-0.90×310-GB/T 18813 | M01030102200643 | [7 empty] | M01030102200643 | KG | 71.0708
P102130860002 | QDB | SB20-M-400/10-NX2变压器 | 1QB.710.211302B | M01030200000006 | 5×40 铜母线 TMQY | GB/T 5585.1-2005 | 5 | KG | 2021-07-16 | 台 | 5 | KG | 5×40 铜母线 TMQYGB/T 5585.1-2005 | 5×40 铜母线 TMQYGB/T 5585.1-2005 | M01030200000006 |  |  | CU31 | 铜 | 铜母线 | 0 | 5×40 铜母线 TMQYGB/T 5585.1-2005 | M01030200000006 | KG | 49.0265
P102130860002 | QDB | SB20-M-400/10-NX2变压器 | 1QB.710.211302B | M01030200000008 | 6×50 铜母线 TMQY | GB/T 5585.1-2005 | 2 | KG | 2021-07-16 | 台 | 2 | KG | 6×50 铜母线 TMQYGB/T 5585.1-2005 | 6×50 铜母线 TMQYGB/T 5585.1-2005 | M01030200000008 |  |  | CU31 | 铜 | 铜母线 | 0 | 6×50 铜母线 TMQYGB/T 5585.1-2005 | M01030200000008 | KG | 55.3362
P102130860002 | QDB | SB20-M-400/10-NX2变压器 | 1QB.710.211302B | M02010195001533 | 剪切后硅钢片 | 23SQGD080 | 713.38 | KG | 2021-07-16 | 台 | 713.38 | KG | 剪切后硅钢片23SQGD080 | 剪切后硅钢片23SQGD080 | M02010195001533 |  |  | SS11 | 硅钢片 | 硅钢片 | 23SQGD080 | 剪切后硅钢片23SQGD080 | M02010195001533 | KG | 12.7434
P102130860002 | QDB | SB20-M-400/10-NX2变压器 | 1QB.710.211302B | M02010200000060 | 6 圆钢 Q235B | GB/T 702 | 0 | KG | 2021-07-16 | 台 | 0 | KG | 6 圆钢 Q235BGB/T 702 | 6 圆钢 Q235BGB/T 702 | M02010200000060 |  |  | ST04 | 钢材 | 钢材 | 圆钢 | 6 圆钢 Q235BGB/T 702 | M02010200000060 | KG | 4.6379
P102130860002 | QDB | SB20-M-400/10-NX2变压器 | 1QB.710.211302B | M02010200000070 | 7 圆钢 Q235B | GB/T 702 | 1.1 | KG | 2021-07-16 | 台 | 1.1 | KG | 7 圆钢 Q235BGB/T 702 | 7 圆钢 Q235BGB/T 702 | M02010200000070 |  |  | ST04 | 钢材 | 钢材 | 圆钢 | 7 圆钢 Q235BGB/T 702 | M02010200000070 | KG | 5.531
P102130860002 | QDB | SB20-M-400/10-NX2变压器 | 1QB.710.211302B | M02010200000080 | 8 圆钢 Q235B | GB/T 702 | 2.2 | KG | 2021-07-16 | 台 | 2.2 | KG | 8 圆钢 Q235BGB/T 702 | 8 圆钢 Q235BGB/T 702 | M02010200000080 |  |  | ST04 | 钢材 | 钢材 | 圆钢 | 8 圆钢 Q235BGB/T 702 | M02010200000080 | KG | 2.3504
P102130860002 | QDB | SB20-M-400/10-NX2变压器 | 1QB.710.211302B | M02020100000750 | 75×50×6 角钢 Q235B | GB/T 706 | 17.6 | KG | 2021-07-16 | 台 | 17.6 | KG | 75×50×6 角钢 Q235BGB/T 706 | 75×50×6 角钢 Q235BGB/T 706 | M02020100000750 |  |  | ST02 | 钢材 | 钢材 | 角钢 | 75×50×6 角钢 Q235BGB/T 706 | M02020100000750 | KG | 2.3077
P102130860002 | QDB | SB20-M-400/10-NX2变压器 | 1QB.710.211302B | M02020200000801 | 80×43×5.0 槽钢 Q235B | GB/T 706 | 41.8 | KG | 2021-07-16 | 台 | 41.8 | KG | 80×43×5.0 槽钢 Q235B GB/T 706 | 80×43×5.0 槽钢 Q235B GB/T 706 | M02020200000801 |  |  | ST03 | 钢材 | 钢材 | 槽钢 | 80×43×5.0 槽钢 Q235B GB/T 706 | M02020200000801 | KG | 8.2137
P102130860002 | QDB | SB20-M-400/10-NX2变压器 | 1QB.710.211302B | M02020310010423 | 12×65 扁钢 Q235B | GB/T 706 | 1.1 | KG | 2021-07-16 | 台 | 1.1 | KG | 12×65 扁钢 Q235BGB/T 706 | 12×65 扁钢 Q235BGB/T 706 | M02020310010423 |  |  | ST06 | 钢材 | 钢材 | 扁钢 | 12×65 扁钢 Q235BGB/T 706 | M02020310010423 | KG | 4.6283
P102130860002 | QDB | SB20-M-400/10-NX2变压器 | 1QB.710.211302B | M02030100000002 | 1.2×600 钢板 ST14 | GB/T 3274 | 136.4 | KG | 2021-07-16 | 台 | 136.4 | KG | 1.2×600 钢板 ST14GB/T 3274 | 1.2×600 钢板 ST14GB/T 3274 | M02030100000002 |  |  | ST01 | 钢材 | 钢材 | 冷板 | 1.2×600 钢板 ST14GB/T 3274 | M02030100000002 | KG | 6.2566
P102130860002 | QDB | SB20-M-400/10-NX2变压器 | 1QB.710.211302B | M02030100000400 | 4 钢板 Q235B | GB/T 3274 | 12.1 | KG | 2021-07-16 | 台 | 12.1 | KG | 4 钢板 Q235BGB/T 3274 | 4 钢板 Q235BGB/T 3274 | M02030100000400 |  |  | ST05 | 钢材 | 钢材 | 钢板 | 4 钢板 Q235BGB/T 3274 | M02030100000400 | KG | 8.211
P102130860002 | QDB | SB20-M-400/10-NX2变压器 | 1QB.710.211302B | M02030100000500 | 5 钢板 Q235B | GB/T 3274 | 102.3 | KG | 2021-07-16 | 台 | 102.3 | KG | 5 钢板 Q235BGB/T 3274 | 5 钢板 Q235BGB/T 3274 | M02030100000500 |  |  | ST05 | 钢材 | 钢材 | 钢板 | 5 钢板 Q235BGB/T 3274 | M02030100000500 | KG | 1.7949
P102130860002 | QDB | SB20-M-400/10-NX2变压器 | 1QB.710.211302B | M02030100000600 | 6 钢板 Q235B | GB/T 3274 | 8.8 | KG | 2021-07-16 | 台 | 8.8 | KG | 6 钢板 Q235BGB/T 3274 | 6 钢板 Q235BGB/T 3274 | M02030100000600 |  |  | ST05 | 钢材 | 钢材 | 钢板 | 6 钢板 Q235BGB/T 3274 | M02030100000600 | KG | 1.9658
P102130860002 | QDB | SB20-M-400/10-NX2变压器 | 1QB.710.211302B | M02030100001200 | 12 钢板 Q235B | GB/T 3274 | 5.5 | KG | 2021-07-16 | 台 | 5.5 | KG | 12 钢板 Q235BGB/T 3274 | 12 钢板 Q235BGB/T 3274 | M02030100001200 |  |  | ST05 | 钢材 | 钢材 | 钢板 | 12 钢板 Q235BGB/T 3274 | M02030100001200 | KG | 3.885
P102130860002 | QDB | SB20-M-400/10-NX2变压器 | 1QB.710.211302B | M03010203000003 | 无励磁调压分接开关 | WSTII 63/10-6×5 | 1 | 只 | 2021-07-16 | 台 | 1 | 只 | 无励磁调压分接开关WSTII 63/10-6×5 | 无励磁调压分接开关WSTII 63/10-6×5 | M03010203000003 |  |  |  | 配件 |  |  | 无励磁调压分接开关WSTII 63/10-6×5 | M03010203000003 | 只 | 130.9735
P102130860002 | QDB | SB20-M-400/10-NX2变压器 | 1QB.710.211302B | M04010100000001 | 油位计 | YW2-II（带压力释放阀） | 1 | 只 | 2021-07-16 | 台 | 1 | 只 | 油位计YW2-II（带压力释放阀） | 油位计YW2-II（带压力释放阀） | M04010100000001 |  |  |  | 配件 |  |  | 油位计YW2-II（带压力释放阀） | M04010100000001 | 只 | 47.7876
P102130860002 | QDB | SB20-M-400/10-NX2变压器 | 1QB.710.211302B | M04029900000002 | 两用温度计盖 | 8QT.326.0001 | 1 | 只 | 2021-07-16 | 台 | 1 | 只 | 两用温度计盖8QT.326.0001 | 两用温度计盖8QT.326.0001 | M04029900000002 |  |  |  | 配件 |  |  | 两用温度计盖8QT.326.0001 | M04029900000002 | 只 | 2.6549
P102130860002 | QDB | SB20-M-400/10-NX2变压器 | 1QB.710.211302B | M05010200000035 | 导电杆 | 5QT.510.0913.1 | 4 | 套 | 2021-07-16 | 台 | 4 | 套 | 导电杆5QT.510.0913.1 | 导电杆5QT.510.0913.1 | M05010200000035 |  |  |  | 配件 |  |  | 导电杆5QT.510.0913.1 | M05010200000035 | 套 | 69.823
P102130860002 | QDB | SB20-M-400/10-NX2变压器 | 1QB.710.211302B | M05010300000001 | 导电杆 | 8QT.510.0609.1 | 3 | 支 | 2021-07-16 | 台 | 3 | 支 | 导电杆8QT.510.0609.1 | 导电杆8QT.510.0609.1 | M05010300000001 |  |  |  | 配件 |  |  | 导电杆8QT.510.0609.1 | M05010300000001 | 支 | 12.4779
P102130860002 | QDB | SB20-M-400/10-NX2变压器 | 1QB.710.211302B | M0601030006 | 全胶纸 | 0.15 AFA | 0 | KG | 2021-07-16 | 台 | 0 | KG | 全胶纸0.15 AFA | 全胶纸0.15 AFA | M0601030006 |  |  |  | 配件 |  |  | 全胶纸0.15 AFA | M0601030006 | KG | 30.0885
P102130860002 | QDB | SB20-M-400/10-NX2变压器 | 1QB.710.211302B | M0601070005 | 高密度点胶纸 | 0.065×15 高密度点胶纸DDP | 3 | KG | 2021-07-16 | 台 | 3 | KG | 高密度点胶纸0.065×15 高密度点胶纸DDP | 高密度点胶纸0.065×15 高密度点胶纸DDP | M0601070005 |  |  |  | 配件 |  |  | 高密度点胶纸0.065×15 高密度点胶纸DDP | M0601070005 | KG | 31.8584
P102130860002 | QDB | SB20-M-400/10-NX2变压器 | 1QB.710.211302B | M0601070007 | 高密度点胶纸 | 0.05×15 高密度点胶纸DDP | 2 | KG | 2021-07-16 | 台 | 2 | KG | 高密度点胶纸0.05×15 高密度点胶纸DDP | 高密度点胶纸0.05×15 高密度点胶纸DDP | M0601070007 |  |  |  | 配件 |  |  | 高密度点胶纸0.05×15 高密度点胶纸DDP | M0601070007 | KG | 31.8584
P102130860002 | QDB | SB20-M-400/10-NX2变压器 | 1QB.710.211302B | M06020400000002 | 0.05×40 皱纹纸 | GB/T 7969 | 0 | KG | 2021-07-16 | 台 | 0 | KG | 0.05×40 皱纹纸GB/T 7969 | 0.05×40 皱纹纸GB/T 7969 | M06020400000002 |  |  |  | 配件 |  |  | 0.05×40 皱纹纸GB/T 7969 | M06020400000002 | KG | 22.1239
P102130860002 | QDB | SB20-M-400/10-NX2变压器 | 1QB.710.211302B | M06021100000047 | 0.38mm点胶纸 | JB/T 10442.1 | 1 | KG | 2021-07-16 | 台 | 1 | KG | 0.38mm点胶纸JB/T 10442.1 | 0.38mm点胶纸JB/T 10442.1 | M06021100000047 |  |  |  | 配件 |  |  | 0.38mm点胶纸JB/T 10442.1 | M06021100000047 | KG | 24.7788
P102140720001 | QDB | SB20-M-500/10-NX2变压器 | 1QB.710.211402A | 5QB-CBJYJ-211402A-1 | 撑板绝缘件 | SB20-M-500/10-NX2 | 1 | 套 | 2021-07-20 | PCS | 1 | 套 | 撑板绝缘件SB20-M-500/10-NX2 | 撑板绝缘件SB20-M-500/10-NX2 | 5QB-CBJYJ-211402A-1
P102140720001 | QDB | SB20-M-500/10-NX2变压器 | 1QB.710.211402A | M06110440010000 | 10kV 套管 | BLQ-10/315(爬距375) | 3 | 套 | 2021-07-20 | PCS | 3 | 套 | 10kV 套管BLQ-10/315(爬距375) | 10kV 套管BLQ-10/315(爬距375) | M06110440010000 |  |  |  | 配件 |  |  | 10kV 套管BLQ-10/315(爬距375) | M06110440010000 | 套 | 13.2743
P102140720001 | QDB | SB20-M-500/10-NX2变压器 | 1QB.710.211402A | M07010302703604 | 密封垫圈 27×36×4 | 8QT.370.3100 | 1 | 只 | 2021-07-20 | PCS | 1 | 只 | 密封垫圈 27×36×48QT.370.3100 | 密封垫圈 27×36×48QT.370.3100 | M07010302703604 |  |  |  | 配件 |  |  | 密封垫圈 27×36×48QT.370.3100 | M07010302703604 | 只 | 0.5983
P102140720001 | QDB | SB20-M-500/10-NX2变压器 | 1QB.710.211402A | M07010310006000 | 丙烯胶垫 | 8QT.725.0601.2 | 4 | 只 | 2021-07-20 | PCS | 4 | 只 | 丙烯胶垫 8QT.725.0601.2 | 丙烯胶垫 8QT.725.0601.2 | M07010310006000 |  |  |  | 配件 |  |  | 丙烯胶垫 8QT.725.0601.2 | M07010310006000 | 只 | 3.0769
P102140720001 | QDB | SB20-M-500/10-NX2变压器 | 1QB.710.211402A | M07010310007000 | 丙烯胶垫 | 8QT.725.0603.1 | 3 | 只 | 2021-07-20 | PCS | 3 | 只 | 丙烯胶垫8QT.725.0603.1 | 丙烯胶垫8QT.725.0603.1 | M07010310007000 |  |  |  | 配件 |  |  | 丙烯胶垫8QT.725.0603.1 | M07010310007000 | 只 | 2.4359
P102140720001 | QDB | SB20-M-500/10-NX2变压器 | 1QB.710.211402A | M07010400000000 | 丙烯胶珠 | 8QT.724.0601.10 | 3 | 只 | 2021-07-20 | PCS | 3 | 只 | 丙烯胶珠8QT.724.0601.10 | 丙烯胶珠8QT.724.0601.10 | M07010400000000 |  |  |  | 配件 |  |  | 丙烯胶珠8QT.724.0601.10 | M07010400000000 | 只 | 1.4103
P102140720001 | QDB | SB20-M-500/10-NX2变压器 | 1QB.710.211402A | M07010400000900 | 丙烯胶珠9×18×4.5 | GB/T 5574 | 1 | 只 | 2021-07-20 | PCS | 1 | 只 | 丙烯胶珠9×18×4.5GB/T 5574 | 丙烯胶珠9×18×4.5GB/T 5574 | M07010400000900 |  |  |  | 配件 |  |  | 丙烯胶珠9×18×4.5GB/T 5574 | M07010400000900 | 只 | 0.9292
P102140720001 | QDB | SB20-M-500/10-NX2变压器 | 1QB.710.211402A | M07010400002400 | 丙烯胶珠 | 8QT.724.0601.3 | 4 | 只 | 2021-07-20 | PCS | 4 | 只 | 丙烯胶珠8QT.724.0601.3 | 丙烯胶珠8QT.724.0601.3 | M07010400002400 |  |  |  | 配件 |  |  | 丙烯胶珠8QT.724.0601.3 | M07010400002400 | 只 | 1.9658
P102140720001 | QDB | SB20-M-500/10-NX2变压器 | 1QB.710.211402A | M07059991000021 | 放油塞 | 8QT.324.0020.4 | 1 | 只 | 2021-07-20 | PCS | 1 | 只 | 放油塞8QT.324.0020.4 | 放油塞8QT.324.0020.4 | M07059991000021 |  |  |  | 配件 |  |  | 放油塞8QT.324.0020.4 | M07059991000021 | 只 | 5.8407
P102140720001 | QDB | SB20-M-500/10-NX2变压器 | 1QB.710.211402A | M09010300000080 | 垫圈8（镀锌200HV） | GB/T 97.2 | 3 | 个 | 2021-07-20 | PCS | 3 | 个 | 垫圈8（镀锌200HV）GB/T 97.2 | 垫圈8（镀锌200HV）GB/T 97.2 | M09010300000080 |  |  |  | 配件 |  |  | 垫圈8（镀锌200HV）GB/T 97.2 | M09010300000080 | 个 | 0.0111
P102140720001 | QDB | SB20-M-500/10-NX2变压器 | 1QB.710.211402A | M09010300000100 | 垫圈10（镀锌200HV） | GB/T 97.2 | 6 | 个 | 2021-07-20 | PCS | 6 | 个 | 垫圈10（镀锌200HV）GB/T 97.2 | 垫圈10（镀锌200HV）GB/T 97.2 | M09010300000100 |  |  |  | 配件 |  |  | 垫圈10（镀锌200HV）GB/T 97.2 | M09010300000100 | 个 | 0.2393
P102140720001 | QDB | SB20-M-500/10-NX2变压器 | 1QB.710.211402A | M09010300000120 | 垫圈12（镀锌200HV） | GB/T 97.2 | 7 | 个 | 2021-07-20 | PCS | 7 | 个 | 垫圈12（镀锌200HV）GB/T 97.2 | 垫圈12（镀锌200HV）GB/T 97.2 | M09010300000120 |  |  |  | 配件 |  |  | 垫圈12（镀锌200HV）GB/T 97.2 | M09010300000120 | 个 | 0.0308
P102140720001 | QDB | SB20-M-500/10-NX2变压器 | 1QB.710.211402A | M09010300000160 | 垫圈16（镀锌200HV） | GB/T 97.2 | 12 | 个 | 2021-07-20 | PCS | 12 | 个 | 垫圈16（镀锌200HV）GB/T 97.2 | 垫圈12（镀锌200HV）GB/T 97.2 | M09010300000120 |  |  |  | 配件 |  |  | 垫圈12（镀锌200HV）GB/T 97.2 | M09010300000120 | 个 | 0.0308
P102140720001 | QDB | SB20-M-500/10-NX2变压器 | 1QB.710.211402A | M09010310000003 | 垫圈16（镀锌200HV） | GB/T 97.2 | 28 | 块 | 2021-07-20 | PCS | 28 | 块 | 垫圈16（镀锌200HV）GB/T 97.2 | 垫圈12（镀锌200HV）GB/T 97.2 | M09010300000120 |  |  |  | 配件 |  |  | 垫圈12（镀锌200HV）GB/T 97.2 | M09010300000120 | 个 | 0.0308
P102140720001 | QDB | SB20-M-500/10-NX2变压器 | 1QB.710.211402A | M09011500000121 | 不锈钢垫圈12 （200HV） | GB/T 97.2 | 36 | 个 | 2021-07-20 | PCS | 36 | 个 | 不锈钢垫圈12 （200HV）GB/T 97.2 | 不锈钢垫圈12 （200HV）GB/T 97.2 | M09011500000121 |  |  |  | 配件 |  |  | 不锈钢垫圈12 （200HV）GB/T 97.2 | M09011500000121 | 个 | 0.1966
P102140720001 | QDB | SB20-M-500/10-NX2变压器 | 1QB.710.211402A | M09011700000160 | 方斜垫圈16（镀锌） | GB/T 853 | 6 | 个 | 2021-07-20 | PCS | 6 | 个 | 方斜垫圈16（镀锌）GB/T 853 | 方斜垫圈16（镀锌）GB/T 853 | M09011700000160 |  |  |  | 配件 |  |  | 方斜垫圈16（镀锌）GB/T 853 | M09011700000160 | 个 | 0.265
P102140720001 | QDB | SB20-M-500/10-NX2变压器 | 1QB.710.211402A | M09019931001096 | 大垫圈 12 (镀锌200HV) | GB/T 97.2 | 7 | 个 | 2021-07-20 | PCS | 7 | 个 | 大垫圈 12 (镀锌200HV)GB/T 97.2 | 大垫圈 5GB/T 96.2 | M09019900000050 | [7 empty] | M09019900000050 | 个 | 0.0177
P102140720001 | QDB | SB20-M-500/10-NX2变压器 | 1QB.710.211402A | M09020200000121 | 薄螺母M12（镀锌04） | GB/T 6172.1 | 14 | 个 | 2021-07-20 | PCS | 14 | 个 | 薄螺母M12（镀锌04）GB/T 6172.1 | 薄螺母M12（镀锌04）GB/T 6172.1 | M09020200000121 |  |  |  | 配件 |  |  | 薄螺母M12（镀锌04）GB/T 6172.1 | M09020200000121 | 个 | 0.0769
P102140720001 | QDB | SB20-M-500/10-NX2变压器 | 1QB.710.211402A | M09020200000123 | 螺母M12（热镀锌6） | GB/T 6170 | 36 | 个 | 2021-07-20 | PCS | 36 | 个 | 螺母M12（热镀锌6）GB/T 6170 | 螺母M12（热镀锌6）GB/T 6170 | M09020200000123 |  |  |  | 配件 |  |  | 螺母M12（热镀锌6）GB/T 6170 | M09020200000123 | 个 | 0.2051
P102140720001 | QDB | SB20-M-500/10-NX2变压器 | 1QB.710.211402A | M09020200000160 | 螺母M16（镀锌6） | GB/T 6170 | 12 | 个 | 2021-07-20 | PCS | 12 | 个 | 螺母M16（镀锌6）GB/T 6170 | 螺母M16（镀锌6）GB/T 6170 | M09020200000160 |  |  |  | 配件 |  |  | 螺母M16（镀锌6）GB/T 6170 | M09020200000160 | 个 | 0.2359
P102140720001 | QDB | SB20-M-500/10-NX2变压器 | 1QB.710.211402A | M09020200000161 | 薄螺母M16（镀锌05） | GB/T 6172.1 | 12 | 个 | 2021-07-20 | PCS | 12 | 个 | 薄螺母M16（镀锌05）GB/T 6172.1 | 薄螺母M16（镀锌05）GB/T 6172.1 | M09020200000161 |  |  |  | 配件 |  |  | 薄螺母M16（镀锌05）GB/T 6172.1 | M09020200000161 | 个 | 0.1538
P102140720001 | QDB | SB20-M-500/10-NX2变压器 | 1QB.710.211402A | M09020220000100 | 螺母M16（镀锌6） | GB/T 6170 | 34 | 只 | 2021-07-20 | PCS | 34 | 只 | 螺母M16（镀锌6）GB/T 6170 | 螺母M16（镀锌6）GB/T 6170 | M09020200000160 |  |  |  | 配件 |  |  | 螺母M16（镀锌6）GB/T 6170 | M09020200000160 | 个 | 0.2359
P102140720001 | QDB | SB20-M-500/10-NX2变压器 | 1QB.710.211402A | M09020220000101 | 薄螺母M16（镀锌4） | GB/T 6172.1 | 34 | 只 | 2021-07-20 | PCS | 34 | 只 | 薄螺母M16（镀锌4）GB/T 6172.1 | 薄螺母M16（镀锌05）GB/T 6172.1 | M09020200000161 |  |  |  | 配件 |  |  | 薄螺母M16（镀锌05）GB/T 6172.1 | M09020200000161 | 个 | 0.1538
P102140720001 | QDB | SB20-M-500/10-NX2变压器 | 1QB.710.211402A | M09030500080013 | 螺栓M8×12（镀锌4.8） | GB/T 5781 | 4 | 个 | 2021-07-20 | PCS | 4 | 个 | 螺栓M8×12（镀锌4.8）GB/T 5781 | 螺栓M8×12（镀锌4.8）GB/T 5781 | M09030500080013 |  |  |  | 配件 |  |  | 螺栓M8×12（镀锌4.8）GB/T 5781 | M09030500080013 | 个 | 0.0735
P102140720001 | QDB | SB20-M-500/10-NX2变压器 | 1QB.710.211402A | M09030500100040 | 螺栓M10×40（镀锌4.8） | GB/T 5781 | 6 | 个 | 2021-07-20 | PCS | 6 | 个 | 螺栓M10×40（镀锌4.8）GB/T 5781 | 螺栓M10×40（镀锌4.8）GB/T 5781 | M09030500100040 |  |  |  | 配件 |  |  | 螺栓M10×40（镀锌4.8）GB/T 5781 | M09030500100040 | 个 | 0.2
P102140720001 | QDB | SB20-M-500/10-NX2变压器 | 1QB.710.211402A | M09030500120035 | 螺栓M12×35（镀锌4.8） | GB/T 5781 | 7 | 个 | 2021-07-20 | PCS | 7 | 个 | 螺栓M12×35（镀锌4.8）GB/T 5781 | 螺栓M12×35（镀锌4.8）GB/T 5781 | M09030500120035 |  |  |  | 配件 |  |  | 螺栓M12×35（镀锌4.8）GB/T 5781 | M09030500120035 | 个 | 0.4103
P102140720001 | QDB | SB20-M-500/10-NX2变压器 | 1QB.710.211402A | M09030500120038 | 螺栓M12×35（热镀锌4.8） | GB/T 5781 | 36 | 个 | 2021-07-20 | PCS | 36 | 个 | 螺栓M12×35（热镀锌4.8）GB/T 5781 | 螺栓M12×35（热镀锌4.8）GB/T 5781 | M09030500120038 |  |  |  | 配件 |  |  | 螺栓M12×35（热镀锌4.8）GB/T 5781 | M09030500120038 | 个 | 0.4274
P102140720001 | QDB | SB20-M-500/10-NX2变压器 | 1QB.710.211402A | M09040310000039 | 吊紧螺杆 16×710×80×80 | 8QT.931.2028.1 | 4 | 只 | 2021-07-20 | PCS | 4 | 只 | 吊紧螺杆 16×710×80×808QT.931.2028.1 | 吊紧螺杆 16×710×80×808QT.931.2028.1 | M09040310000039
P102140720001 | QDB | SB20-M-500/10-NX2变压器 | 1QB.710.211402A | M09040310000040 | 吊紧螺杆 16×770×100×100 | 8QT.931.2028.1 | 4 | 只 | 2021-07-20 | PCS | 4 | 只 | 吊紧螺杆 16×770×100×1008QT.931.2028.1 | 吊紧螺杆 16×770×100×1008QT.931.2028.1 | M09040310000040
P102140720001 | QDB | SB20-M-500/10-NX2变压器 | 1QB.710.211402A | M09040310000041 | 吊紧螺杆 16×330×60×60 | 8QT.931.0002T.2 | 4 | 只 | 2021-07-20 | PCS | 4 | 只 | 吊紧螺杆 16×330×60×608QT.931.0002T.2 | 吊紧螺杆 16×330×60×608QT.931.0002T.2 | M09040310000041
P102140720001 | QDB | SB20-M-500/10-NX2变压器 | 1QB.710.211402A | M09040401602201 | 吊紧螺杆 16×220×60×90 | 8QT.931.2028.1 | 4 | 个 | 2021-07-20 | PCS | 4 | 个 | 吊紧螺杆 16×220×60×908QT.931.2028.1 | 吊紧螺杆 16×220×60×908QT.931.2028.1 | M09040401602201 |  |  |  | 配件 |  |  | 吊紧螺杆 16×220×60×908QT.931.2028.1 | M09040401602201 | 个 | 2.8673
P102140720001 | QDB | SB20-M-500/10-NX2变压器 | 1QB.710.211402A | M09990103200110 | 抽芯铆钉3.2×11（镀锌） | GB/T 12617.1 | 4 | 个 | 2021-07-20 | PCS | 4 | 个 | 抽芯铆钉3.2×11（镀锌）GB/T 12617.1 | 抽芯铆钉3.2×11（镀锌）GB/T 12617.1 | M09990103200110 |  |  |  | 配件 |  |  | 抽芯铆钉3.2×11（镀锌）GB/T 12617.1 | M09990103200110 | 个 | 0.0214
P102140720001 | QDB | SB20-M-500/10-NX2变压器 | 1QB.710.211402A | M09990701200450 | 螺柱 M12×45×35 | 8QT.931.0003 | 9 | 只 | 2021-07-20 | PCS | 9 | 只 | 螺柱 M12×45×358QT.931.0003 | 螺柱 M12×45×358QT.931.0003 | M09990701200450 |  |  |  | 配件 |  |  | 螺柱 M12×45×358QT.931.0003 | M09990701200450 | 只 | 2.5641
P102140720001 | QDB | SB20-M-500/10-NX2变压器 | 1QB.710.211402A | M09990701601856 | 螺柱 M16×90×70 | 8QT.931.0003 | 4 | 支 | 2021-07-20 | PCS | 4 | 支 | 螺柱 M16×90×708QT.931.0003 | 吊紧螺杆 16×310×80×808QT.931.2028.1 | M09040401603100 |  |  |  | 配件 |  |  | 吊紧螺杆 16×310×80×808QT.931.2028.1 | M09040401603100 | 个 | 4.0442
P102140720001 | QDB | SB20-M-500/10-NX2变压器 | 1QB.710.211402A | M10030110000000 | 管 | 8QT.169.0001 | 1 | 只 | 2021-07-20 | PCS | 1 | 只 | 管8QT.169.0001 | 管8QT.169.0001 | M10030110000000 |  |  |  | 配件 |  |  | 管8QT.169.0001 | M10030110000000 | 只 | 9.469
P102140720001 | QDB | SB20-M-500/10-NX2变压器 | 1QB.710.211402A | M11010100000002 | 变压器油（通用） | I -10℃-GB 2536 | 232.3 | KG | 2021-07-20 | PCS | 232.3 | KG | 变压器油（通用）I -10℃-GB 2536 | 变压器油（通用）I -10℃-GB 2536 | M11010100000002 |  |  | OL01 | 变压器油 | 变压器油 | I -10℃ | 变压器油（通用）I -10℃-GB 2536 | M11010100000002 | KG | 5.2308
P102140720001 | QDB | SB20-M-500/10-NX2变压器 | 1QB.710.211402A | M17020500000105 | 护罩 | 8QT.300.0020.4 | 1 | 个 | 2021-07-20 | PCS | 1 | 个 | 护罩8QT.300.0020.4 | 护罩8QT.300.0020.4 | M17020500000105 |  |  |  | 配件 |  |  | 护罩8QT.300.0020.4 | M17020500000105 | 个 | 7.7876
P102140720001 | QDB | SB20-M-500/10-NX2变压器 | 1QB.710.211402A | M17020900001619 | 密封垫 975×510 | 8QT.370.0004T.1 | 1 | 支 | 2021-07-20 | PCS | 1 | 支 | 密封垫 975×5108QT.370.0004T.1 | 密封垫 975×5108QT.370.0004T.1 | M17020900001619
P102140720001 | QDB | SB20-M-500/10-NX2变压器 | 1QB.710.211402A | M17022000000009 | 塞座 | 8QT.322.0020.4 | 1 | 只 | 2021-07-20 | PCS | 1 | 只 | 塞座8QT.322.0020.4 | 塞座8QT.322.0020.4 | M17022000000009 |  |  |  | 配件 |  |  | 塞座8QT.322.0020.4 | M17022000000009 | 只 | 9.7345
P102140720001 | QDB | SB20-M-500/10-NX2变压器 | 1QB.710.211402A | 5QB-QSZBJYJ-211402A1 | 器身纸板绝缘件 | SB20-M-500/10-NX2 | 1 | 套 | 2021-07-20 | PCS | 1 | KG | 器身纸板绝缘件SB20-M-500/10-NX2 | 器身纸板绝缘件SB20-M-500/10-NX2 | 5QB-QSZBJYJ-211402A1 | [7 empty] | 5QB-QSZBJYJ-211402A1 | 套 | 20.35
P102140720001 | QDB | SB20-M-500/10-NX2变压器 | 1QB.710.211402A | 5QB-RXZBJYJ-211402A1 | 绕线纸板绝缘件 | SB20-M-500/10-NX2 | 1 | 套 | 2021-07-20 | PCS | inf | KG | 绕线纸板绝缘件SB20-M-500/10-NX2 | 绕线纸板绝缘件SB20-M-500/10-NX2 | 5QB-RXZBJYJ-211402A1
P102140720001 | QDB | SB20-M-500/10-NX2变压器 | 1QB.710.211402A | 5QB-TXZBJYJ-211402A1 | 铁心纸板绝缘件 | SB20-M-500/10-NX2 | 1 | 套 | 2021-07-20 | PCS | 1 | KG | 铁心纸板绝缘件SB20-M-500/10-NX2 | 铁心纸板绝缘件SB20-M-500/10-NX2 | 5QB-TXZBJYJ-211402A1 | [7 empty] | 5QB-TXZBJYJ-211402A1 | 套 | 20.35
P102140720001 | QDB | SB20-M-500/10-NX2变压器 | 1QB.710.211402A | 5QB-ZZCYM-211402A-1 | 总装层压木件 | SB20-M-500/10-NX2 | 1 | 套 | 2021-07-20 | PCS | inf | KG | 总装层压木件SB20-M-500/10-NX2 | 总装层压木件SB20-M-500/10-NX2 | 5QB-ZZCYM-211402A-1 | [7 empty] | 5QB-ZZCYM-211402A-1 | 套 | 89.3
P102140720001 | QDB | SB20-M-500/10-NX2变压器 | 1QB.710.211402A | 8QB-868-211402A | SB20-M-500/10-NX2 铭牌 | 8QB.868.211402A | 1 | 块 | 2021-07-20 | PCS | 1 | 块 | SB20-M-500/10-NX2 铭牌8QB.868.211402A | SB20-M-500/10-NX2 铭牌8QB.868.211402A | 8QB-868-211402A | [7 empty] | 8QB-868-211402A | 块 | 28.7611
P102140720001 | QDB | SB20-M-500/10-NX2变压器 | 1QB.710.211402A | 8QT-271-0001T-1 | 定位钉ф20×40 | 8QT.271.0001T.1 | 4 | 个 | 2021-07-20 | PCS | 4 | 个 | 定位钉ф20×408QT.271.0001T.1 | 定位钉ф20×408QT.271.0001T.1 | 8QT-271-0001T-1 |  |  |  | 配件 |  |  | 定位钉ф20×408QT.271.0001T.1 | 8QT-271-0001T-1 | 个 | 1.3097
P102140720001 | QDB | SB20-M-500/10-NX2变压器 | 1QB.710.211402A | 8QT-514-0003T-1 | 接地座φ24×25 | 8QT.514.0003T.1 | 1 | 个 | 2021-07-20 | PCS | 1 | 个 | 接地座φ24×258QT.514.0003T.1 | 接地座φ24×258QT.514.0003T.1 | 8QT-514-0003T-1 |  |  |  | 配件 |  |  | 接地座φ24×258QT.514.0003T.1 | 8QT-514-0003T-1 | 个 | 1.0619
P102140720001 | QDB | SB20-M-500/10-NX2变压器 | 1QB.710.211402A | 8QT-940-0002T-6 | 吊紧螺母φ40×40 | 8QT.940.0002T.6 | 4 | 个 | 2021-07-20 | PCS | 4 | 个 | 吊紧螺母φ40×408QT.940.0002T.6 | 吊紧螺母φ40×408QT.940.0002T.6 | 8QT-940-0002T-6 |  |  |  | 配件 |  |  | 吊紧螺母φ40×408QT.940.0002T.6 | 8QT-940-0002T-6 | 个 | 3.8673
P102140720001 | QDB | SB20-M-500/10-NX2变压器 | 1QB.710.211402A | M0101010223 | 聚酯漆包铜扁线 | QZB-2/130 1.80×3.55/1.95×3.70 | 13.39 | KG | 2021-07-20 | PCS | 13.39 | KG | 聚酯漆包铜扁线QZB-2/130 1.80×3.55/1.95×3.70 | 聚酯漆包铜扁线QZB-2/130 1.80×3.55/1.95×3.70 | M0101010223 |  |  | CU07 | 铜 | 漆包扁线 | QZB-2-A | 聚酯漆包铜扁线QZB-2/130 1.80×3.55/1.95×3.70 | M0101010223 | KG | 73.177
P102140720001 | QDB | SB20-M-500/10-NX2变压器 | 1QB.710.211402A | M01010600000229 | 聚酯漆包铜扁线 | QZB-2/130-1.90×4.60/2.05×4.75 | 228.66 | KG | 2021-07-20 | PCS | 228.66 | KG | 聚酯漆包铜扁线QZB-2/130-1.90×4.60/2.05×4.75 | 聚酯漆包铜扁线QZB-2/130-1.90×4.60/2.05×4.75 | M01010600000229
P102140720001 | QDB | SB20-M-500/10-NX2变压器 | 1QB.710.211402A | M01010700042502 | 纸包铜圆线 | Z-4.250-2.500 | 1 | KG | 2021-07-20 | PCS | 1 | KG | 纸包铜圆线Z-4.250-2.500 | 纸包铜圆线Z-4.250-2.500 | M01010700042502 |  |  | CU30 | 铜 | 线包铜圆线 | 0 | 纸包铜圆线Z-4.250-2.500 | M01010700042502 | KG | 68.8407
P102140720001 | QDB | SB20-M-500/10-NX2变压器 | 1QB.710.211402A | M01010700042503 | 纸包铜圆线 | Z-4.250-4.000 | 0 | KG | 2021-07-20 | PCS | 0 | KG | 纸包铜圆线Z-4.250-4.000 | 纸包铜圆线Z-4.250-4.000 | M01010700042503 |  |  | CU30 | 铜 | 线包铜圆线 | 0 | 纸包铜圆线Z-4.250-4.000 | M01010700042503 | KG | 67.3982
P102140720001 | QDB | SB20-M-500/10-NX2变压器 | 1QB.710.211402A | M01030102200644 | T2铜带 | T2060-0.95×380 GB/T 18813 | 179 | KG | 2021-07-20 | PCS | 179 | KG | T2铜带T2060-0.95×380 GB/T 18813 | T2铜带T2060-0.95×380 GB/T 18813 | M01030102200644 | [7 empty] | M01030102200644 | KG | 71.0708
P102140720001 | QDB | SB20-M-500/10-NX2变压器 | 1QB.710.211402A | M01030200000008 | 6×50 铜母线 TMQY | GB/T 5585.1-2005 | 10 | KG | 2021-07-20 | PCS | 10 | KG | 6×50 铜母线 TMQYGB/T 5585.1-2005 | 6×50 铜母线 TMQYGB/T 5585.1-2005 | M01030200000008 |  |  | CU31 | 铜 | 铜母线 | 0 | 6×50 铜母线 TMQYGB/T 5585.1-2005 | M01030200000008 | KG | 55.3362
P102140720001 | QDB | SB20-M-500/10-NX2变压器 | 1QB.710.211402A | M02010195001533 | 剪切后硅钢片 | 23SQGD080 | 774.86 | KG | 2021-07-20 | PCS | 774.86 | KG | 剪切后硅钢片23SQGD080 | 剪切后硅钢片23SQGD080 | M02010195001533 |  |  | SS11 | 硅钢片 | 硅钢片 | 23SQGD080 | 剪切后硅钢片23SQGD080 | M02010195001533 | KG | 12.7434
P102140720001 | QDB | SB20-M-500/10-NX2变压器 | 1QB.710.211402A | M02010200000060 | 6 圆钢 Q235B | GB/T 702 | 0 | KG | 2021-07-20 | PCS | 0 | KG | 6 圆钢 Q235BGB/T 702 | 6 圆钢 Q235BGB/T 702 | M02010200000060 |  |  | ST04 | 钢材 | 钢材 | 圆钢 | 6 圆钢 Q235BGB/T 702 | M02010200000060 | KG | 4.6379
P102140720001 | QDB | SB20-M-500/10-NX2变压器 | 1QB.710.211402A | M02010200000070 | 7 圆钢 Q235B | GB/T 702 | 0 | KG | 2021-07-20 | PCS | 0 | KG | 7 圆钢 Q235BGB/T 702 | 7 圆钢 Q235BGB/T 702 | M02010200000070 |  |  | ST04 | 钢材 | 钢材 | 圆钢 | 7 圆钢 Q235BGB/T 702 | M02010200000070 | KG | 5.531
P102140720001 | QDB | SB20-M-500/10-NX2变压器 | 1QB.710.211402A | M02020100000750 | 75×50×6 角钢 Q235B | GB/T 706 | 18.7 | KG | 2021-07-20 | PCS | 18.7 | KG | 75×50×6 角钢 Q235BGB/T 706 | 75×50×6 角钢 Q235BGB/T 706 | M02020100000750 |  |  | ST02 | 钢材 | 钢材 | 角钢 | 75×50×6 角钢 Q235BGB/T 706 | M02020100000750 | KG | 2.3077
P102140720001 | QDB | SB20-M-500/10-NX2变压器 | 1QB.710.211402A | M02020200000801 | 80×43×5.0 槽钢 Q235B | GB/T 706 | 41.8 | KG | 2021-07-20 | PCS | 41.8 | KG | 80×43×5.0 槽钢 Q235B GB/T 706 | 80×43×5.0 槽钢 Q235B GB/T 706 | M02020200000801 |  |  | ST03 | 钢材 | 钢材 | 槽钢 | 80×43×5.0 槽钢 Q235B GB/T 706 | M02020200000801 | KG | 8.2137
P102140720001 | QDB | SB20-M-500/10-NX2变压器 | 1QB.710.211402A | M02020300000081 | 8×50 扁钢 Q235B | GB/T 702 | 2.2 | KG | 2021-07-20 | PCS | 2.2 | KG | 8×50 扁钢 Q235BGB/T 702 | 8×50 扁钢 Q235BGB/T 702 | M02020300000081 |  |  | ST06 | 钢材 | 钢材 | 扁钢 | 8×50 扁钢 Q235BGB/T 702 | M02020300000081 | KG | 4.823
P102140720001 | QDB | SB20-M-500/10-NX2变压器 | 1QB.710.211402A | M02020310010423 | 12×65 扁钢 Q235B | GB/T 706 | 1.1 | KG | 2021-07-20 | PCS | 1.1 | KG | 12×65 扁钢 Q235BGB/T 706 | 12×65 扁钢 Q235BGB/T 706 | M02020310010423 |  |  | ST06 | 钢材 | 钢材 | 扁钢 | 12×65 扁钢 Q235BGB/T 706 | M02020310010423 | KG | 4.6283
P102140720001 | QDB | SB20-M-500/10-NX2变压器 | 1QB.710.211402A | M02030100000002 | 1.2×600 钢板 ST14 | GB/T 3274 | 157.3 | KG | 2021-07-20 | PCS | 157.3 | KG | 1.2×600 钢板 ST14GB/T 3274 | 1.2×600 钢板 ST14GB/T 3274 | M02030100000002 |  |  | ST01 | 钢材 | 钢材 | 冷板 | 1.2×600 钢板 ST14GB/T 3274 | M02030100000002 | KG | 6.2566
P102140720001 | QDB | SB20-M-500/10-NX2变压器 | 1QB.710.211402A | M02030100000300 | 3 钢板 Q235B | GB/T 709 | 0 | KG | 2021-07-20 | PCS | 0 | KG | 3 钢板 Q235BGB/T 709 | 3 钢板 Q235BGB/T 709 | M02030100000300 |  |  | ST05 | 钢材 | 钢材 | 钢板 | 3 钢板 Q235BGB/T 709 | M02030100000300 | KG | 6.9912
P102140720001 | QDB | SB20-M-500/10-NX2变压器 | 1QB.710.211402A | M02030100000400 | 4 钢板 Q235B | GB/T 3274 | 1.1 | KG | 2021-07-20 | PCS | 1.1 | KG | 4 钢板 Q235BGB/T 3274 | 4 钢板 Q235BGB/T 3274 | M02030100000400 |  |  | ST05 | 钢材 | 钢材 | 钢板 | 4 钢板 Q235BGB/T 3274 | M02030100000400 | KG | 8.211
P102140720001 | QDB | SB20-M-500/10-NX2变压器 | 1QB.710.211402A | M02030100000500 | 5 钢板 Q235B | GB/T 3274 | 74.8 | KG | 2021-07-20 | PCS | 74.8 | KG | 5 钢板 Q235BGB/T 3274 | 5 钢板 Q235BGB/T 3274 | M02030100000500 |  |  | ST05 | 钢材 | 钢材 | 钢板 | 5 钢板 Q235BGB/T 3274 | M02030100000500 | KG | 1.7949
P102140720001 | QDB | SB20-M-500/10-NX2变压器 | 1QB.710.211402A | M02030100000600 | 6 钢板 Q235B | GB/T 3274 | 16.5 | KG | 2021-07-20 | PCS | 16.5 | KG | 6 钢板 Q235BGB/T 3274 | 6 钢板 Q235BGB/T 3274 | M02030100000600 |  |  | ST05 | 钢材 | 钢材 | 钢板 | 6 钢板 Q235BGB/T 3274 | M02030100000600 | KG | 1.9658
P102140720001 | QDB | SB20-M-500/10-NX2变压器 | 1QB.710.211402A | M02030100001200 | 12 钢板 Q235B | GB/T 3274 | 3.3 | KG | 2021-07-20 | PCS | 3.3 | KG | 12 钢板 Q235BGB/T 3274 | 12 钢板 Q235BGB/T 3274 | M02030100001200 |  |  | ST05 | 钢材 | 钢材 | 钢板 | 12 钢板 Q235BGB/T 3274 | M02030100001200 | KG | 3.885
P102140720001 | QDB | SB20-M-500/10-NX2变压器 | 1QB.710.211402A | M03010203000003 | 无励磁调压分接开关 | WSTII 63/10-6×5 | 1 | 只 | 2021-07-20 | PCS | 1 | 只 | 无励磁调压分接开关WSTII 63/10-6×5 | 无励磁调压分接开关WSTII 63/10-6×5 | M03010203000003 |  |  |  | 配件 |  |  | 无励磁调压分接开关WSTII 63/10-6×5 | M03010203000003 | 只 | 130.9735
P102140720001 | QDB | SB20-M-500/10-NX2变压器 | 1QB.710.211402A | M04010100000001 | 油位计 | YW2-II（带压力释放阀） | 1 | 只 | 2021-07-20 | PCS | 1 | 只 | 油位计YW2-II（带压力释放阀） | 油位计YW2-II（带压力释放阀） | M04010100000001 |  |  |  | 配件 |  |  | 油位计YW2-II（带压力释放阀） | M04010100000001 | 只 | 47.7876
P102140720001 | QDB | SB20-M-500/10-NX2变压器 | 1QB.710.211402A | M04029900000002 | 两用温度计盖 | 8QT.326.0001 | 1 | 只 | 2021-07-20 | PCS | 1 | 只 | 两用温度计盖8QT.326.0001 | 两用温度计盖8QT.326.0001 | M04029900000002 |  |  |  | 配件 |  |  | 两用温度计盖8QT.326.0001 | M04029900000002 | 只 | 2.6549
P102140720001 | QDB | SB20-M-500/10-NX2变压器 | 1QB.710.211402A | M05010200000004 | 导电杆 | 5QT.510.0914.1 | 4 | 套 | 2021-07-20 | PCS | 4 | 套 | 导电杆5QT.510.0914.1 | 导电杆5QT.510.0914.1 | M05010200000004 |  |  |  | 配件 |  |  | 导电杆5QT.510.0914.1 | M05010200000004 | 套 | 227.4336
P102140720001 | QDB | SB20-M-500/10-NX2变压器 | 1QB.710.211402A | M05010300000002 | 导电杆 M12×115/5.6 | 8QT.510.0609.2 | 3 | 支 | 2021-07-20 | PCS | 3 | 支 | 导电杆 M12×115/5.6 8QT.510.0609.2 | 导电杆 M12×115/5.6 8QT.510.0609.2 | M05010300000002 |  |  |  | 配件 |  |  | 导电杆 M12×115/5.6 8QT.510.0609.2 | M05010300000002 | 支 | 13.2743
P102140720001 | QDB | SB20-M-500/10-NX2变压器 | 1QB.710.211402A | M0601030006 | 全胶纸 | 0.15 AFA | 3 | KG | 2021-07-20 | PCS | 3 | KG | 全胶纸0.15 AFA | 全胶纸0.15 AFA | M0601030006 |  |  |  | 配件 |  |  | 全胶纸0.15 AFA | M0601030006 | KG | 30.0885
P102140720001 | QDB | SB20-M-500/10-NX2变压器 | 1QB.710.211402A | M06020400000002 | 0.05×40 皱纹纸 | GB/T 7969 | 0 | KG | 2021-07-20 | PCS | 0 | KG | 0.05×40 皱纹纸GB/T 7969 | 0.05×40 皱纹纸GB/T 7969 | M06020400000002 |  |  |  | 配件 |  |  | 0.05×40 皱纹纸GB/T 7969 | M06020400000002 | KG | 22.1239
P102140720001 | QDB | SB20-M-500/10-NX2变压器 | 1QB.710.211402A | M06021100000016 | 0.13 点胶纸 | JB/T 10442.1 | 9 | KG | 2021-07-20 | PCS | 9 | KG | 0.13 点胶纸JB/T 10442.1 | 0.13 点胶纸JB/T 10442.1 | M06021100000016 |  |  |  | 配件 |  |  | 0.13 点胶纸JB/T 10442.1 | M06021100000016 | KG | 17.8632
P102140720001 | QDB | SB20-M-500/10-NX2变压器 | 1QB.710.211402A | M06021100000029 | 0.08 点胶纸 | JB/T 10442.1 | 2 | KG | 2021-07-20 | PCS | 2 | KG | 0.08 点胶纸JB/T 10442.1 | 0.08 点胶纸JB/T 10442.1 | M06021100000029 |  |  |  | 配件 |  |  | 0.08 点胶纸JB/T 10442.1 | M06021100000029 | KG | 17.8632
P102140720001 | QDB | SB20-M-500/10-NX2变压器 | 1QB.710.211402A | M06021100000047 | 0.38mm点胶纸 | JB/T 10442.1 | 1 | KG | 2021-07-20 | PCS | 1 | KG | 0.38mm点胶纸JB/T 10442.1 | 0.38mm点胶纸JB/T 10442.1 | M06021100000047 |  |  |  | 配件 |  |  | 0.38mm点胶纸JB/T 10442.1 | M06021100000047 | KG | 24.7788
P102140720001 | QDB | SB20-M-500/10-NX2变压器 | 1QB.710.211402A | M06021120000032 | 0.13全胶纸 | JB/T 10442.1 | 0 | KG | 2021-07-20 | PCS | 0 | KG | 0.13全胶纸JB/T 10442.1 | 0.13全胶纸JB/T 10442.1 | M06021120000032 |  |  |  | 配件 |  |  | 0.13全胶纸JB/T 10442.1 | M06021120000032 | KG | 23.5398
P102140720001 | QDB | SB20-M-500/10-NX2变压器 | 1QB.710.211402A | M06050300014250 | 电工收缩带 | 0.23×25 | 3 | 卷 | 2021-07-20 | PCS | 3 | 卷 | 电工收缩带0.23×25 | 电工收缩带0.23×25 | M06050300014250 |  |  |  | 配件 |  |  | 电工收缩带0.23×25 | M06050300014250 | 卷 | 3.3675
P102140720001 | QDB | SB20-M-500/10-NX2变压器 | 1QB.710.211402A | M06060590000627 | 0.5 复合聚酯薄膜 D280 | JB/T 4059 | 1 | KG | 2021-07-20 | PCS | 1 | KG | 0.5 复合聚酯薄膜 D280JB/T 4059 | 0.5 复合聚酯薄膜 D280JB/T 4059 | M06060590000627 |  |  |  | 配件 |  |  | 0.5 复合聚酯薄膜 D280JB/T 4059 | M06060590000627 | KG | 26.5487
P102140720001 | QDB | SB20-M-500/10-NX2变压器 | 1QB.710.211402A | M06110400000002 | 瓷套 | 5QT.723.0914.1 | 4 | 只 | 2021-07-20 | PCS | 4 | 只 | 瓷套5QT.723.0914.1 | 瓷套5QT.723.0914.1 | M06110400000002 |  |  |  | 配件 |  |  | 瓷套5QT.723.0914.1 | M06110400000002 | 只 | 5.9292
P102160640001 | QDB | SB22-M-800/10-NX1变压器 | 1QB.710.211601A | 5QB-CBJYJ-211601A-1 | 撑板绝缘件 | SB22-M-800/10-NX1 | 1 | 套 | 2021-03-29 | PCS | 1 | 套 | 撑板绝缘件SB22-M-800/10-NX1 | 撑板绝缘件S13-M-800/10 | 5QB-CBJYJ-21603Z-1 |  |  |  | 配件 |  |  | 撑板绝缘件S13-M-800/10 | 5QB-CBJYJ-21603Z-1 | 套 | 18.1897
P102160640001 | QDB | SB22-M-800/10-NX1变压器 | 1QB.710.211601A | M02030100001600 | 16 钢板 Q235B | GB/T 3274 | 11 | KG | 2021-03-29 | PCS | 11 | KG | 16 钢板 Q235BGB/T 3274 | 16 钢板 Q235BGB/T 3274 | M02030100001600 |  |  | ST05 | 钢材 | 钢材 | 钢板 | 16 钢板 Q235BGB/T 3274 | M02030100001600 | KG | 3.4741
P102160640001 | QDB | SB22-M-800/10-NX1变压器 | 1QB.710.211601A | M02050100000113 | 10.0 不锈钢板 07Cr19Ni11Ti | GB/T 4237 | 0 | KG | 2021-03-29 | PCS | 0 | KG | 10.0 不锈钢板 07Cr19Ni11TiGB/T 4237 | 10.0 不锈钢板 07Cr19Ni11TiGB/T 4237 | M02050100000113 |  |  | ST07 | 钢材 | 钢材 | 不锈钢板 | 10.0 不锈钢板 07Cr19Ni11TiGB/T 4237 | M02050100000113 | KG | 14.6018
P102160640001 | QDB | SB22-M-800/10-NX1变压器 | 1QB.710.211601A | M03010203000003 | 无励磁调压分接开关 | WSTII 63/10-6×5 | 1 | 只 | 2021-03-29 | PCS | 1 | 只 | 无励磁调压分接开关WSTII 63/10-6×5 | 无励磁调压分接开关WSTII 63/10-6×5 | M03010203000003 |  |  |  | 配件 |  |  | 无励磁调压分接开关WSTII 63/10-6×5 | M03010203000003 | 只 | 130.9735
P102160640001 | QDB | SB22-M-800/10-NX1变压器 | 1QB.710.211601A | M04010100000002 | 油位计 | YW2-Ⅰ | 1 | 只 | 2021-03-29 | PCS | 1 | 只 | 油位计YW2-Ⅰ | 油位计YW2-Ⅰ | M04010100000002 |  |  |  | 配件 |  |  | 油位计YW2-Ⅰ | M04010100000002 | 只 | 47.7876
P102160640001 | QDB | SB22-M-800/10-NX1变压器 | 1QB.710.211601A | M04020110000001 | 油面温度计 | WTZK-02 | 1 | 只 | 2021-03-29 | PCS | 1 | 只 | 油面温度计WTZK-02 | 油面温度计WTZK-02 | M04020110000001 |  |  |  | 配件 |  |  | 油面温度计WTZK-02 | M04020110000001 | 只 | 198.2301
P102160640001 | QDB | SB22-M-800/10-NX1变压器 | 1QB.710.211601A | M04040100000008 | 压力释放阀 | YSF-35/25KJB | 1 | 只 | 2021-03-29 | PCS | 1 | 只 | 压力释放阀YSF-35/25KJB | 压力释放阀YSF-35/25KJB | M04040100000008 |  |  |  | 配件 |  |  | 压力释放阀YSF-35/25KJB | M04040100000008 | 只 | 94.0171
P102160640001 | QDB | SB22-M-800/10-NX1变压器 | 1QB.710.211601A | M05010200000006 | 导电杆 | 5QT.510.0916.1 | 3 | 支 | 2021-03-29 | PCS | 3 | 支 | 导电杆5QT.510.0916.1 | 导电杆5QT.510.0916.1 | M05010200000006 |  |  |  | 配件 |  |  | 导电杆5QT.510.0916.1 | M05010200000006 | 支 | 355.7345
P102160640001 | QDB | SB22-M-800/10-NX1变压器 | 1QB.710.211601A | M05010200000035 | 导电杆 | 5QT.510.0913.1 | 1 | 套 | 2021-03-29 | PCS | 1 | 套 | 导电杆5QT.510.0913.1 | 导电杆5QT.510.0913.1 | M05010200000035 |  |  |  | 配件 |  |  | 导电杆5QT.510.0913.1 | M05010200000035 | 套 | 69.823
P102160640001 | QDB | SB22-M-800/10-NX1变压器 | 1QB.710.211601A | M05010300000002 | 导电杆 M12×115/5.6 | 8QT.510.0609.2 | 3 | 支 | 2021-03-29 | PCS | 3 | 支 | 导电杆 M12×115/5.6 8QT.510.0609.2 | 导电杆 M12×115/5.6 8QT.510.0609.2 | M05010300000002 |  |  |  | 配件 |  |  | 导电杆 M12×115/5.6 8QT.510.0609.2 | M05010300000002 | 支 | 13.2743
P102160640001 | QDB | SB22-M-800/10-NX1变压器 | 1QB.710.211601A | M06020400000002 | 0.05×40 皱纹纸 | GB/T 7969 | 0 | KG | 2021-03-29 | PCS | 0 | KG | 0.05×40 皱纹纸GB/T 7969 | 0.05×40 皱纹纸GB/T 7969 | M06020400000002 |  |  |  | 配件 |  |  | 0.05×40 皱纹纸GB/T 7969 | M06020400000002 | KG | 22.1239
P102160640001 | QDB | SB22-M-800/10-NX1变压器 | 1QB.710.211601A | M06021120000030 | 0.08 全胶纸 | JB/T 10442.1 | 3 | KG | 2021-03-29 | PCS | 3 | KG | 0.08 全胶纸JB/T 10442.1 | 0.08 全胶纸JB/T 10442.1 | M06021120000030 |  |  |  | 配件 |  |  | 0.08 全胶纸JB/T 10442.1 | M06021120000030 | KG | 23.5398
P102160640001 | QDB | SB22-M-800/10-NX1变压器 | 1QB.710.211601A | M06021120000032 | 0.13全胶纸 | JB/T 10442.1 | 12 | KG | 2021-03-29 | PCS | 12 | KG | 0.13全胶纸JB/T 10442.1 | 0.13全胶纸JB/T 10442.1 | M06021120000032 |  |  |  | 配件 |  |  | 0.13全胶纸JB/T 10442.1 | M06021120000032 | KG | 23.5398
P102160640001 | QDB | SB22-M-800/10-NX1变压器 | 1QB.710.211601A | M06021120000050 | 0.38全胶纸 | JB/T 10442.1 | 1 | KG | 2021-03-29 | PCS | 1 | KG | 0.38全胶纸JB/T 10442.1 | 0.50 全胶纸JB/T 10442.1 | M06021120000029 | [7 empty] | M06021120000029 | KG | 25.6034
P102160640001 | QDB | SB22-M-800/10-NX1变压器 | 1QB.710.211601A | M06050300014250 | 电工收缩带 | 0.23×25 | 3 | 卷 | 2021-03-29 | PCS | 3 | 卷 | 电工收缩带0.23×25 | 电工收缩带0.23×25 | M06050300014250 |  |  |  | 配件 |  |  | 电工收缩带0.23×25 | M06050300014250 | 卷 | 3.3675
P102160640001 | QDB | SB22-M-800/10-NX1变压器 | 1QB.710.211601A | M06110400000001 | 瓷套 | 5QT.723.0912.1 | 1 | 只 | 2021-03-29 | PCS | 1 | 只 | 瓷套5QT.723.0912.1 | 瓷套5QT.723.0912.1 | M06110400000001 |  |  |  | 配件 |  |  | 瓷套5QT.723.0912.1 | M06110400000001 | 只 | 6.1538
P102160640001 | QDB | SB22-M-800/10-NX1变压器 | 1QB.710.211601A | M06110400000003 | 瓷套 | 5QT.723.0916.1 | 3 | 只 | 2021-03-29 | PCS | 3 | 只 | 瓷套5QT.723.0916.1 | 瓷套5QT.723.0916.1 | M06110400000003 |  |  |  | 配件 |  |  | 瓷套5QT.723.0916.1 | M06110400000003 | 只 | 6.6372
P102160640001 | QDB | SB22-M-800/10-NX1变压器 | 1QB.710.211601A | M06110440010000 | 10kV 套管 | BLQ-10/315(爬距375) | 3 | 套 | 2021-03-29 | PCS | 3 | 套 | 10kV 套管BLQ-10/315(爬距375) | 10kV 套管BLQ-10/315(爬距375) | M06110440010000 |  |  |  | 配件 |  |  | 10kV 套管BLQ-10/315(爬距375) | M06110440010000 | 套 | 13.2743
P102160640001 | QDB | SB22-M-800/10-NX1变压器 | 1QB.710.211601A | M07010300000072 | 密封垫 | 8QT.370.0020.2 | 1 | 块 | 2021-03-29 | PCS | 1 | 块 | 密封垫8QT.370.0020.2 | 密封垫8QT.370.0020.2 | M07010300000072 |  |  |  | 配件 |  |  | 密封垫8QT.370.0020.2 | M07010300000072 | 块 | 0.4513
P102160640001 | QDB | SB22-M-800/10-NX1变压器 | 1QB.710.211601A | M07010304405705 | 密封垫 | 8QT.370.0020.5 | 1 | 只 | 2021-03-29 | PCS | 1 | 只 | 密封垫8QT.370.0020.5 | 密封垫8QT.370.0020.5 | M07010304405705 |  |  |  | 配件 |  |  | 密封垫8QT.370.0020.5 | M07010304405705 | 只 | 0.708
P102160640001 | QDB | SB22-M-800/10-NX1变压器 | 1QB.710.211601A | M07010310006000 | 丙烯胶垫 | 8QT.725.0601.2 | 3 | 只 | 2021-03-29 | PCS | 3 | 只 | 丙烯胶垫 8QT.725.0601.2 | 丙烯胶垫 8QT.725.0601.2 | M07010310006000 |  |  |  | 配件 |  |  | 丙烯胶垫 8QT.725.0601.2 | M07010310006000 | 只 | 3.0769
P102160640001 | QDB | SB22-M-800/10-NX1变压器 | 1QB.710.211601A | M07010310007500 | 丙烯胶垫 | 8QT.725.0601.1 | 1 | 只 | 2021-03-29 | PCS | 1 | 只 | 丙烯胶垫8QT.725.0601.1 | 丙烯胶垫8QT.725.0601.1 | M07010310007500 |  |  |  | 配件 |  |  | 丙烯胶垫8QT.725.0601.1 | M07010310007500 | 只 | 2.5641
P102160640001 | QDB | SB22-M-800/10-NX1变压器 | 1QB.710.211601A | M07010400002000 | 丙烯胶珠 | 8QT.724.0601.2 | 1 | 只 | 2021-03-29 | PCS | 1 | 只 | 丙烯胶珠8QT.724.0601.2 | 丙烯胶珠8QT.724.0601.2 | M07010400002000 |  |  |  | 配件 |  |  | 丙烯胶珠8QT.724.0601.2 | M07010400002000 | 只 | 1.5812
P102160640001 | QDB | SB22-M-800/10-NX1变压器 | 1QB.710.211601A | M07010400003300 | 丙烯胶珠 | 8QT.724.0601.5 | 3 | 只 | 2021-03-29 | PCS | 3 | 只 | 丙烯胶珠8QT.724.0601.5 | 丙烯胶珠8QT.724.0601.5 | M07010400003300 |  |  |  | 配件 |  |  | 丙烯胶珠8QT.724.0601.5 | M07010400003300 | 只 | 2.0885
P102160640001 | QDB | SB22-M-800/10-NX1变压器 | 1QB.710.211601A | M09010300000080 | 垫圈8（镀锌200HV） | GB/T 97.2 | 3 | 个 | 2021-03-29 | PCS | 3 | 个 | 垫圈8（镀锌200HV）GB/T 97.2 | 垫圈8（镀锌200HV）GB/T 97.2 | M09010300000080 |  |  |  | 配件 |  |  | 垫圈8（镀锌200HV）GB/T 97.2 | M09010300000080 | 个 | 0.0111
P102160640001 | QDB | SB22-M-800/10-NX1变压器 | 1QB.710.211601A | M09010300000100 | 垫圈10（镀锌200HV） | GB/T 97.2 | 6 | 个 | 2021-03-29 | PCS | 6 | 个 | 垫圈10（镀锌200HV）GB/T 97.2 | 垫圈10（镀锌200HV）GB/T 97.2 | M09010300000100 |  |  |  | 配件 |  |  | 垫圈10（镀锌200HV）GB/T 97.2 | M09010300000100 | 个 | 0.2393
P102160640001 | QDB | SB22-M-800/10-NX1变压器 | 1QB.710.211601A | M09010300000200 | 垫圈20（镀锌200HV） | GB/T 97.2 | 12 | 个 | 2021-03-29 | PCS | 12 | 个 | 垫圈20（镀锌200HV）GB/T 97.2 | 垫圈20（镀锌200HV）GB/T 97.2 | M09010300000200 |  |  |  | 配件 |  |  | 垫圈20（镀锌200HV）GB/T 97.2 | M09010300000200 | 个 | 0.0709
P102160640001 | QDB | SB22-M-800/10-NX1变压器 | 1QB.710.211601A | M09010310000004 | 垫圈12（镀锌200HV） | GB/T 97.2 | 44 | 块 | 2021-03-29 | PCS | 44 | 块 | 垫圈12（镀锌200HV）GB/T 97.2 | 垫圈12（镀锌200HV）GB/T 97.2 | M09010300000120 |  |  |  | 配件 |  |  | 垫圈12（镀锌200HV）GB/T 97.2 | M09010300000120 | 个 | 0.0308
P102160640001 | QDB | SB22-M-800/10-NX1变压器 | 1QB.710.211601A | M09011600000160 | 不锈钢弹簧垫圈16 | GB/T 93 | 34 | 个 | 2021-03-29 | PCS | 34 | 个 | 不锈钢弹簧垫圈16GB/T 93 | 不锈钢弹簧垫圈16GB/T 93 | M09011600000160 |  |  |  | 配件 |  |  | 不锈钢弹簧垫圈16GB/T 93 | M09011600000160 | 个 | 0.3419
P102160640001 | QDB | SB22-M-800/10-NX1变压器 | 1QB.710.211601A | M09011700000160 | 方斜垫圈16（镀锌） | GB/T 853 | 10 | 个 | 2021-03-29 | PCS | 10 | 个 | 方斜垫圈16（镀锌）GB/T 853 | 方斜垫圈16（镀锌）GB/T 853 | M09011700000160 |  |  |  | 配件 |  |  | 方斜垫圈16（镀锌）GB/T 853 | M09011700000160 | 个 | 0.265
P102160640001 | QDB | SB22-M-800/10-NX1变压器 | 1QB.710.211601A | M09020200000126 | 螺母 M12 | GB/T 6170 | 30 | 个 | 2021-03-29 | PCS | 30 | 个 | 螺母 M12GB/T 6170 | 螺母 M12GB/T 6170 | M09020200000126 |  |  |  | 配件 |  |  | 螺母 M12GB/T 6170 | M09020200000126 | 个 | 0.1283
P102160640001 | QDB | SB22-M-800/10-NX1变压器 | 1QB.710.211601A | M09020200000162 | 螺母 M16（热镀锌8） | GB/T 6170 | 34 | 个 | 2021-03-29 | PCS | 34 | 个 | 螺母 M16（热镀锌8）GB/T 6170 | 螺母 M16（热镀锌8）GB/T 6170 | M09020200000162 |  |  |  | 配件 |  |  | 螺母 M16（热镀锌8）GB/T 6170 | M09020200000162 | 个 | 0.3419
P102160640001 | QDB | SB22-M-800/10-NX1变压器 | 1QB.710.211601A | M09020200000200 | 螺母M20（镀锌04） | GB/T 6170 | 12 | 个 | 2021-03-29 | PCS | 12 | 个 | 螺母M20（镀锌04）GB/T 6170 | 螺母M20（镀锌04）GB/T 6170 | M09020200000200 |  |  |  | 配件 |  |  | 螺母M20（镀锌04）GB/T 6170 | M09020200000200 | 个 | 0.3761
P102160640001 | QDB | SB22-M-800/10-NX1变压器 | 1QB.710.211601A | M09020200000201 | 薄螺母M20（镀锌04） | GB/T 6172.1 | 12 | 个 | 2021-03-29 | PCS | 12 | 个 | 薄螺母M20（镀锌04）GB/T 6172.1 | 薄螺母M20（镀锌04）GB/T 6172.1 | M09020200000201 |  |  |  | 配件 |  |  | 薄螺母M20（镀锌04）GB/T 6172.1 | M09020200000201 | 个 | 0.2906
P102160640001 | QDB | SB22-M-800/10-NX1变压器 | 1QB.710.211601A | M09020200100033 | 薄螺母M12 |  | 30 | 只 | 2021-03-29 | PCS | 30 | 只 | 薄螺母M12 | 薄螺母M12 | M09020200100033 |  |  |  | 配件 |  |  | 薄螺母M12 | M09020200100033 | 只 | 0.1336
P102160640001 | QDB | SB22-M-800/10-NX1变压器 | 1QB.710.211601A | M09020220000100 | 螺母M16（镀锌6） | GB/T 6170 | 30 | 只 | 2021-03-29 | PCS | 30 | 只 | 螺母M16（镀锌6）GB/T 6170 | 螺母M16（镀锌6）GB/T 6170 | M09020200000160 |  |  |  | 配件 |  |  | 螺母M16（镀锌6）GB/T 6170 | M09020200000160 | 个 | 0.2359
P102160640001 | QDB | SB22-M-800/10-NX1变压器 | 1QB.710.211601A | M09020220000101 | 薄螺母M16（镀锌4） | GB/T 6172.1 | 30 | 只 | 2021-03-29 | PCS | 30 | 只 | 薄螺母M16（镀锌4）GB/T 6172.1 | 薄螺母M16（镀锌05）GB/T 6172.1 | M09020200000161 |  |  |  | 配件 |  |  | 薄螺母M16（镀锌05）GB/T 6172.1 | M09020200000161 | 个 | 0.1538
P102160640001 | QDB | SB22-M-800/10-NX1变压器 | 1QB.710.211601A | M09030500080013 | 螺栓M8×12（镀锌4.8） | GB/T 5781 | 4 | 个 | 2021-03-29 | PCS | 4 | 个 | 螺栓M8×12（镀锌4.8）GB/T 5781 | 螺栓M8×12（镀锌4.8）GB/T 5781 | M09030500080013 |  |  |  | 配件 |  |  | 螺栓M8×12（镀锌4.8）GB/T 5781 | M09030500080013 | 个 | 0.0735
P102160640001 | QDB | SB22-M-800/10-NX1变压器 | 1QB.710.211601A | M09030500100050 | 螺栓M10×50（镀锌4.8） | GB/T 5781 | 6 | 个 | 2021-03-29 | PCS | 6 | 个 | 螺栓M10×50（镀锌4.8）GB/T 5781 | 螺栓M10×50（镀锌4.8）GB/T 5781 | M09030500100050 |  |  |  | 配件 |  |  | 螺栓M10×50（镀锌4.8）GB/T 5781 | M09030500100050 | 个 | 0.2735
P102160640001 | QDB | SB22-M-800/10-NX1变压器 | 1QB.710.211601A | M09030500120029 | 螺栓M12×25（热镀锌4.8） | GB/T 5781 | 2 | 个 | 2021-03-29 | PCS | 2 | 个 | 螺栓M12×25（热镀锌4.8）GB/T 5781 | 螺栓M12×25（热镀锌4.8）GB/T 5781 | M09030500120029 |  |  |  | 配件 |  |  | 螺栓M12×25（热镀锌4.8）GB/T 5781 | M09030500120029 | 个 | 0.4188
P102160640001 | QDB | SB22-M-800/10-NX1变压器 | 1QB.710.211601A | M09030500120040 | 螺栓M12×40（镀锌4.8） | GB/T 5781 | 14 | 个 | 2021-03-29 | PCS | 14 | 个 | 螺栓M12×40（镀锌4.8）GB/T 5781 | 螺栓M12×40（镀锌4.8）GB/T 5781 | M09030500120040 |  |  |  | 配件 |  |  | 螺栓M12×40（镀锌4.8）GB/T 5781 | M09030500120040 | 个 | 0.3077
P102160640001 | QDB | SB22-M-800/10-NX1变压器 | 1QB.710.211601A | M09030500160046 | 螺栓M16×45（热镀锌4.8） | GB/T 5781 | 34 | 个 | 2021-03-29 | PCS | 34 | 个 | 螺栓M16×45（热镀锌4.8）GB/T 5781 | 螺栓M16×45（热镀锌4.8）GB/T 5781 | M09030500160046 |  |  |  | 配件 |  |  | 螺栓M16×45（热镀锌4.8）GB/T 5781 | M09030500160046 | 个 | 0.9912
P102160640001 | QDB | SB22-M-800/10-NX1变压器 | 1QB.710.211601A | M09040401603303 | 吊紧螺杆 16×910×80×80 | 8QT.931.0002T.2 | 4 | 个 | 2021-03-29 | PCS | 4 | 个 | 吊紧螺杆 16×910×80×808QT.931.0002T.2 | 吊紧螺杆 16×310×80×808QT.931.2028.1 | M09040401603100 |  |  |  | 配件 |  |  | 吊紧螺杆 16×310×80×808QT.931.2028.1 | M09040401603100 | 个 | 4.0442
P102160640001 | QDB | SB22-M-800/10-NX1变压器 | 1QB.710.211601A | M09040401603304 | 吊紧螺杆 16×950×100×100 | 8QT.931.0002T.2 | 4 | 个 | 2021-03-29 | PCS | 4 | 个 | 吊紧螺杆 16×950×100×1008QT.931.0002T.2 | 吊紧螺杆 16×310×80×808QT.931.2028.1 | M09040401603100 |  |  |  | 配件 |  |  | 吊紧螺杆 16×310×80×808QT.931.2028.1 | M09040401603100 | 个 | 4.0442
P102160640001 | QDB | SB22-M-800/10-NX1变压器 | 1QB.710.211601A | M09040408003126 | 吊紧螺杆 12×350×80×80 | 8QT.931.0002T.2 | 8 | 个 | 2021-03-29 | PCS | 8 | 个 | 吊紧螺杆 12×350×80×808QT.931.0002T.2 | 吊紧螺杆 16×310×80×808QT.931.2028.1 | M09040401603100 |  |  |  | 配件 |  |  | 吊紧螺杆 16×310×80×808QT.931.2028.1 | M09040401603100 | 个 | 4.0442
P102160640001 | QDB | SB22-M-800/10-NX1变压器 | 1QB.710.211601A | M09040502002300 | 螺柱 M20×230×70×140 | 8QT.931.0001 | 4 | 个 | 2021-03-29 | PCS | 4 | KG | 螺柱 M20×230×70×1408QT.931.0001 | 吊紧螺杆 16×310×80×808QT.931.2028.1 | M09040401603100 |  |  |  | 配件 |  |  | 吊紧螺杆 16×310×80×808QT.931.2028.1 | M09040401603100 | 个 | 4.0442
P102160640001 | QDB | SB22-M-800/10-NX1变压器 | 1QB.710.211601A | M09990103200110 | 抽芯铆钉3.2×11（镀锌） | GB/T 12617.1 | 4 | 个 | 2021-03-29 | PCS | 4 | 个 | 抽芯铆钉3.2×11（镀锌）GB/T 12617.1 | 抽芯铆钉3.2×11（镀锌）GB/T 12617.1 | M09990103200110 |  |  |  | 配件 |  |  | 抽芯铆钉3.2×11（镀锌）GB/T 12617.1 | M09990103200110 | 个 | 0.0214
P102160640001 | QDB | SB22-M-800/10-NX1变压器 | 1QB.710.211601A | M09990701200450 | 螺柱 M12×45×35 | 8QT.931.0003 | 9 | 只 | 2021-03-29 | PCS | 9 | 只 | 螺柱 M12×45×358QT.931.0003 | 螺柱 M12×45×358QT.931.0003 | M09990701200450 |  |  |  | 配件 |  |  | 螺柱 M12×45×358QT.931.0003 | M09990701200450 | 只 | 2.5641
P102160640001 | QDB | SB22-M-800/10-NX1变压器 | 1QB.710.211601A | M09990701600900 | 螺柱 M16×90/50 | GB/T 902.1 | 4 | 个 | 2021-03-29 | PCS | 4 | KG | 螺柱 M16×90/50GB/T 902.1 | 吊紧螺杆 16×310×80×808QT.931.2028.1 | M09040401603100 |  |  |  | 配件 |  |  | 吊紧螺杆 16×310×80×808QT.931.2028.1 | M09040401603100 | 个 | 4.0442
P102160640001 | QDB | SB22-M-800/10-NX1变压器 | 1QB.710.211601A | M10021000000002 | 护罩 | 8QT.300.0020.2 | 1 | 只 | 2021-03-29 | PCS | 1 | 只 | 护罩8QT.300.0020.2 | 护罩8QT.300.0020.2 | M10021000000002 |  |  |  | 配件 |  |  | 护罩8QT.300.0020.2 | M10021000000002 | 只 | 22.3894
P102160640001 | QDB | SB22-M-800/10-NX1变压器 | 1QB.710.211601A | M10021000000004 | 塞座 | 8QT.322.0020.2 | 1 | 只 | 2021-03-29 | PCS | 1 | 只 | 塞座8QT.322.0020.2 | 塞座8QT.322.0020.2 | M10021000000004 |  |  |  | 配件 |  |  | 塞座8QT.322.0020.2 | M10021000000004 | 只 | 28.2301
P102160640001 | QDB | SB22-M-800/10-NX1变压器 | 1QB.710.211601A | M10030100000003 | 塞座 | 8QT.322.0001 | 1 | 只 | 2021-03-29 | PCS | 1 | 只 | 塞座8QT.322.0001 | 塞座8QT.322.0001 | M10030100000003 |  |  |  | 配件 |  |  | 塞座8QT.322.0001 | M10030100000003 | 只 | 3.6752
P102160640001 | QDB | SB22-M-800/10-NX1变压器 | 1QB.710.211601A | M10030110000001 | 信号温度计管 | φ20×200 | 1 | 只 | 2021-03-29 | PCS | 1 | 只 | 信号温度计管φ20×200 | 信号温度计管φ20×200 | M10030110000001 |  |  |  | 配件 |  |  | 信号温度计管φ20×200 | M10030110000001 | 只 | 16.2393
P102160640001 | QDB | SB22-M-800/10-NX1变压器 | 1QB.710.211601A | M11010100000002 | 变压器油（通用） | I -10℃-GB 2536 | 328.25 | KG | 2021-03-29 | PCS | 328.25 | KG | 变压器油（通用）I -10℃-GB 2536 | 变压器油（通用）I -10℃-GB 2536 | M11010100000002 |  |  | OL01 | 变压器油 | 变压器油 | I -10℃ | 变压器油（通用）I -10℃-GB 2536 | M11010100000002 | KG | 5.2308
P102160640001 | QDB | SB22-M-800/10-NX1变压器 | 1QB.710.211601A | M17020900001589 | 密封垫 1120×585 | 8QT.370.00004T.2 | 1 | 套 | 2021-03-29 | PCS | 1 | 套 | 密封垫 1120×5858QT.370.00004T.2 | 密封垫 1120×5858QT.370.00004T.2 | M17020900001589 |  |  |  | 配件 |  |  | 密封垫 1120×5858QT.370.00004T.2 | M17020900001589 | 套 | 18.9381
P102160640001 | QDB | SB22-M-800/10-NX1变压器 | 1QB.710.211601A | M17021000000000 | 放油塞 | 8QT.324.0020.2 | 1 | 只 | 2021-03-29 | PCS | 1 | 只 | 放油塞8QT.324.0020.2 | 放油塞8QT.324.0020.2 | M17021000000000 |  |  |  | 配件 |  |  | 放油塞8QT.324.0020.2 | M17021000000000 | 只 | 11.6814
P102160640001 | QDB | SB22-M-800/10-NX1变压器 | 1QB.710.211601A | 5QB-QSZBJYJ-211601A1 | 器身纸板绝缘 | SB22-M-800/10-NX1 | 1 | 套 | 2021-03-29 | PCS | inf | KG | 器身纸板绝缘SB22-M-800/10-NX1 | 器身纸板绝缘SB22-M-800/10-NX1 | 5QB-QSZBJYJ-211601A1 |  |  |  | 配件 |  |  | 器身纸板绝缘SB22-M-800/10-NX1 | 5QB-QSZBJYJ-211601A1 | 套 | 61.06
P102160640001 | QDB | SB22-M-800/10-NX1变压器 | 1QB.710.211601A | 5QB-RXZBJYJ-211601A1 | 绕线纸板绝缘件 | SB22-M-800/10-NX1 | 1 | 套 | 2021-03-29 | PCS | inf | KG | 绕线纸板绝缘件SB22-M-800/10-NX1 | 绕线纸板绝缘件SB22-M-800/10-NX1 | 5QB-RXZBJYJ-211601A1 |  |  |  | 配件 |  |  | 绕线纸板绝缘件SB22-M-800/10-NX1 | 5QB-RXZBJYJ-211601A1 | 套 | 75.31
P102160640001 | QDB | SB22-M-800/10-NX1变压器 | 1QB.710.211601A | 5QB-TXZBJYJ-211601A1 | 铁心纸板绝缘件 | SB22-M-800/10-NX1 | 1 | 套 | 2021-03-29 | PCS | 1 | KG | 铁心纸板绝缘件SB22-M-800/10-NX1 | 铁心纸板绝缘件SB22-M-800/10-NX1 | 5QB-TXZBJYJ-211601A1 |  |  |  | 配件 |  |  | 铁心纸板绝缘件SB22-M-800/10-NX1 | 5QB-TXZBJYJ-211601A1 | 套 | 40.71
P102160640001 | QDB | SB22-M-800/10-NX1变压器 | 1QB.710.211601A | 5QB-ZZCYM-211601A-1 | 总装层压木件 | SB22-M-800/10-NX1 | 1 | 套 | 2021-03-29 | PCS | inf | KG | 总装层压木件SB22-M-800/10-NX1 | 总装层压木件SB22-M-800/10-NX1 | 5QB-ZZCYM-211601A-1 |  |  |  | 配件 |  |  | 总装层压木件SB22-M-800/10-NX1 | 5QB-ZZCYM-211601A-1 | 套 | 89.3
P102160640001 | QDB | SB22-M-800/10-NX1变压器 | 1QB.710.211601A | 8QB-868-211601A-1 | SB22-M-800/10-NX1铭牌 | 8QB.868.211601A.1 | 1 | 块 | 2021-03-29 | PCS | 1 | 块 | SB22-M-800/10-NX1铭牌8QB.868.211601A.1 | S13-M-30/10铭牌8QB.868.20303Z | 8QB-868-20303Z |  |  |  | 配件 |  |  | S13-M-30/10铭牌8QB.868.20303Z | 8QB-868-20303Z | 块 | 7.1795
P102160640001 | QDB | SB22-M-800/10-NX1变压器 | 1QB.710.211601A | 8QT-271-0001T-2 | 定位钉ф24×40 | 8QT.271.0001T.2 | 4 | 个 | 2021-03-29 | PCS | 4 | 个 | 定位钉ф24×408QT.271.0001T.2 | 定位钉ф24×408QT.271.0001T.2 | 8QT-271-0001T-2 |  |  |  | 配件 |  |  | 定位钉ф24×408QT.271.0001T.2 | 8QT-271-0001T-2 | 个 | 1.7345
P102160640001 | QDB | SB22-M-800/10-NX1变压器 | 1QB.710.211601A | 8QT-514-0003T-1 | 接地座φ24×25 | 8QT.514.0003T.1 | 1 | 个 | 2021-03-29 | PCS | 1 | 个 | 接地座φ24×258QT.514.0003T.1 | 接地座φ24×258QT.514.0003T.1 | 8QT-514-0003T-1 |  |  |  | 配件 |  |  | 接地座φ24×258QT.514.0003T.1 | 8QT-514-0003T-1 | 个 | 1.0619
P102160640001 | QDB | SB22-M-800/10-NX1变压器 | 1QB.710.211601A | 8QT-940-0002T-7 | 吊紧螺母 | 8QT.940.0002T.7 | 4 | 个 | 2021-03-29 | PCS | 4 | 个 | 吊紧螺母8QT.940.0002T.7 | 吊紧螺母8QT.940.0002T.7 | 8QT-940-0002T-7 |  |  |  | 配件 |  |  | 吊紧螺母8QT.940.0002T.7 | 8QT-940-0002T-7 | 个 | 4.3009
P102160640001 | QDB | SB22-M-800/10-NX1变压器 | 1QB.710.211601A | M01010600000209 | 聚酯漆包铜扁线 | QZB-2/130-2.50×7.40/2.65×7.55 | 484.1 | KG | 2021-03-29 | PCS | 484.1 | KG | 聚酯漆包铜扁线 QZB-2/130-2.50×7.40/2.65×7.55 | 聚酯漆包铜扁线 QZB-2/130-2.50×7.40/2.65×7.55 | M01010600000209 |  |  | CU08 | 铜 | 漆包扁线 | QZB-2-B | 聚酯漆包铜扁线 QZB-2/130-2.50×7.40/2.65×7.55 | M01010600000209 | KG | 58.0531
P102160640001 | QDB | SB22-M-800/10-NX1变压器 | 1QB.710.211601A | M01010700042500 | 纸包铜圆线 | Z-4.250-3.000 | 0 | KG | 2021-03-29 | PCS | 0 | KG | 纸包铜圆线Z-4.250-3.000 | 纸包铜圆线Z-4.250-3.000 | M01010700042500 |  |  | CU30 | 铜 | 线包铜圆线 | 0 | 纸包铜圆线Z-4.250-3.000 | M01010700042500 | KG | 68.8407
P102160640001 | QDB | SB22-M-800/10-NX1变压器 | 1QB.710.211601A | M01010700042505 | 纸包铜圆线 | Z-4.250-4.750 | 0 | KG | 2021-03-29 | PCS | 0 | KG | 纸包铜圆线Z-4.250-4.750 | 纸包铜圆线Z-4.250-4.750 | M01010700042505 |  |  | CU30 | 铜 | 线包铜圆线 | 0 | 纸包铜圆线Z-4.250-4.750 | M01010700042505 | KG | 61.9658
P102160640001 | QDB | SB22-M-800/10-NX1变压器 | 1QB.710.211601A | M01020302000410 | 聚酯漆包铜扁线 | QZB-2/130-2.00×4.10/2.16×4.26 | 11 | KG | 2021-03-29 | PCS | 11 | KG | 聚酯漆包铜扁线QZB-2/130-2.00×4.10/2.16×4.26 | 聚酯漆包铜扁线QZB-2/130-2.00×4.10/2.16×4.26 | M01020302000410 |  |  | CU07 | 铜 | 漆包扁线 | QZB-2-A | 聚酯漆包铜扁线QZB-2/130-2.00×4.10/2.16×4.26 | M01020302000410 | KG | 71.7124
P102160640001 | QDB | SB22-M-800/10-NX1变压器 | 1QB.710.211601A | M01030102200629 | T2铜带 | T2O60-1.50×520-GB/T 18813 | 367 | KG | 2021-03-29 | PCS | 367 | KG | T2铜带T2O60-1.50×520-GB/T 18813 | T2铜带T2O60-1.50×520-GB/T 18813 | M01030102200629 |  |  | CU25 | 铜 | 变压器铜箔 | TB-B | T2铜带T2O60-1.50×520-GB/T 18813 | M01030102200629 | KG | 55.708
P102160640001 | QDB | SB22-M-800/10-NX1变压器 | 1QB.710.211601A | M01030200000015 | 6×60 铜母线 TMQY | GB/T 5585.1-2005 | 15 | KG | 2021-03-29 | PCS | 15 | KG | 6×60 铜母线 TMQYGB/T 5585.1-2005 | 6×60 铜母线 TMQYGB/T 5585.1-2005 | M01030200000015 |  |  | CU31 | 铜 | 铜母线 | 0 | 6×60 铜母线 TMQYGB/T 5585.1-2005 | M01030200000015 | KG | 49.0265
P102160640001 | QDB | SB22-M-800/10-NX1变压器 | 1QB.710.211601A | M01030200000024 | 10×60 铜母线 TMQY | GB/T 5585.1-2005 | 3 | KG | 2021-03-29 | PCS | 3 | KG | 10×60 铜母线 TMQYGB/T 5585.1-2005 | 10×60 铜母线 TMQYGB/T 5585.1-2005 | M01030200000024 |  |  | CU31 | 铜 | 铜母线 | 0 | 10×60 铜母线 TMQYGB/T 5585.1-2005 | M01030200000024 | KG | 62.3982
P102160640001 | QDB | SB22-M-800/10-NX1变压器 | 1QB.710.211601A | M02010195001545 | 剪切后硅钢片 | 20SQGD070 | 1123.6 | KG | 2021-03-29 | PCS | 1123.6 | KG | 剪切后硅钢片20SQGD070 | 剪切后硅钢片20SQGD070 | M02010195001545 |  |  | SS02 | 硅钢片 | 硅钢片 | 20SQGD070 | 剪切后硅钢片20SQGD070
P102160640001 | QDB | SB22-M-800/10-NX1变压器 | 1QB.710.211601A | M02010200000060 | 6 圆钢 Q235B | GB/T 702 | 1.1 | KG | 2021-03-29 | PCS | 1.1 | KG | 6 圆钢 Q235BGB/T 702 | 6 圆钢 Q235BGB/T 702 | M02010200000060 |  |  | ST04 | 钢材 | 钢材 | 圆钢 | 6 圆钢 Q235BGB/T 702 | M02010200000060 | KG | 4.6379
P102160640001 | QDB | SB22-M-800/10-NX1变压器 | 1QB.710.211601A | M02010200000070 | 7 圆钢 Q235B | GB/T 702 | 1.1 | KG | 2021-03-29 | PCS | 1.1 | KG | 7 圆钢 Q235BGB/T 702 | 7 圆钢 Q235BGB/T 702 | M02010200000070 |  |  | ST04 | 钢材 | 钢材 | 圆钢 | 7 圆钢 Q235BGB/T 702 | M02010200000070 | KG | 5.531
P102160640001 | QDB | SB22-M-800/10-NX1变压器 | 1QB.710.211601A | M02020100000500 | 50×50×5 角钢 Q235B | GB/T 706 | 17.6 | KG | 2021-03-29 | PCS | 17.6 | KG | 50×50×5 角钢 Q235BGB/T 706 | 50×50×5 角钢 Q235BGB/T 706 | M02020100000500 |  |  | ST02 | 钢材 | 钢材 | 角钢 | 50×50×5 角钢 Q235BGB/T 706 | M02020100000500 | KG | 3.3162
P102160640001 | QDB | SB22-M-800/10-NX1变压器 | 1QB.710.211601A | M02020100000630 | 63×63×6 角钢 Q235B | GB/T 706 | 1.1 | KG | 2021-03-29 | PCS | 1.1 | KG | 63×63×6 角钢 Q235BGB/T 706 | 63×63×6 角钢 Q235BGB/T 706 | M02020100000630 |  |  | ST02 | 钢材 | 钢材 | 角钢 | 63×63×6 角钢 Q235BGB/T 706 | M02020100000630 | KG | 5.7699
P102160640001 | QDB | SB22-M-800/10-NX1变压器 | 1QB.710.211601A | M02020100000752 | 75×50×8 角钢 Q235B | GB/T 706 | 36.3 | KG | 2021-03-29 | PCS | 36.3 | KG | 75×50×8 角钢 Q235BGB/T 706 | 75×50×8 角钢 Q235BGB/T 706 | M02020100000752 |  |  | ST02 | 钢材 | 钢材 | 角钢 | 75×50×8 角钢 Q235BGB/T 706 | M02020100000752 | KG | 5.7965
P102160640001 | QDB | SB22-M-800/10-NX1变压器 | 1QB.710.211601A | M02020200000801 | 80×43×5.0 槽钢 Q235B | GB/T 706 | 9.9 | KG | 2021-03-29 | PCS | 9.9 | KG | 80×43×5.0 槽钢 Q235B GB/T 706 | 80×43×5.0 槽钢 Q235B GB/T 706 | M02020200000801 |  |  | ST03 | 钢材 | 钢材 | 槽钢 | 80×43×5.0 槽钢 Q235B GB/T 706 | M02020200000801 | KG | 8.2137
P102160640001 | QDB | SB22-M-800/10-NX1变压器 | 1QB.710.211601A | M02020200001000 | 100×48×5.3 槽钢 Q235B | GB/T 706 | 35.2 | KG | 2021-03-29 | PCS | 35.2 | KG | 100×48×5.3 槽钢 Q235B GB/T 706 | 100×48×5.3 槽钢 Q235B GB/T 706 | M02020200001000 |  |  | ST03 | 钢材 | 钢材 | 槽钢 | 100×48×5.3 槽钢 Q235B GB/T 706 | M02020200001000 | KG | 3.8034
P102160640001 | QDB | SB22-M-800/10-NX1变压器 | 1QB.710.211601A | M02020300000041 | 4×20 扁钢 Q235B | GB/T 702 | 2.2 | KG | 2021-03-29 | PCS | 2.2 | KG | 4×20 扁钢 Q235BGB/T 702 | 4×20 扁钢 Q235BGB/T 702 | M02020300000041 |  |  | ST06 | 钢材 | 钢材 | 扁钢 | 4×20 扁钢 Q235BGB/T 702 | M02020300000041 | KG | 5.1327
P102160640001 | QDB | SB22-M-800/10-NX1变压器 | 1QB.710.211601A | M02020300000101 | 10×50 扁钢 Q235B | GB/T 702 | 23.1 | KG | 2021-03-29 | PCS | 23.1 | KG | 10×50 扁钢 Q235BGB/T 702 | 10×50 扁钢 Q235BGB/T 702 | M02020300000101 |  |  | ST06 | 钢材 | 钢材 | 扁钢 | 10×50 扁钢 Q235BGB/T 702 | M02020300000101 | KG | 3.5221
P102160640001 | QDB | SB22-M-800/10-NX1变压器 | 1QB.710.211601A | M02020300000200 | 20×80 扁钢 Q235B | GB/T 702 | 3.3 | KG | 2021-03-29 | PCS | 3.3 | KG | 20×80 扁钢 Q235BGB/T 702 | 20×80 扁钢 Q235BGB/T 702 | M02020300000200 |  |  | ST06 | 钢材 | 钢材 | 扁钢 | 20×80 扁钢 Q235BGB/T 702 | M02020300000200 | KG | 3.8938
P102160640001 | QDB | SB22-M-800/10-NX1变压器 | 1QB.710.211601A | M02030100000003 | 1.2×700 钢板 ST14 | GB/T 3274 | 211.2 | KG | 2021-03-29 | PCS | 211.2 | KG | 1.2×700 钢板 ST14GB/T 3274 | 1.2×700 钢板 ST14GB/T 3274 | M02030100000003 |  |  | ST01 | 钢材 | 钢材 | 冷板 | 1.2×700 钢板 ST14GB/T 3274 | M02030100000003 | KG | 6.2566
P102160640001 | QDB | SB22-M-800/10-NX1变压器 | 1QB.710.211601A | M02030100000400 | 4 钢板 Q235B | GB/T 3274 | 2.2 | KG | 2021-03-29 | PCS | 2.2 | KG | 4 钢板 Q235BGB/T 3274 | 4 钢板 Q235BGB/T 3274 | M02030100000400 |  |  | ST05 | 钢材 | 钢材 | 钢板 | 4 钢板 Q235BGB/T 3274 | M02030100000400 | KG | 8.211
P102160640001 | QDB | SB22-M-800/10-NX1变压器 | 1QB.710.211601A | M02030100000500 | 5 钢板 Q235B | GB/T 3274 | 1.1 | KG | 2021-03-29 | PCS | 1.1 | KG | 5 钢板 Q235BGB/T 3274 | 5 钢板 Q235BGB/T 3274 | M02030100000500 |  |  | ST05 | 钢材 | 钢材 | 钢板 | 5 钢板 Q235BGB/T 3274 | M02030100000500 | KG | 1.7949
P102160640001 | QDB | SB22-M-800/10-NX1变压器 | 1QB.710.211601A | M02030100000600 | 6 钢板 Q235B | GB/T 3274 | 91.3 | KG | 2021-03-29 | PCS | 91.3 | KG | 6 钢板 Q235BGB/T 3274 | 6 钢板 Q235BGB/T 3274 | M02030100000600 |  |  | ST05 | 钢材 | 钢材 | 钢板 | 6 钢板 Q235BGB/T 3274 | M02030100000600 | KG | 1.9658
P102160640001 | QDB | SB22-M-800/10-NX1变压器 | 1QB.710.211601A | M02030100001000 | 10 钢板 Q235B | GB/T 3274 | 68.2 | KG | 2021-03-29 | PCS | 68.2 | KG | 10 钢板 Q235BGB/T 3274 | 10 钢板 Q235BGB/T 3274 | M02030100001000 |  |  | ST05 | 钢材 | 钢材 | 钢板 | 10 钢板 Q235BGB/T 3274 | M02030100001000 | KG | 4.2735
P102160650001 | QDB | SB20-M-800/10-NX2变压器 | 1QB.710.211602A | M06020400000002 | 0.05×40 皱纹纸 | GB/T 7969 | 0 | KG | 2021-03-30 | PCS | 0 | KG | 0.05×40 皱纹纸GB/T 7969 | 0.05×40 皱纹纸GB/T 7969 | M06020400000002 |  |  |  | 配件 |  |  | 0.05×40 皱纹纸GB/T 7969 | M06020400000002 | KG | 22.1239
P102160650001 | QDB | SB20-M-800/10-NX2变压器 | 1QB.710.211602A | 5QB-CBJYJ-211602A-1 | 撑板绝缘件 | SB20-M-800/10-NX2 | 1 | 套 | 2021-03-30 | PCS | 1 | 套 | 撑板绝缘件SB20-M-800/10-NX2 | 撑板绝缘件S13-M-800/10 | 5QB-CBJYJ-21603Z-1 |  |  |  | 配件 |  |  | 撑板绝缘件S13-M-800/10 | 5QB-CBJYJ-21603Z-1 | 套 | 18.1897
P102160650001 | QDB | SB20-M-800/10-NX2变压器 | 1QB.710.211602A | 5QB-QSZBJYJ-211602A1 | 器身纸板绝缘 | SB20-M-800/10-NX2 | 1 | 套 | 2021-03-30 | PCS | inf | KG | 器身纸板绝缘SB20-M-800/10-NX2 | 器身纸板绝缘SB20-M-800/10-NX2 | 5QB-QSZBJYJ-211602A1 |  |  |  | 配件 |  |  | 器身纸板绝缘SB20-M-800/10-NX2 | 5QB-QSZBJYJ-211602A1 | 套 | 61.06
P102160650001 | QDB | SB20-M-800/10-NX2变压器 | 1QB.710.211602A | 5QB-RXZBJYJ-211602A1 | 绕线纸板绝缘件 | SB20-M-800/10-NX2 | 1 | 套 | 2021-03-30 | PCS | inf | KG | 绕线纸板绝缘件SB20-M-800/10-NX2 | 绕线纸板绝缘件SB20-M-800/10-NX2 | 5QB-RXZBJYJ-211602A1 |  |  |  | 配件 |  |  | 绕线纸板绝缘件SB20-M-800/10-NX2 | 5QB-RXZBJYJ-211602A1 | 套 | 75.31
P102160650001 | QDB | SB20-M-800/10-NX2变压器 | 1QB.710.211602A | 5QB-TXZBJYJ-211602A1 | 铁心纸板绝缘件 | SB20-M-800/10-NX2 | 1 | 套 | 2021-03-30 | PCS | 1 | KG | 铁心纸板绝缘件SB20-M-800/10-NX2 | 铁心纸板绝缘件SB20-M-800/10-NX2 | 5QB-TXZBJYJ-211602A1 |  |  |  | 配件 |  |  | 铁心纸板绝缘件SB20-M-800/10-NX2 | 5QB-TXZBJYJ-211602A1 | 套 | 40.71
P102160650001 | QDB | SB20-M-800/10-NX2变压器 | 1QB.710.211602A | 5QB-ZZCYM-211602A-1 | 总装层压木件 | SB20-M-800/10-NX2 | 1 | 套 | 2021-03-30 | PCS | inf | KG | 总装层压木件SB20-M-800/10-NX2 | 总装层压木件SB20-M-800/10-NX2 | 5QB-ZZCYM-211602A-1 |  |  |  | 配件 |  |  | 总装层压木件SB20-M-800/10-NX2 | 5QB-ZZCYM-211602A-1 | 套 | 89.3
P102160650001 | QDB | SB20-M-800/10-NX2变压器 | 1QB.710.211602A | 8QB-868-211602A-1 | SB20-M-800/10-NX2铭牌 | 8QB.868.211602A.1 | 1 | 块 | 2021-03-30 | PCS | 1 | 块 | SB20-M-800/10-NX2铭牌8QB.868.211602A.1 | S13-M-30/10铭牌8QB.868.20303Z | 8QB-868-20303Z |  |  |  | 配件 |  |  | S13-M-30/10铭牌8QB.868.20303Z | 8QB-868-20303Z | 块 | 7.1795
P102160650001 | QDB | SB20-M-800/10-NX2变压器 | 1QB.710.211602A | 8QT-271-0001T-2 | 定位钉ф24×40 | 8QT.271.0001T.2 | 4 | 个 | 2021-03-30 | PCS | 4 | 个 | 定位钉ф24×408QT.271.0001T.2 | 定位钉ф24×408QT.271.0001T.2 | 8QT-271-0001T-2 |  |  |  | 配件 |  |  | 定位钉ф24×408QT.271.0001T.2 | 8QT-271-0001T-2 | 个 | 1.7345
P102160650001 | QDB | SB20-M-800/10-NX2变压器 | 1QB.710.211602A | 8QT-514-0003T-1 | 接地座φ24×25 | 8QT.514.0003T.1 | 1 | 个 | 2021-03-30 | PCS | 1 | 个 | 接地座φ24×258QT.514.0003T.1 | 接地座φ24×258QT.514.0003T.1 | 8QT-514-0003T-1 |  |  |  | 配件 |  |  | 接地座φ24×258QT.514.0003T.1 | 8QT-514-0003T-1 | 个 | 1.0619
P102160650001 | QDB | SB20-M-800/10-NX2变压器 | 1QB.710.211602A | 8QT-940-0002T-7 | 吊紧螺母 | 8QT.940.0002T.7 | 4 | 个 | 2021-03-30 | PCS | 4 | 个 | 吊紧螺母8QT.940.0002T.7 | 吊紧螺母8QT.940.0002T.7 | 8QT-940-0002T-7 |  |  |  | 配件 |  |  | 吊紧螺母8QT.940.0002T.7 | 8QT-940-0002T-7 | 个 | 4.3009
P102160650001 | QDB | SB20-M-800/10-NX2变压器 | 1QB.710.211602A | M01010600000210 | 聚酯漆包铜扁线 | QZB-2/130-2.30×6.50/2.45×6.65 | 360.5 | KG | 2021-03-30 | PCS | 360.5 | KG | 聚酯漆包铜扁线 QZB-2/130-2.30×6.50/2.45×6.65 | 聚酯漆包铜扁线 QZB-2/130-2.30×6.50/2.45×6.65 | M01010600000210 |  |  | CU08 | 铜 | 漆包扁线 | QZB-2-B | 聚酯漆包铜扁线 QZB-2/130-2.30×6.50/2.45×6.65 | M01010600000210 | KG | 58.0531
P102160650001 | QDB | SB20-M-800/10-NX2变压器 | 1QB.710.211602A | M01010700042500 | 纸包铜圆线 | Z-4.250-3.000 | 3 | KG | 2021-03-30 | PCS | 3 | KG | 纸包铜圆线Z-4.250-3.000 | 纸包铜圆线Z-4.250-3.000 | M01010700042500 |  |  | CU30 | 铜 | 线包铜圆线 | 0 | 纸包铜圆线Z-4.250-3.000 | M01010700042500 | KG | 68.8407
P102160650001 | QDB | SB20-M-800/10-NX2变压器 | 1QB.710.211602A | M01010700042505 | 纸包铜圆线 | Z-4.250-4.750 | 0 | KG | 2021-03-30 | PCS | 0 | KG | 纸包铜圆线Z-4.250-4.750 | 纸包铜圆线Z-4.250-4.750 | M01010700042505 |  |  | CU30 | 铜 | 线包铜圆线 | 0 | 纸包铜圆线Z-4.250-4.750 | M01010700042505 | KG | 61.9658
P102160650001 | QDB | SB20-M-800/10-NX2变压器 | 1QB.710.211602A | M01020302000410 | 聚酯漆包铜扁线 | QZB-2/130-2.00×4.10/2.16×4.26 | 10.3 | KG | 2021-03-30 | PCS | 10.3 | KG | 聚酯漆包铜扁线QZB-2/130-2.00×4.10/2.16×4.26 | 聚酯漆包铜扁线QZB-2/130-2.00×4.10/2.16×4.26 | M01020302000410 |  |  | CU07 | 铜 | 漆包扁线 | QZB-2-A | 聚酯漆包铜扁线QZB-2/130-2.00×4.10/2.16×4.26 | M01020302000410 | KG | 71.7124
P102160650001 | QDB | SB20-M-800/10-NX2变压器 | 1QB.710.211602A | M01030102200630 | T2铜带 | T2O60-1.45×440-GB/T 18813 | 278 | KG | 2021-03-30 | PCS | 278 | KG | T2铜带T2O60-1.45×440-GB/T 18813 | T2铜带T2O60-1.45×440-GB/T 18813 | M01030102200630 |  |  | CU25 | 铜 | 变压器铜箔 | TB-B | T2铜带T2O60-1.45×440-GB/T 18813 | M01030102200630 | KG | 71.0708
P102160650001 | QDB | SB20-M-800/10-NX2变压器 | 1QB.710.211602A | M01030200000015 | 6×60 铜母线 TMQY | GB/T 5585.1-2005 | 13 | KG | 2021-03-30 | PCS | 13 | KG | 6×60 铜母线 TMQYGB/T 5585.1-2005 | 6×60 铜母线 TMQYGB/T 5585.1-2005 | M01030200000015 |  |  | CU31 | 铜 | 铜母线 | 0 | 6×60 铜母线 TMQYGB/T 5585.1-2005 | M01030200000015 | KG | 49.0265
P102160650001 | QDB | SB20-M-800/10-NX2变压器 | 1QB.710.211602A | M01030200000024 | 10×60 铜母线 TMQY | GB/T 5585.1-2005 | 3 | KG | 2021-03-30 | PCS | 3 | KG | 10×60 铜母线 TMQYGB/T 5585.1-2005 | 10×60 铜母线 TMQYGB/T 5585.1-2005 | M01030200000024 |  |  | CU31 | 铜 | 铜母线 | 0 | 10×60 铜母线 TMQYGB/T 5585.1-2005 | M01030200000024 | KG | 62.3982
P102160650001 | QDB | SB20-M-800/10-NX2变压器 | 1QB.710.211602A | M02010195001533 | 剪切后硅钢片 | 23SQGD080 | 1005.94 | KG | 2021-03-30 | PCS | 1005.94 | KG | 剪切后硅钢片23SQGD080 | 剪切后硅钢片23SQGD080 | M02010195001533 |  |  | SS11 | 硅钢片 | 硅钢片 | 23SQGD080 | 剪切后硅钢片23SQGD080 | M02010195001533 | KG | 12.7434
P102160650001 | QDB | SB20-M-800/10-NX2变压器 | 1QB.710.211602A | M02010200000060 | 6 圆钢 Q235B | GB/T 702 | 1.1 | KG | 2021-03-30 | PCS | 1.1 | KG | 6 圆钢 Q235BGB/T 702 | 6 圆钢 Q235BGB/T 702 | M02010200000060 |  |  | ST04 | 钢材 | 钢材 | 圆钢 | 6 圆钢 Q235BGB/T 702 | M02010200000060 | KG | 4.6379
P102160650001 | QDB | SB20-M-800/10-NX2变压器 | 1QB.710.211602A | M02010200000070 | 7 圆钢 Q235B | GB/T 702 | 1.1 | KG | 2021-03-30 | PCS | 1.1 | KG | 7 圆钢 Q235BGB/T 702 | 7 圆钢 Q235BGB/T 702 | M02010200000070 |  |  | ST04 | 钢材 | 钢材 | 圆钢 | 7 圆钢 Q235BGB/T 702 | M02010200000070 | KG | 5.531
P102160650001 | QDB | SB20-M-800/10-NX2变压器 | 1QB.710.211602A | M02010200000080 | 8 圆钢 Q235B | GB/T 702 | 2.2 | KG | 2021-03-30 | PCS | 2.2 | KG | 8 圆钢 Q235BGB/T 702 | 8 圆钢 Q235BGB/T 702 | M02010200000080 |  |  | ST04 | 钢材 | 钢材 | 圆钢 | 8 圆钢 Q235BGB/T 702 | M02010200000080 | KG | 2.3504
P102160650001 | QDB | SB20-M-800/10-NX2变压器 | 1QB.710.211602A | M02020100000500 | 50×50×5 角钢 Q235B | GB/T 706 | 15.4 | KG | 2021-03-30 | PCS | 15.4 | KG | 50×50×5 角钢 Q235BGB/T 706 | 50×50×5 角钢 Q235BGB/T 706 | M02020100000500 |  |  | ST02 | 钢材 | 钢材 | 角钢 | 50×50×5 角钢 Q235BGB/T 706 | M02020100000500 | KG | 3.3162
P102160650001 | QDB | SB20-M-800/10-NX2变压器 | 1QB.710.211602A | M02020100000630 | 63×63×6 角钢 Q235B | GB/T 706 | 1.1 | KG | 2021-03-30 | PCS | 1.1 | KG | 63×63×6 角钢 Q235BGB/T 706 | 63×63×6 角钢 Q235BGB/T 706 | M02020100000630 |  |  | ST02 | 钢材 | 钢材 | 角钢 | 63×63×6 角钢 Q235BGB/T 706 | M02020100000630 | KG | 5.7699
P102160650001 | QDB | SB20-M-800/10-NX2变压器 | 1QB.710.211602A | M02020100000752 | 75×50×8 角钢 Q235B | GB/T 706 | 36.3 | KG | 2021-03-30 | PCS | 36.3 | KG | 75×50×8 角钢 Q235BGB/T 706 | 75×50×8 角钢 Q235BGB/T 706 | M02020100000752 |  |  | ST02 | 钢材 | 钢材 | 角钢 | 75×50×8 角钢 Q235BGB/T 706 | M02020100000752 | KG | 5.7965
P102160650001 | QDB | SB20-M-800/10-NX2变压器 | 1QB.710.211602A | M02020200000801 | 80×43×5.0 槽钢 Q235B | GB/T 706 | 9.9 | KG | 2021-03-30 | PCS | 9.9 | KG | 80×43×5.0 槽钢 Q235B GB/T 706 | 80×43×5.0 槽钢 Q235B GB/T 706 | M02020200000801 |  |  | ST03 | 钢材 | 钢材 | 槽钢 | 80×43×5.0 槽钢 Q235B GB/T 706 | M02020200000801 | KG | 8.2137
P102160650001 | QDB | SB20-M-800/10-NX2变压器 | 1QB.710.211602A | M02020200001000 | 100×48×5.3 槽钢 Q235B | GB/T 706 | 35.2 | KG | 2021-03-30 | PCS | 35.2 | KG | 100×48×5.3 槽钢 Q235B GB/T 706 | 100×48×5.3 槽钢 Q235B GB/T 706 | M02020200001000 |  |  | ST03 | 钢材 | 钢材 | 槽钢 | 100×48×5.3 槽钢 Q235B GB/T 706 | M02020200001000 | KG | 3.8034
P102160650001 | QDB | SB20-M-800/10-NX2变压器 | 1QB.710.211602A | M02020300000041 | 4×20 扁钢 Q235B | GB/T 702 | 2.2 | KG | 2021-03-30 | PCS | 2.2 | KG | 4×20 扁钢 Q235BGB/T 702 | 4×20 扁钢 Q235BGB/T 702 | M02020300000041 |  |  | ST06 | 钢材 | 钢材 | 扁钢 | 4×20 扁钢 Q235BGB/T 702 | M02020300000041 | KG | 5.1327
P102160650001 | QDB | SB20-M-800/10-NX2变压器 | 1QB.710.211602A | M02020300000101 | 10×50 扁钢 Q235B | GB/T 702 | 20.9 | KG | 2021-03-30 | PCS | 20.9 | KG | 10×50 扁钢 Q235BGB/T 702 | 10×50 扁钢 Q235BGB/T 702 | M02020300000101 |  |  | ST06 | 钢材 | 钢材 | 扁钢 | 10×50 扁钢 Q235BGB/T 702 | M02020300000101 | KG | 3.5221
P102160650001 | QDB | SB20-M-800/10-NX2变压器 | 1QB.710.211602A | M02020300000200 | 20×80 扁钢 Q235B | GB/T 702 | 3.3 | KG | 2021-03-30 | PCS | 3.3 | KG | 20×80 扁钢 Q235BGB/T 702 | 20×80 扁钢 Q235BGB/T 702 | M02020300000200 |  |  | ST06 | 钢材 | 钢材 | 扁钢 | 20×80 扁钢 Q235BGB/T 702 | M02020300000200 | KG | 3.8938
P102160650001 | QDB | SB20-M-800/10-NX2变压器 | 1QB.710.211602A | M02030100000003 | 1.2×700 钢板 ST14 | GB/T 3274 | 251.9 | KG | 2021-03-30 | PCS | 251.9 | KG | 1.2×700 钢板 ST14GB/T 3274 | 1.2×700 钢板 ST14GB/T 3274 | M02030100000003 |  |  | ST01 | 钢材 | 钢材 | 冷板 | 1.2×700 钢板 ST14GB/T 3274 | M02030100000003 | KG | 6.2566
P102160650001 | QDB | SB20-M-800/10-NX2变压器 | 1QB.710.211602A | M02030100000400 | 4 钢板 Q235B | GB/T 3274 | 2.2 | KG | 2021-03-30 | PCS | 2.2 | KG | 4 钢板 Q235BGB/T 3274 | 4 钢板 Q235BGB/T 3274 | M02030100000400 |  |  | ST05 | 钢材 | 钢材 | 钢板 | 4 钢板 Q235BGB/T 3274 | M02030100000400 | KG | 8.211
P102160650001 | QDB | SB20-M-800/10-NX2变压器 | 1QB.710.211602A | M02030100000500 | 5 钢板 Q235B | GB/T 3274 | 1.1 | KG | 2021-03-30 | PCS | 1.1 | KG | 5 钢板 Q235BGB/T 3274 | 5 钢板 Q235BGB/T 3274 | M02030100000500 |  |  | ST05 | 钢材 | 钢材 | 钢板 | 5 钢板 Q235BGB/T 3274 | M02030100000500 | KG | 1.7949
P102160650001 | QDB | SB20-M-800/10-NX2变压器 | 1QB.710.211602A | M02030100000600 | 6 钢板 Q235B | GB/T 3274 | 91.3 | KG | 2021-03-30 | PCS | 91.3 | KG | 6 钢板 Q235BGB/T 3274 | 6 钢板 Q235BGB/T 3274 | M02030100000600 |  |  | ST05 | 钢材 | 钢材 | 钢板 | 6 钢板 Q235BGB/T 3274 | M02030100000600 | KG | 1.9658
P102160650001 | QDB | SB20-M-800/10-NX2变压器 | 1QB.710.211602A | M02030100001000 | 10 钢板 Q235B | GB/T 3274 | 63.8 | KG | 2021-03-30 | PCS | 63.8 | KG | 10 钢板 Q235BGB/T 3274 | 10 钢板 Q235BGB/T 3274 | M02030100001000 |  |  | ST05 | 钢材 | 钢材 | 钢板 | 10 钢板 Q235BGB/T 3274 | M02030100001000 | KG | 4.2735
P102160650001 | QDB | SB20-M-800/10-NX2变压器 | 1QB.710.211602A | M02030100001600 | 16 钢板 Q235B | GB/T 3274 | 11 | KG | 2021-03-30 | PCS | 11 | KG | 16 钢板 Q235BGB/T 3274 | 16 钢板 Q235BGB/T 3274 | M02030100001600 |  |  | ST05 | 钢材 | 钢材 | 钢板 | 16 钢板 Q235BGB/T 3274 | M02030100001600 | KG | 3.4741
P102160650001 | QDB | SB20-M-800/10-NX2变压器 | 1QB.710.211602A | M02050100000113 | 10.0 不锈钢板 07Cr19Ni11Ti | GB/T 4237 | 0 | KG | 2021-03-30 | PCS | 0 | KG | 10.0 不锈钢板 07Cr19Ni11TiGB/T 4237 | 10.0 不锈钢板 07Cr19Ni11TiGB/T 4237 | M02050100000113 |  |  | ST07 | 钢材 | 钢材 | 不锈钢板 | 10.0 不锈钢板 07Cr19Ni11TiGB/T 4237 | M02050100000113 | KG | 14.6018
P102160650001 | QDB | SB20-M-800/10-NX2变压器 | 1QB.710.211602A | M03010203000003 | 无励磁调压分接开关 | WSTII 63/10-6×5 | 1 | 只 | 2021-03-30 | PCS | 1 | 只 | 无励磁调压分接开关WSTII 63/10-6×5 | 无励磁调压分接开关WSTII 63/10-6×5 | M03010203000003 |  |  |  | 配件 |  |  | 无励磁调压分接开关WSTII 63/10-6×5 | M03010203000003 | 只 | 130.9735
P102160650001 | QDB | SB20-M-800/10-NX2变压器 | 1QB.710.211602A | M04010100000002 | 油位计 | YW2-Ⅰ | 1 | 只 | 2021-03-30 | PCS | 1 | 只 | 油位计YW2-Ⅰ | 油位计YW2-Ⅰ | M04010100000002 |  |  |  | 配件 |  |  | 油位计YW2-Ⅰ | M04010100000002 | 只 | 47.7876
P102160650001 | QDB | SB20-M-800/10-NX2变压器 | 1QB.710.211602A | M04020110000001 | 油面温度计 | WTZK-02 | 1 | 只 | 2021-03-30 | PCS | 1 | 只 | 油面温度计WTZK-02 | 油面温度计WTZK-02 | M04020110000001 |  |  |  | 配件 |  |  | 油面温度计WTZK-02 | M04020110000001 | 只 | 198.2301
P102160650001 | QDB | SB20-M-800/10-NX2变压器 | 1QB.710.211602A | M04040100000008 | 压力释放阀 | YSF-35/25KJB | 1 | 只 | 2021-03-30 | PCS | 1 | 只 | 压力释放阀YSF-35/25KJB | 压力释放阀YSF-35/25KJB | M04040100000008 |  |  |  | 配件 |  |  | 压力释放阀YSF-35/25KJB | M04040100000008 | 只 | 94.0171
P102160650001 | QDB | SB20-M-800/10-NX2变压器 | 1QB.710.211602A | M05010200000006 | 导电杆 | 5QT.510.0916.1 | 3 | 支 | 2021-03-30 | PCS | 3 | 支 | 导电杆5QT.510.0916.1 | 导电杆5QT.510.0916.1 | M05010200000006 |  |  |  | 配件 |  |  | 导电杆5QT.510.0916.1 | M05010200000006 | 支 | 355.7345
P102160650001 | QDB | SB20-M-800/10-NX2变压器 | 1QB.710.211602A | M05010200000035 | 导电杆 | 5QT.510.0913.1 | 1 | 套 | 2021-03-30 | PCS | 1 | 套 | 导电杆5QT.510.0913.1 | 导电杆5QT.510.0913.1 | M05010200000035 |  |  |  | 配件 |  |  | 导电杆5QT.510.0913.1 | M05010200000035 | 套 | 69.823
P102160650001 | QDB | SB20-M-800/10-NX2变压器 | 1QB.710.211602A | M05010300000002 | 导电杆 M12×115/5.6 | 8QT.510.0609.2 | 3 | 支 | 2021-03-30 | PCS | 3 | 支 | 导电杆 M12×115/5.6 8QT.510.0609.2 | 导电杆 M12×115/5.6 8QT.510.0609.2 | M05010300000002 |  |  |  | 配件 |  |  | 导电杆 M12×115/5.6 8QT.510.0609.2 | M05010300000002 | 支 | 13.2743
P102160650001 | QDB | SB20-M-800/10-NX2变压器 | 1QB.710.211602A | M0601030006 | 全胶纸 | 0.15 AFA | 3 | KG | 2021-03-30 | PCS | 3 | KG | 全胶纸0.15 AFA | 全胶纸0.15 AFA | M0601030006 |  |  |  | 配件 |  |  | 全胶纸0.15 AFA | M0601030006 | KG | 30.0885
P102160650001 | QDB | SB20-M-800/10-NX2变压器 | 1QB.710.211602A | M06021120000030 | 0.08 全胶纸 | JB/T 10442.1 | 3 | KG | 2021-03-30 | PCS | 3 | KG | 0.08 全胶纸JB/T 10442.1 | 0.08 全胶纸JB/T 10442.1 | M06021120000030 |  |  |  | 配件 |  |  | 0.08 全胶纸JB/T 10442.1 | M06021120000030 | KG | 23.5398
P102160650001 | QDB | SB20-M-800/10-NX2变压器 | 1QB.710.211602A | M06021120000032 | 0.13全胶纸 | JB/T 10442.1 | 11 | KG | 2021-03-30 | PCS | 11 | KG | 0.13全胶纸JB/T 10442.1 | 0.13全胶纸JB/T 10442.1 | M06021120000032 |  |  |  | 配件 |  |  | 0.13全胶纸JB/T 10442.1 | M06021120000032 | KG | 23.5398
P102160650001 | QDB | SB20-M-800/10-NX2变压器 | 1QB.710.211602A | M06021120000050 | 0.38全胶纸 | JB/T 10442.1 | 1 | KG | 2021-03-30 | PCS | 1 | KG | 0.38全胶纸JB/T 10442.1 | 0.50 全胶纸JB/T 10442.1 | M06021120000029 | [7 empty] | M06021120000029 | KG | 25.6034
P102160650001 | QDB | SB20-M-800/10-NX2变压器 | 1QB.710.211602A | M06050300014250 | 电工收缩带 | 0.23×25 | 3 | 卷 | 2021-03-30 | PCS | 3 | 卷 | 电工收缩带0.23×25 | 电工收缩带0.23×25 | M06050300014250 |  |  |  | 配件 |  |  | 电工收缩带0.23×25 | M06050300014250 | 卷 | 3.3675
P102160650001 | QDB | SB20-M-800/10-NX2变压器 | 1QB.710.211602A | M06110400000001 | 瓷套 | 5QT.723.0912.1 | 1 | 只 | 2021-03-30 | PCS | 1 | 只 | 瓷套5QT.723.0912.1 | 瓷套5QT.723.0912.1 | M06110400000001 |  |  |  | 配件 |  |  | 瓷套5QT.723.0912.1 | M06110400000001 | 只 | 6.1538
P102160650001 | QDB | SB20-M-800/10-NX2变压器 | 1QB.710.211602A | M06110400000003 | 瓷套 | 5QT.723.0916.1 | 3 | 只 | 2021-03-30 | PCS | 3 | 只 | 瓷套5QT.723.0916.1 | 瓷套5QT.723.0916.1 | M06110400000003 |  |  |  | 配件 |  |  | 瓷套5QT.723.0916.1 | M06110400000003 | 只 | 6.6372
P102160650001 | QDB | SB20-M-800/10-NX2变压器 | 1QB.710.211602A | M06110440010000 | 10kV 套管 | BLQ-10/315(爬距375) | 3 | 套 | 2021-03-30 | PCS | 3 | 套 | 10kV 套管BLQ-10/315(爬距375) | 10kV 套管BLQ-10/315(爬距375) | M06110440010000 |  |  |  | 配件 |  |  | 10kV 套管BLQ-10/315(爬距375) | M06110440010000 | 套 | 13.2743
P102160650001 | QDB | SB20-M-800/10-NX2变压器 | 1QB.710.211602A | M07010300000072 | 密封垫 | 8QT.370.0020.2 | 1 | 块 | 2021-03-30 | PCS | 1 | 块 | 密封垫8QT.370.0020.2 | 密封垫8QT.370.0020.2 | M07010300000072 |  |  |  | 配件 |  |  | 密封垫8QT.370.0020.2 | M07010300000072 | 块 | 0.4513
P102160650001 | QDB | SB20-M-800/10-NX2变压器 | 1QB.710.211602A | M07010304405705 | 密封垫 | 8QT.370.0020.5 | 1 | 只 | 2021-03-30 | PCS | 1 | 只 | 密封垫8QT.370.0020.5 | 密封垫8QT.370.0020.5 | M07010304405705 |  |  |  | 配件 |  |  | 密封垫8QT.370.0020.5 | M07010304405705 | 只 | 0.708
P102160650001 | QDB | SB20-M-800/10-NX2变压器 | 1QB.710.211602A | M07010310006000 | 丙烯胶垫 | 8QT.725.0601.2 | 3 | 只 | 2021-03-30 | PCS | 3 | 只 | 丙烯胶垫 8QT.725.0601.2 | 丙烯胶垫 8QT.725.0601.2 | M07010310006000 |  |  |  | 配件 |  |  | 丙烯胶垫 8QT.725.0601.2 | M07010310006000 | 只 | 3.0769
P102160650001 | QDB | SB20-M-800/10-NX2变压器 | 1QB.710.211602A | M07010310007500 | 丙烯胶垫 | 8QT.725.0601.1 | 1 | 只 | 2021-03-30 | PCS | 1 | 只 | 丙烯胶垫8QT.725.0601.1 | 丙烯胶垫8QT.725.0601.1 | M07010310007500 |  |  |  | 配件 |  |  | 丙烯胶垫8QT.725.0601.1 | M07010310007500 | 只 | 2.5641
P102160650001 | QDB | SB20-M-800/10-NX2变压器 | 1QB.710.211602A | M07010400002000 | 丙烯胶珠 | 8QT.724.0601.2 | 1 | 只 | 2021-03-30 | PCS | 1 | 只 | 丙烯胶珠8QT.724.0601.2 | 丙烯胶珠8QT.724.0601.2 | M07010400002000 |  |  |  | 配件 |  |  | 丙烯胶珠8QT.724.0601.2 | M07010400002000 | 只 | 1.5812
P102160650001 | QDB | SB20-M-800/10-NX2变压器 | 1QB.710.211602A | M07010400003300 | 丙烯胶珠 | 8QT.724.0601.5 | 3 | 只 | 2021-03-30 | PCS | 3 | 只 | 丙烯胶珠8QT.724.0601.5 | 丙烯胶珠8QT.724.0601.5 | M07010400003300 |  |  |  | 配件 |  |  | 丙烯胶珠8QT.724.0601.5 | M07010400003300 | 只 | 2.0885
P102160650001 | QDB | SB20-M-800/10-NX2变压器 | 1QB.710.211602A | M09010300000080 | 垫圈8（镀锌200HV） | GB/T 97.2 | 3 | 个 | 2021-03-30 | PCS | 3 | 个 | 垫圈8（镀锌200HV）GB/T 97.2 | 垫圈8（镀锌200HV）GB/T 97.2 | M09010300000080 |  |  |  | 配件 |  |  | 垫圈8（镀锌200HV）GB/T 97.2 | M09010300000080 | 个 | 0.0111
P102160650001 | QDB | SB20-M-800/10-NX2变压器 | 1QB.710.211602A | M09010300000100 | 垫圈10（镀锌200HV） | GB/T 97.2 | 6 | 个 | 2021-03-30 | PCS | 6 | 个 | 垫圈10（镀锌200HV）GB/T 97.2 | 垫圈10（镀锌200HV）GB/T 97.2 | M09010300000100 |  |  |  | 配件 |  |  | 垫圈10（镀锌200HV）GB/T 97.2 | M09010300000100 | 个 | 0.2393
P102160650001 | QDB | SB20-M-800/10-NX2变压器 | 1QB.710.211602A | M09010300000200 | 垫圈20（镀锌200HV） | GB/T 97.2 | 12 | 个 | 2021-03-30 | PCS | 12 | 个 | 垫圈20（镀锌200HV）GB/T 97.2 | 垫圈20（镀锌200HV）GB/T 97.2 | M09010300000200 |  |  |  | 配件 |  |  | 垫圈20（镀锌200HV）GB/T 97.2 | M09010300000200 | 个 | 0.0709
P102160650001 | QDB | SB20-M-800/10-NX2变压器 | 1QB.710.211602A | M09010310000004 | 垫圈12（镀锌200HV） | GB/T 97.2 | 44 | 块 | 2021-03-30 | PCS | 44 | 块 | 垫圈12（镀锌200HV）GB/T 97.2 | 垫圈12（镀锌200HV）GB/T 97.2 | M09010300000120 |  |  |  | 配件 |  |  | 垫圈12（镀锌200HV）GB/T 97.2 | M09010300000120 | 个 | 0.0308
P102160650001 | QDB | SB20-M-800/10-NX2变压器 | 1QB.710.211602A | M09011600000160 | 不锈钢弹簧垫圈16 | GB/T 93 | 34 | 个 | 2021-03-30 | PCS | 34 | 个 | 不锈钢弹簧垫圈16GB/T 93 | 不锈钢弹簧垫圈16GB/T 93 | M09011600000160 |  |  |  | 配件 |  |  | 不锈钢弹簧垫圈16GB/T 93 | M09011600000160 | 个 | 0.3419
P102160650001 | QDB | SB20-M-800/10-NX2变压器 | 1QB.710.211602A | M09011700000160 | 方斜垫圈16（镀锌） | GB/T 853 | 10 | 个 | 2021-03-30 | PCS | 10 | 个 | 方斜垫圈16（镀锌）GB/T 853 | 方斜垫圈16（镀锌）GB/T 853 | M09011700000160 |  |  |  | 配件 |  |  | 方斜垫圈16（镀锌）GB/T 853 | M09011700000160 | 个 | 0.265
P102160650001 | QDB | SB20-M-800/10-NX2变压器 | 1QB.710.211602A | M09020200000126 | 螺母 M12 | GB/T 6170 | 30 | 个 | 2021-03-30 | PCS | 30 | 个 | 螺母 M12GB/T 6170 | 螺母 M12GB/T 6170 | M09020200000126 |  |  |  | 配件 |  |  | 螺母 M12GB/T 6170 | M09020200000126 | 个 | 0.1283
P102160650001 | QDB | SB20-M-800/10-NX2变压器 | 1QB.710.211602A | M09020200000162 | 螺母 M16（热镀锌8） | GB/T 6170 | 34 | 个 | 2021-03-30 | PCS | 34 | 个 | 螺母 M16（热镀锌8）GB/T 6170 | 螺母 M16（热镀锌8）GB/T 6170 | M09020200000162 |  |  |  | 配件 |  |  | 螺母 M16（热镀锌8）GB/T 6170 | M09020200000162 | 个 | 0.3419
P102160650001 | QDB | SB20-M-800/10-NX2变压器 | 1QB.710.211602A | M09020200000200 | 螺母M20（镀锌04） | GB/T 6170 | 12 | 个 | 2021-03-30 | PCS | 12 | 个 | 螺母M20（镀锌04）GB/T 6170 | 螺母M20（镀锌04）GB/T 6170 | M09020200000200 |  |  |  | 配件 |  |  | 螺母M20（镀锌04）GB/T 6170 | M09020200000200 | 个 | 0.3761
P102160650001 | QDB | SB20-M-800/10-NX2变压器 | 1QB.710.211602A | M09020200000201 | 薄螺母M20（镀锌04） | GB/T 6172.1 | 12 | 个 | 2021-03-30 | PCS | 12 | 个 | 薄螺母M20（镀锌04）GB/T 6172.1 | 薄螺母M20（镀锌04）GB/T 6172.1 | M09020200000201 |  |  |  | 配件 |  |  | 薄螺母M20（镀锌04）GB/T 6172.1 | M09020200000201 | 个 | 0.2906
P102160650001 | QDB | SB20-M-800/10-NX2变压器 | 1QB.710.211602A | M09020200100033 | 薄螺母M12 |  | 30 | 只 | 2021-03-30 | PCS | 30 | 只 | 薄螺母M12 | 薄螺母M12 | M09020200100033 |  |  |  | 配件 |  |  | 薄螺母M12 | M09020200100033 | 只 | 0.1336
P102160650001 | QDB | SB20-M-800/10-NX2变压器 | 1QB.710.211602A | M09020220000100 | 螺母M16（镀锌6） | GB/T 6170 | 30 | 只 | 2021-03-30 | PCS | 30 | 只 | 螺母M16（镀锌6）GB/T 6170 | 螺母M16（镀锌6）GB/T 6170 | M09020200000160 |  |  |  | 配件 |  |  | 螺母M16（镀锌6）GB/T 6170 | M09020200000160 | 个 | 0.2359
P102160650001 | QDB | SB20-M-800/10-NX2变压器 | 1QB.710.211602A | M09020220000101 | 薄螺母M16（镀锌4） | GB/T 6172.1 | 30 | 只 | 2021-03-30 | PCS | 30 | 只 | 薄螺母M16（镀锌4）GB/T 6172.1 | 薄螺母M16（镀锌05）GB/T 6172.1 | M09020200000161 |  |  |  | 配件 |  |  | 薄螺母M16（镀锌05）GB/T 6172.1 | M09020200000161 | 个 | 0.1538
P102160650001 | QDB | SB20-M-800/10-NX2变压器 | 1QB.710.211602A | M09030500080013 | 螺栓M8×12（镀锌4.8） | GB/T 5781 | 4 | 个 | 2021-03-30 | PCS | 4 | 个 | 螺栓M8×12（镀锌4.8）GB/T 5781 | 螺栓M8×12（镀锌4.8）GB/T 5781 | M09030500080013 |  |  |  | 配件 |  |  | 螺栓M8×12（镀锌4.8）GB/T 5781 | M09030500080013 | 个 | 0.0735
P102160650001 | QDB | SB20-M-800/10-NX2变压器 | 1QB.710.211602A | M09030500100050 | 螺栓M10×50（镀锌4.8） | GB/T 5781 | 6 | 个 | 2021-03-30 | PCS | 6 | 个 | 螺栓M10×50（镀锌4.8）GB/T 5781 | 螺栓M10×50（镀锌4.8）GB/T 5781 | M09030500100050 |  |  |  | 配件 |  |  | 螺栓M10×50（镀锌4.8）GB/T 5781 | M09030500100050 | 个 | 0.2735
P102160650001 | QDB | SB20-M-800/10-NX2变压器 | 1QB.710.211602A | M09030500120029 | 螺栓M12×25（热镀锌4.8） | GB/T 5781 | 2 | 个 | 2021-03-30 | PCS | 2 | 个 | 螺栓M12×25（热镀锌4.8）GB/T 5781 | 螺栓M12×25（热镀锌4.8）GB/T 5781 | M09030500120029 |  |  |  | 配件 |  |  | 螺栓M12×25（热镀锌4.8）GB/T 5781 | M09030500120029 | 个 | 0.4188
P102160650001 | QDB | SB20-M-800/10-NX2变压器 | 1QB.710.211602A | M09030500120040 | 螺栓M12×40（镀锌4.8） | GB/T 5781 | 14 | 个 | 2021-03-30 | PCS | 14 | 个 | 螺栓M12×40（镀锌4.8）GB/T 5781 | 螺栓M12×40（镀锌4.8）GB/T 5781 | M09030500120040 |  |  |  | 配件 |  |  | 螺栓M12×40（镀锌4.8）GB/T 5781 | M09030500120040 | 个 | 0.3077
P102160650001 | QDB | SB20-M-800/10-NX2变压器 | 1QB.710.211602A | M09030500160046 | 螺栓M16×45（热镀锌4.8） | GB/T 5781 | 34 | 个 | 2021-03-30 | PCS | 34 | 个 | 螺栓M16×45（热镀锌4.8）GB/T 5781 | 螺栓M16×45（热镀锌4.8）GB/T 5781 | M09030500160046 |  |  |  | 配件 |  |  | 螺栓M16×45（热镀锌4.8）GB/T 5781 | M09030500160046 | 个 | 0.9912
P102160650001 | QDB | SB20-M-800/10-NX2变压器 | 1QB.710.211602A | M09040408003126 | 吊紧螺杆 12×350×80×80 | 8QT.931.0002T.2 | 8 | 个 | 2021-03-30 | PCS | 8 | 个 | 吊紧螺杆 12×350×80×808QT.931.0002T.2 | 吊紧螺杆 16×310×80×808QT.931.2028.1 | M09040401603100 |  |  |  | 配件 |  |  | 吊紧螺杆 16×310×80×808QT.931.2028.1 | M09040401603100 | 个 | 4.0442
P102160650001 | QDB | SB20-M-800/10-NX2变压器 | 1QB.710.211602A | M09040408003130 | 吊紧螺杆 16×830×80×80 | 8QT.931.0002T.2 | 4 | 个 | 2021-03-30 | PCS | 4 | 个 | 吊紧螺杆 16×830×80×808QT.931.0002T.2 | 吊紧螺杆 16×310×80×808QT.931.2028.1 | M09040401603100 |  |  |  | 配件 |  |  | 吊紧螺杆 16×310×80×808QT.931.2028.1 | M09040401603100 | 个 | 4.0442
P102160650001 | QDB | SB20-M-800/10-NX2变压器 | 1QB.710.211602A | M09040408003131 | 吊紧螺杆 16×870×100×100 | 8QT.931.0002T.2 | 4 | 个 | 2021-03-30 | PCS | 4 | 个 | 吊紧螺杆 16×870×100×1008QT.931.0002T.2 | 吊紧螺杆 16×310×80×808QT.931.2028.1 | M09040401603100 |  |  |  | 配件 |  |  | 吊紧螺杆 16×310×80×808QT.931.2028.1 | M09040401603100 | 个 | 4.0442
P102160650001 | QDB | SB20-M-800/10-NX2变压器 | 1QB.710.211602A | M09040502002300 | 螺柱 M20×230×70×140 | 8QT.931.0001 | 4 | 个 | 2021-03-30 | PCS | 4 | KG | 螺柱 M20×230×70×1408QT.931.0001 | 吊紧螺杆 16×310×80×808QT.931.2028.1 | M09040401603100 |  |  |  | 配件 |  |  | 吊紧螺杆 16×310×80×808QT.931.2028.1 | M09040401603100 | 个 | 4.0442
P102160650001 | QDB | SB20-M-800/10-NX2变压器 | 1QB.710.211602A | M09990103200110 | 抽芯铆钉3.2×11（镀锌） | GB/T 12617.1 | 4 | 个 | 2021-03-30 | PCS | 4 | 个 | 抽芯铆钉3.2×11（镀锌）GB/T 12617.1 | 抽芯铆钉3.2×11（镀锌）GB/T 12617.1 | M09990103200110 |  |  |  | 配件 |  |  | 抽芯铆钉3.2×11（镀锌）GB/T 12617.1 | M09990103200110 | 个 | 0.0214
P102160650001 | QDB | SB20-M-800/10-NX2变压器 | 1QB.710.211602A | M09990701200450 | 螺柱 M12×45×35 | 8QT.931.0003 | 9 | 只 | 2021-03-30 | PCS | 9 | 只 | 螺柱 M12×45×358QT.931.0003 | 螺柱 M12×45×358QT.931.0003 | M09990701200450 |  |  |  | 配件 |  |  | 螺柱 M12×45×358QT.931.0003 | M09990701200450 | 只 | 2.5641
P102160650001 | QDB | SB20-M-800/10-NX2变压器 | 1QB.710.211602A | M09990701600900 | 螺柱 M16×90/50 | GB/T 902.1 | 4 | 个 | 2021-03-30 | PCS | 4 | KG | 螺柱 M16×90/50GB/T 902.1 | 吊紧螺杆 16×310×80×808QT.931.2028.1 | M09040401603100 |  |  |  | 配件 |  |  | 吊紧螺杆 16×310×80×808QT.931.2028.1 | M09040401603100 | 个 | 4.0442
P102160650001 | QDB | SB20-M-800/10-NX2变压器 | 1QB.710.211602A | M10021000000002 | 护罩 | 8QT.300.0020.2 | 1 | 只 | 2021-03-30 | PCS | 1 | 只 | 护罩8QT.300.0020.2 | 护罩8QT.300.0020.2 | M10021000000002 |  |  |  | 配件 |  |  | 护罩8QT.300.0020.2 | M10021000000002 | 只 | 22.3894
P102160650001 | QDB | SB20-M-800/10-NX2变压器 | 1QB.710.211602A | M10021000000004 | 塞座 | 8QT.322.0020.2 | 1 | 只 | 2021-03-30 | PCS | 1 | 只 | 塞座8QT.322.0020.2 | 塞座8QT.322.0020.2 | M10021000000004 |  |  |  | 配件 |  |  | 塞座8QT.322.0020.2 | M10021000000004 | 只 | 28.2301
P102160650001 | QDB | SB20-M-800/10-NX2变压器 | 1QB.710.211602A | M10030100000003 | 塞座 | 8QT.322.0001 | 1 | 只 | 2021-03-30 | PCS | 1 | 只 | 塞座8QT.322.0001 | 塞座8QT.322.0001 | M10030100000003 |  |  |  | 配件 |  |  | 塞座8QT.322.0001 | M10030100000003 | 只 | 3.6752
P102160650001 | QDB | SB20-M-800/10-NX2变压器 | 1QB.710.211602A | M10030110000001 | 信号温度计管 | φ20×200 | 1 | 只 | 2021-03-30 | PCS | 1 | 只 | 信号温度计管φ20×200 | 信号温度计管φ20×200 | M10030110000001 |  |  |  | 配件 |  |  | 信号温度计管φ20×200 | M10030110000001 | 只 | 16.2393
P102160650001 | QDB | SB20-M-800/10-NX2变压器 | 1QB.710.211602A | M11010100000002 | 变压器油（通用） | I -10℃-GB 2536 | 333.3 | KG | 2021-03-30 | PCS | 333.3 | KG | 变压器油（通用）I -10℃-GB 2536 | 变压器油（通用）I -10℃-GB 2536 | M11010100000002 |  |  | OL01 | 变压器油 | 变压器油 | I -10℃ | 变压器油（通用）I -10℃-GB 2536 | M11010100000002 | KG | 5.2308
P102160650001 | QDB | SB20-M-800/10-NX2变压器 | 1QB.710.211602A | M17020900001590 | 密封垫 1090×565 | 8QT.370.00004T.2 | 1 | 套 | 2021-03-30 | PCS | 1 | 套 | 密封垫 1090×5658QT.370.00004T.2 | 密封垫 734×4098QT.370.0004.1 | M17020900000190 | [7 empty] | M17020900000190 | 付 | 12.7434
P102160650001 | QDB | SB20-M-800/10-NX2变压器 | 1QB.710.211602A | M17021000000000 | 放油塞 | 8QT.324.0020.2 | 1 | 只 | 2021-03-30 | PCS | 1 | 只 | 放油塞8QT.324.0020.2 | 放油塞8QT.324.0020.2 | M17021000000000 |  |  |  | 配件 |  |  | 放油塞8QT.324.0020.2 | M17021000000000 | 只 | 11.6814
P102160660001 | QDB | SB13-M-800/10-NX3变压器 | 1QB.710.211603A | 5QB-CBJYJ-211603A-1 | 撑板绝缘件 | SB13-M-800/10-NX3 | 1 | 套 | 2021-03-31 | PCS | 1 | 套 | 撑板绝缘件SB13-M-800/10-NX3 | 撑板绝缘件S13-M-800/10 | 5QB-CBJYJ-21603Z-1 |  |  |  | 配件 |  |  | 撑板绝缘件S13-M-800/10 | 5QB-CBJYJ-21603Z-1 | 套 | 18.1897
P102160660001 | QDB | SB13-M-800/10-NX3变压器 | 1QB.710.211603A | M07010310007500 | 丙烯胶垫 | 8QT.725.0601.1 | 1 | 只 | 2021-03-31 | PCS | 1 | 只 | 丙烯胶垫8QT.725.0601.1 | 丙烯胶垫8QT.725.0601.1 | M07010310007500 |  |  |  | 配件 |  |  | 丙烯胶垫8QT.725.0601.1 | M07010310007500 | 只 | 2.5641
P102160660001 | QDB | SB13-M-800/10-NX3变压器 | 1QB.710.211603A | M07010400002000 | 丙烯胶珠 | 8QT.724.0601.2 | 1 | 只 | 2021-03-31 | PCS | 1 | 只 | 丙烯胶珠8QT.724.0601.2 | 丙烯胶珠8QT.724.0601.2 | M07010400002000 |  |  |  | 配件 |  |  | 丙烯胶珠8QT.724.0601.2 | M07010400002000 | 只 | 1.5812
P102160660001 | QDB | SB13-M-800/10-NX3变压器 | 1QB.710.211603A | M07010400003300 | 丙烯胶珠 | 8QT.724.0601.5 | 3 | 只 | 2021-03-31 | PCS | 3 | 只 | 丙烯胶珠8QT.724.0601.5 | 丙烯胶珠8QT.724.0601.5 | M07010400003300 |  |  |  | 配件 |  |  | 丙烯胶珠8QT.724.0601.5 | M07010400003300 | 只 | 2.0885
P102160660001 | QDB | SB13-M-800/10-NX3变压器 | 1QB.710.211603A | M09010300000080 | 垫圈8（镀锌200HV） | GB/T 97.2 | 3 | 个 | 2021-03-31 | PCS | 3 | 个 | 垫圈8（镀锌200HV）GB/T 97.2 | 垫圈8（镀锌200HV）GB/T 97.2 | M09010300000080 |  |  |  | 配件 |  |  | 垫圈8（镀锌200HV）GB/T 97.2 | M09010300000080 | 个 | 0.0111
P102160660001 | QDB | SB13-M-800/10-NX3变压器 | 1QB.710.211603A | M09010300000100 | 垫圈10（镀锌200HV） | GB/T 97.2 | 6 | 个 | 2021-03-31 | PCS | 6 | 个 | 垫圈10（镀锌200HV）GB/T 97.2 | 垫圈10（镀锌200HV）GB/T 97.2 | M09010300000100 |  |  |  | 配件 |  |  | 垫圈10（镀锌200HV）GB/T 97.2 | M09010300000100 | 个 | 0.2393
P102160660001 | QDB | SB13-M-800/10-NX3变压器 | 1QB.710.211603A | M09010300000200 | 垫圈20（镀锌200HV） | GB/T 97.2 | 12 | 个 | 2021-03-31 | PCS | 12 | 个 | 垫圈20（镀锌200HV）GB/T 97.2 | 垫圈20（镀锌200HV）GB/T 97.2 | M09010300000200 |  |  |  | 配件 |  |  | 垫圈20（镀锌200HV）GB/T 97.2 | M09010300000200 | 个 | 0.0709
P102160660001 | QDB | SB13-M-800/10-NX3变压器 | 1QB.710.211603A | M09010310000004 | 垫圈12（镀锌200HV） | GB/T 97.2 | 44 | 块 | 2021-03-31 | PCS | 44 | 块 | 垫圈12（镀锌200HV）GB/T 97.2 | 垫圈12（镀锌200HV）GB/T 97.2 | M09010300000120 |  |  |  | 配件 |  |  | 垫圈12（镀锌200HV）GB/T 97.2 | M09010300000120 | 个 | 0.0308
P102160660001 | QDB | SB13-M-800/10-NX3变压器 | 1QB.710.211603A | M09011600000160 | 不锈钢弹簧垫圈16 | GB/T 93 | 34 | 个 | 2021-03-31 | PCS | 34 | 个 | 不锈钢弹簧垫圈16GB/T 93 | 不锈钢弹簧垫圈16GB/T 93 | M09011600000160 |  |  |  | 配件 |  |  | 不锈钢弹簧垫圈16GB/T 93 | M09011600000160 | 个 | 0.3419
P102160660001 | QDB | SB13-M-800/10-NX3变压器 | 1QB.710.211603A | M09011700000160 | 方斜垫圈16（镀锌） | GB/T 853 | 10 | 个 | 2021-03-31 | PCS | 10 | 个 | 方斜垫圈16（镀锌）GB/T 853 | 方斜垫圈16（镀锌）GB/T 853 | M09011700000160 |  |  |  | 配件 |  |  | 方斜垫圈16（镀锌）GB/T 853 | M09011700000160 | 个 | 0.265
P102160660001 | QDB | SB13-M-800/10-NX3变压器 | 1QB.710.211603A | M09020200000126 | 螺母 M12 | GB/T 6170 | 30 | 个 | 2021-03-31 | PCS | 30 | 个 | 螺母 M12GB/T 6170 | 螺母 M12GB/T 6170 | M09020200000126 |  |  |  | 配件 |  |  | 螺母 M12GB/T 6170 | M09020200000126 | 个 | 0.1283
P102160660001 | QDB | SB13-M-800/10-NX3变压器 | 1QB.710.211603A | M09020200000162 | 螺母 M16（热镀锌8） | GB/T 6170 | 34 | 个 | 2021-03-31 | PCS | 34 | 个 | 螺母 M16（热镀锌8）GB/T 6170 | 螺母 M16（热镀锌8）GB/T 6170 | M09020200000162 |  |  |  | 配件 |  |  | 螺母 M16（热镀锌8）GB/T 6170 | M09020200000162 | 个 | 0.3419
P102160660001 | QDB | SB13-M-800/10-NX3变压器 | 1QB.710.211603A | M09020200000200 | 螺母M20（镀锌04） | GB/T 6170 | 12 | 个 | 2021-03-31 | PCS | 12 | 个 | 螺母M20（镀锌04）GB/T 6170 | 螺母M20（镀锌04）GB/T 6170 | M09020200000200 |  |  |  | 配件 |  |  | 螺母M20（镀锌04）GB/T 6170 | M09020200000200 | 个 | 0.3761
P102160660001 | QDB | SB13-M-800/10-NX3变压器 | 1QB.710.211603A | M09020200000201 | 薄螺母M20（镀锌04） | GB/T 6172.1 | 12 | 个 | 2021-03-31 | PCS | 12 | 个 | 薄螺母M20（镀锌04）GB/T 6172.1 | 薄螺母M20（镀锌04）GB/T 6172.1 | M09020200000201 |  |  |  | 配件 |  |  | 薄螺母M20（镀锌04）GB/T 6172.1 | M09020200000201 | 个 | 0.2906
P102160660001 | QDB | SB13-M-800/10-NX3变压器 | 1QB.710.211603A | M09020200100033 | 薄螺母M12 |  | 30 | 只 | 2021-03-31 | PCS | 30 | 只 | 薄螺母M12 | 薄螺母M12 | M09020200100033 |  |  |  | 配件 |  |  | 薄螺母M12 | M09020200100033 | 只 | 0.1336
P102160660001 | QDB | SB13-M-800/10-NX3变压器 | 1QB.710.211603A | M09020220000100 | 螺母M16（镀锌6） | GB/T 6170 | 30 | 只 | 2021-03-31 | PCS | 30 | 只 | 螺母M16（镀锌6）GB/T 6170 | 螺母M16（镀锌6）GB/T 6170 | M09020200000160 |  |  |  | 配件 |  |  | 螺母M16（镀锌6）GB/T 6170 | M09020200000160 | 个 | 0.2359
P102160660001 | QDB | SB13-M-800/10-NX3变压器 | 1QB.710.211603A | M09020220000101 | 薄螺母M16（镀锌4） | GB/T 6172.1 | 30 | 只 | 2021-03-31 | PCS | 30 | 只 | 薄螺母M16（镀锌4）GB/T 6172.1 | 薄螺母M16（镀锌05）GB/T 6172.1 | M09020200000161 |  |  |  | 配件 |  |  | 薄螺母M16（镀锌05）GB/T 6172.1 | M09020200000161 | 个 | 0.1538
P102160660001 | QDB | SB13-M-800/10-NX3变压器 | 1QB.710.211603A | M09030500080013 | 螺栓M8×12（镀锌4.8） | GB/T 5781 | 4 | 个 | 2021-03-31 | PCS | 4 | 个 | 螺栓M8×12（镀锌4.8）GB/T 5781 | 螺栓M8×12（镀锌4.8）GB/T 5781 | M09030500080013 |  |  |  | 配件 |  |  | 螺栓M8×12（镀锌4.8）GB/T 5781 | M09030500080013 | 个 | 0.0735
P102160660001 | QDB | SB13-M-800/10-NX3变压器 | 1QB.710.211603A | M09030500100050 | 螺栓M10×50（镀锌4.8） | GB/T 5781 | 6 | 个 | 2021-03-31 | PCS | 6 | 个 | 螺栓M10×50（镀锌4.8）GB/T 5781 | 螺栓M10×50（镀锌4.8）GB/T 5781 | M09030500100050 |  |  |  | 配件 |  |  | 螺栓M10×50（镀锌4.8）GB/T 5781 | M09030500100050 | 个 | 0.2735
P102160660001 | QDB | SB13-M-800/10-NX3变压器 | 1QB.710.211603A | M09030500120029 | 螺栓M12×25（热镀锌4.8） | GB/T 5781 | 2 | 个 | 2021-03-31 | PCS | 2 | 个 | 螺栓M12×25（热镀锌4.8）GB/T 5781 | 螺栓M12×25（热镀锌4.8）GB/T 5781 | M09030500120029 |  |  |  | 配件 |  |  | 螺栓M12×25（热镀锌4.8）GB/T 5781 | M09030500120029 | 个 | 0.4188
P102160660001 | QDB | SB13-M-800/10-NX3变压器 | 1QB.710.211603A | M09030500120040 | 螺栓M12×40（镀锌4.8） | GB/T 5781 | 14 | 个 | 2021-03-31 | PCS | 14 | 个 | 螺栓M12×40（镀锌4.8）GB/T 5781 | 螺栓M12×40（镀锌4.8）GB/T 5781 | M09030500120040 |  |  |  | 配件 |  |  | 螺栓M12×40（镀锌4.8）GB/T 5781 | M09030500120040 | 个 | 0.3077
P102160660001 | QDB | SB13-M-800/10-NX3变压器 | 1QB.710.211603A | M09030500160046 | 螺栓M16×45（热镀锌4.8） | GB/T 5781 | 34 | 个 | 2021-03-31 | PCS | 34 | 个 | 螺栓M16×45（热镀锌4.8）GB/T 5781 | 螺栓M16×45（热镀锌4.8）GB/T 5781 | M09030500160046 |  |  |  | 配件 |  |  | 螺栓M16×45（热镀锌4.8）GB/T 5781 | M09030500160046 | 个 | 0.9912
P102160660001 | QDB | SB13-M-800/10-NX3变压器 | 1QB.710.211603A | M09040408003126 | 吊紧螺杆 12×350×80×80 | 8QT.931.0002T.2 | 8 | 个 | 2021-03-31 | PCS | 8 | 个 | 吊紧螺杆 12×350×80×808QT.931.0002T.2 | 吊紧螺杆 16×310×80×808QT.931.2028.1 | M09040401603100 |  |  |  | 配件 |  |  | 吊紧螺杆 16×310×80×808QT.931.2028.1 | M09040401603100 | 个 | 4.0442
P102160660001 | QDB | SB13-M-800/10-NX3变压器 | 1QB.710.211603A | M09040408003132 | 吊紧螺杆 16×740×80×80 | 8QT.931.0002T.2 | 4 | 个 | 2021-03-31 | PCS | 4 | 个 | 吊紧螺杆 16×740×80×808QT.931.0002T.2 | 吊紧螺杆 16×310×80×808QT.931.2028.1 | M09040401603100 |  |  |  | 配件 |  |  | 吊紧螺杆 16×310×80×808QT.931.2028.1 | M09040401603100 | 个 | 4.0442
P102160660001 | QDB | SB13-M-800/10-NX3变压器 | 1QB.710.211603A | M09040408003133 | 吊紧螺杆 16×780×100×100 | 8QT.931.0002T.2 | 4 | 个 | 2021-03-31 | PCS | 4 | 个 | 吊紧螺杆 16×780×100×1008QT.931.0002T.2 | 吊紧螺杆 16×310×80×808QT.931.2028.1 | M09040401603100 |  |  |  | 配件 |  |  | 吊紧螺杆 16×310×80×808QT.931.2028.1 | M09040401603100 | 个 | 4.0442
P102160660001 | QDB | SB13-M-800/10-NX3变压器 | 1QB.710.211603A | M09040502002300 | 螺柱 M20×230×70×140 | 8QT.931.0001 | 4 | 个 | 2021-03-31 | PCS | 4 | KG | 螺柱 M20×230×70×1408QT.931.0001 | 吊紧螺杆 16×310×80×808QT.931.2028.1 | M09040401603100 |  |  |  | 配件 |  |  | 吊紧螺杆 16×310×80×808QT.931.2028.1 | M09040401603100 | 个 | 4.0442
P102160660001 | QDB | SB13-M-800/10-NX3变压器 | 1QB.710.211603A | M09990103200110 | 抽芯铆钉3.2×11（镀锌） | GB/T 12617.1 | 4 | 个 | 2021-03-31 | PCS | 4 | 个 | 抽芯铆钉3.2×11（镀锌）GB/T 12617.1 | 抽芯铆钉3.2×11（镀锌）GB/T 12617.1 | M09990103200110 |  |  |  | 配件 |  |  | 抽芯铆钉3.2×11（镀锌）GB/T 12617.1 | M09990103200110 | 个 | 0.0214
P102160660001 | QDB | SB13-M-800/10-NX3变压器 | 1QB.710.211603A | M09990701200450 | 螺柱 M12×45×35 | 8QT.931.0003 | 9 | 只 | 2021-03-31 | PCS | 9 | 只 | 螺柱 M12×45×358QT.931.0003 | 螺柱 M12×45×358QT.931.0003 | M09990701200450 |  |  |  | 配件 |  |  | 螺柱 M12×45×358QT.931.0003 | M09990701200450 | 只 | 2.5641
P102160660001 | QDB | SB13-M-800/10-NX3变压器 | 1QB.710.211603A | M09990701600900 | 螺柱 M16×90/50 | GB/T 902.1 | 4 | 个 | 2021-03-31 | PCS | 4 | KG | 螺柱 M16×90/50GB/T 902.1 | 吊紧螺杆 16×310×80×808QT.931.2028.1 | M09040401603100 |  |  |  | 配件 |  |  | 吊紧螺杆 16×310×80×808QT.931.2028.1 | M09040401603100 | 个 | 4.0442
P102160660001 | QDB | SB13-M-800/10-NX3变压器 | 1QB.710.211603A | M10021000000002 | 护罩 | 8QT.300.0020.2 | 1 | 只 | 2021-03-31 | PCS | 1 | 只 | 护罩8QT.300.0020.2 | 护罩8QT.300.0020.2 | M10021000000002 |  |  |  | 配件 |  |  | 护罩8QT.300.0020.2 | M10021000000002 | 只 | 22.3894
P102160660001 | QDB | SB13-M-800/10-NX3变压器 | 1QB.710.211603A | M10021000000004 | 塞座 | 8QT.322.0020.2 | 1 | 只 | 2021-03-31 | PCS | 1 | 只 | 塞座8QT.322.0020.2 | 塞座8QT.322.0020.2 | M10021000000004 |  |  |  | 配件 |  |  | 塞座8QT.322.0020.2 | M10021000000004 | 只 | 28.2301
P102160660001 | QDB | SB13-M-800/10-NX3变压器 | 1QB.710.211603A | M10030100000003 | 塞座 | 8QT.322.0001 | 1 | 只 | 2021-03-31 | PCS | 1 | 只 | 塞座8QT.322.0001 | 塞座8QT.322.0001 | M10030100000003 |  |  |  | 配件 |  |  | 塞座8QT.322.0001 | M10030100000003 | 只 | 3.6752
P102160660001 | QDB | SB13-M-800/10-NX3变压器 | 1QB.710.211603A | M10030110000001 | 信号温度计管 | φ20×200 | 1 | 只 | 2021-03-31 | PCS | 1 | 只 | 信号温度计管φ20×200 | 信号温度计管φ20×200 | M10030110000001 |  |  |  | 配件 |  |  | 信号温度计管φ20×200 | M10030110000001 | 只 | 16.2393
P102160660001 | QDB | SB13-M-800/10-NX3变压器 | 1QB.710.211603A | M11010100000002 | 变压器油（通用） | I -10℃-GB 2536 | 348.45 | KG | 2021-03-31 | PCS | 348.45 | KG | 变压器油（通用）I -10℃-GB 2536 | 变压器油（通用）I -10℃-GB 2536 | M11010100000002 |  |  | OL01 | 变压器油 | 变压器油 | I -10℃ | 变压器油（通用）I -10℃-GB 2536 | M11010100000002 | KG | 5.2308
P102160660001 | QDB | SB13-M-800/10-NX3变压器 | 1QB.710.211603A | M17020900001591 | 密封垫 1030×565 | 8QT.370.00004T.2 | 1 | 套 | 2021-03-31 | PCS | 1 | 套 | 密封垫 1030×5658QT.370.00004T.2 | 密封垫 1030×5658QT.370.00004T.2 | M17020900001591 |  |  |  | 配件 |  |  | 密封垫 1030×5658QT.370.00004T.2 | M17020900001591 | 套 | 17.6991
P102160660001 | QDB | SB13-M-800/10-NX3变压器 | 1QB.710.211603A | M17021000000000 | 放油塞 | 8QT.324.0020.2 | 1 | 只 | 2021-03-31 | PCS | 1 | 只 | 放油塞8QT.324.0020.2 | 放油塞8QT.324.0020.2 | M17021000000000 |  |  |  | 配件 |  |  | 放油塞8QT.324.0020.2 | M17021000000000 | 只 | 11.6814
P102160660001 | QDB | SB13-M-800/10-NX3变压器 | 1QB.710.211603A | 5QB-RXZBJYJ-211603A1 | 绕线纸板绝缘件 | SB13-M-800/10-NX3 | 1 | 套 | 2021-03-31 | PCS | inf | KG | 绕线纸板绝缘件SB13-M-800/10-NX3 | 绕线纸板绝缘件SB13-M-800/10-NX3 | 5QB-RXZBJYJ-211603A1 |  |  |  | 配件 |  |  | 绕线纸板绝缘件SB13-M-800/10-NX3 | 5QB-RXZBJYJ-211603A1 | 套 | 81.4167
P102160660001 | QDB | SB13-M-800/10-NX3变压器 | 1QB.710.211603A | 5QB-TXZBJYJ-211603A1 | 铁心纸板绝缘件 | SB13-M-800/10-NX3 | 1 | 套 | 2021-03-31 | PCS | 1 | KG | 铁心纸板绝缘件SB13-M-800/10-NX3 | 铁心纸板绝缘件SB13-M-800/10-NX3 | 5QB-TXZBJYJ-211603A1 |  |  |  | 配件 |  |  | 铁心纸板绝缘件SB13-M-800/10-NX3 | 5QB-TXZBJYJ-211603A1 | 套 | 40.71
P102160660001 | QDB | SB13-M-800/10-NX3变压器 | 1QB.710.211603A | 5QB-ZZCYM-211603A-1 | 总装层压木件 | SB13-M-800/10-NX3 | 1 | 套 | 2021-03-31 | PCS | inf | KG | 总装层压木件SB13-M-800/10-NX3 | 总装层压木件SB13-M-800/10-NX3 | 5QB-ZZCYM-211603A-1 |  |  |  | 配件 |  |  | 总装层压木件SB13-M-800/10-NX3 | 5QB-ZZCYM-211603A-1 | 套 | 89.3
P102160660001 | QDB | SB13-M-800/10-NX3变压器 | 1QB.710.211603A | 8QB-868-211603A-1 | SB13-M-800/10-NX3铭牌 | 8QB.868.211603A.1 | 1 | 块 | 2021-03-31 | PCS | 1 | 块 | SB13-M-800/10-NX3铭牌8QB.868.211603A.1 | S13-M-30/10铭牌8QB.868.20303Z | 8QB-868-20303Z |  |  |  | 配件 |  |  | S13-M-30/10铭牌8QB.868.20303Z | 8QB-868-20303Z | 块 | 7.1795
P102160660001 | QDB | SB13-M-800/10-NX3变压器 | 1QB.710.211603A | 8QT-271-0001T-2 | 定位钉ф24×40 | 8QT.271.0001T.2 | 4 | 个 | 2021-03-31 | PCS | 4 | 个 | 定位钉ф24×408QT.271.0001T.2 | 定位钉ф24×408QT.271.0001T.2 | 8QT-271-0001T-2 |  |  |  | 配件 |  |  | 定位钉ф24×408QT.271.0001T.2 | 8QT-271-0001T-2 | 个 | 1.7345
P102160660001 | QDB | SB13-M-800/10-NX3变压器 | 1QB.710.211603A | 8QT-514-0003T-1 | 接地座φ24×25 | 8QT.514.0003T.1 | 1 | 个 | 2021-03-31 | PCS | 1 | 个 | 接地座φ24×258QT.514.0003T.1 | 接地座φ24×258QT.514.0003T.1 | 8QT-514-0003T-1 |  |  |  | 配件 |  |  | 接地座φ24×258QT.514.0003T.1 | 8QT-514-0003T-1 | 个 | 1.0619
P102160660001 | QDB | SB13-M-800/10-NX3变压器 | 1QB.710.211603A | 8QT-940-0002T-7 | 吊紧螺母 | 8QT.940.0002T.7 | 4 | 个 | 2021-03-31 | PCS | 4 | 个 | 吊紧螺母8QT.940.0002T.7 | 吊紧螺母8QT.940.0002T.7 | 8QT-940-0002T-7 |  |  |  | 配件 |  |  | 吊紧螺母8QT.940.0002T.7 | 8QT-940-0002T-7 | 个 | 4.3009
P102160660001 | QDB | SB13-M-800/10-NX3变压器 | 1QB.710.211603A | M01010700042500 | 纸包铜圆线 | Z-4.250-3.000 | 0 | KG | 2021-03-31 | PCS | 0 | KG | 纸包铜圆线Z-4.250-3.000 | 纸包铜圆线Z-4.250-3.000 | M01010700042500 |  |  | CU30 | 铜 | 线包铜圆线 | 0 | 纸包铜圆线Z-4.250-3.000 | M01010700042500 | KG | 68.8407
P102160660001 | QDB | SB13-M-800/10-NX3变压器 | 1QB.710.211603A | M01010700042505 | 纸包铜圆线 | Z-4.250-4.750 | 0 | KG | 2021-03-31 | PCS | 0 | KG | 纸包铜圆线Z-4.250-4.750 | 纸包铜圆线Z-4.250-4.750 | M01010700042505 |  |  | CU30 | 铜 | 线包铜圆线 | 0 | 纸包铜圆线Z-4.250-4.750 | M01010700042505 | KG | 61.9658
P102160660001 | QDB | SB13-M-800/10-NX3变压器 | 1QB.710.211603A | M01020302000410 | 聚酯漆包铜扁线 | QZB-2/130-2.00×4.10/2.16×4.26 | 9.27 | KG | 2021-03-31 | PCS | 9.27 | KG | 聚酯漆包铜扁线QZB-2/130-2.00×4.10/2.16×4.26 | 聚酯漆包铜扁线QZB-2/130-2.00×4.10/2.16×4.26 | M01020302000410 |  |  | CU07 | 铜 | 漆包扁线 | QZB-2-A | 聚酯漆包铜扁线QZB-2/130-2.00×4.10/2.16×4.26 | M01020302000410 | KG | 71.7124
P102160660001 | QDB | SB13-M-800/10-NX3变压器 | 1QB.710.211603A | M01020302120500 | 聚酯漆包铜扁线 | QZB-2/130-2.12×5.00/2.26×5.16 | 428.48 | KG | 2021-03-31 | PCS | 428.48 | KG | 聚酯漆包铜扁线QZB-2/130-2.12×5.00/2.26×5.16 | 聚酯漆包铜扁线QZB-2/130-2.12×5.00/2.26×5.16 | M01020302120500 |  |  | CU08 | 铜 | 漆包扁线 | QZB-2-B | 聚酯漆包铜扁线QZB-2/130-2.12×5.00/2.26×5.16 | M01020302120500 | KG | 58.0531
P102160660001 | QDB | SB13-M-800/10-NX3变压器 | 1QB.710.211603A | M01030102200621 | T2铜带 | T2O60-1.30×350-GB/T 18813 | 183 | KG | 2021-03-31 | PCS | 183 | KG | T2铜带T2O60-1.30×350-GB/T 18813 | T2铜带T2O60-1.30×350-GB/T 18813 | M01030102200621 |  |  | CU25 | 铜 | 变压器铜箔 | TB-B | T2铜带T2O60-1.30×350-GB/T 18813 | M01030102200621 | KG | 68.7611
P102160660001 | QDB | SB13-M-800/10-NX3变压器 | 1QB.710.211603A | M01030200000004 | 8×60 铜母线 TMQY | GB/T 5585.1-2005 | 3 | KG | 2021-03-31 | PCS | 3 | KG | 8×60 铜母线 TMQYGB/T 5585.1-2005 | 8×60 铜母线 TMQYGB/T 5585.1-2005 | M01030200000004 |  |  | CU31 | 铜 | 铜母线 | 0 | 8×60 铜母线 TMQYGB/T 5585.1-2005 | M01030200000004 | KG | 49.0265
P102160660001 | QDB | SB13-M-800/10-NX3变压器 | 1QB.710.211603A | M01030200000015 | 6×60 铜母线 TMQY | GB/T 5585.1-2005 | 12 | KG | 2021-03-31 | PCS | 12 | KG | 6×60 铜母线 TMQYGB/T 5585.1-2005 | 6×60 铜母线 TMQYGB/T 5585.1-2005 | M01030200000015 |  |  | CU31 | 铜 | 铜母线 | 0 | 6×60 铜母线 TMQYGB/T 5585.1-2005 | M01030200000015 | KG | 49.0265
P102160660001 | QDB | SB13-M-800/10-NX3变压器 | 1QB.710.211603A | M02010195001533 | 剪切后硅钢片 | 23SQGD080 | 869.2 | KG | 2021-03-31 | PCS | 869.2 | KG | 剪切后硅钢片23SQGD080 | 剪切后硅钢片23SQGD080 | M02010195001533 |  |  | SS11 | 硅钢片 | 硅钢片 | 23SQGD080 | 剪切后硅钢片23SQGD080 | M02010195001533 | KG | 12.7434
P102160660001 | QDB | SB13-M-800/10-NX3变压器 | 1QB.710.211603A | M02010200000060 | 6 圆钢 Q235B | GB/T 702 | 1.1 | KG | 2021-03-31 | PCS | 1.1 | KG | 6 圆钢 Q235BGB/T 702 | 6 圆钢 Q235BGB/T 702 | M02010200000060 |  |  | ST04 | 钢材 | 钢材 | 圆钢 | 6 圆钢 Q235BGB/T 702 | M02010200000060 | KG | 4.6379
P102160660001 | QDB | SB13-M-800/10-NX3变压器 | 1QB.710.211603A | M02010200000070 | 7 圆钢 Q235B | GB/T 702 | 1.1 | KG | 2021-03-31 | PCS | 1.1 | KG | 7 圆钢 Q235BGB/T 702 | 7 圆钢 Q235BGB/T 702 | M02010200000070 |  |  | ST04 | 钢材 | 钢材 | 圆钢 | 7 圆钢 Q235BGB/T 702 | M02010200000070 | KG | 5.531
P102160660001 | QDB | SB13-M-800/10-NX3变压器 | 1QB.710.211603A | M02020100000500 | 50×50×5 角钢 Q235B | GB/T 706 | 15.4 | KG | 2021-03-31 | PCS | 15.4 | KG | 50×50×5 角钢 Q235BGB/T 706 | 50×50×5 角钢 Q235BGB/T 706 | M02020100000500 |  |  | ST02 | 钢材 | 钢材 | 角钢 | 50×50×5 角钢 Q235BGB/T 706 | M02020100000500 | KG | 3.3162
P102160660001 | QDB | SB13-M-800/10-NX3变压器 | 1QB.710.211603A | M02020100000752 | 75×50×8 角钢 Q235B | GB/T 706 | 25.3 | KG | 2021-03-31 | PCS | 25.3 | KG | 75×50×8 角钢 Q235BGB/T 706 | 75×50×8 角钢 Q235BGB/T 706 | M02020100000752 |  |  | ST02 | 钢材 | 钢材 | 角钢 | 75×50×8 角钢 Q235BGB/T 706 | M02020100000752 | KG | 5.7965
P102160660001 | QDB | SB13-M-800/10-NX3变压器 | 1QB.710.211603A | M02020200000801 | 80×43×5.0 槽钢 Q235B | GB/T 706 | 9.9 | KG | 2021-03-31 | PCS | 9.9 | KG | 80×43×5.0 槽钢 Q235B GB/T 706 | 80×43×5.0 槽钢 Q235B GB/T 706 | M02020200000801 |  |  | ST03 | 钢材 | 钢材 | 槽钢 | 80×43×5.0 槽钢 Q235B GB/T 706 | M02020200000801 | KG | 8.2137
P102160660001 | QDB | SB13-M-800/10-NX3变压器 | 1QB.710.211603A | M02020200001000 | 100×48×5.3 槽钢 Q235B | GB/T 706 | 33 | KG | 2021-03-31 | PCS | 33 | KG | 100×48×5.3 槽钢 Q235B GB/T 706 | 100×48×5.3 槽钢 Q235B GB/T 706 | M02020200001000 |  |  | ST03 | 钢材 | 钢材 | 槽钢 | 100×48×5.3 槽钢 Q235B GB/T 706 | M02020200001000 | KG | 3.8034
P102160660001 | QDB | SB13-M-800/10-NX3变压器 | 1QB.710.211603A | M02020300000041 | 4×20 扁钢 Q235B | GB/T 702 | 5.5 | KG | 2021-03-31 | PCS | 5.5 | KG | 4×20 扁钢 Q235BGB/T 702 | 4×20 扁钢 Q235BGB/T 702 | M02020300000041 |  |  | ST06 | 钢材 | 钢材 | 扁钢 | 4×20 扁钢 Q235BGB/T 702 | M02020300000041 | KG | 5.1327
P102160660001 | QDB | SB13-M-800/10-NX3变压器 | 1QB.710.211603A | M02020300000081 | 8×50 扁钢 Q235B | GB/T 702 | 2.2 | KG | 2021-03-31 | PCS | 2.2 | KG | 8×50 扁钢 Q235BGB/T 702 | 8×50 扁钢 Q235BGB/T 702 | M02020300000081 |  |  | ST06 | 钢材 | 钢材 | 扁钢 | 8×50 扁钢 Q235BGB/T 702 | M02020300000081 | KG | 4.823
P102160660001 | QDB | SB13-M-800/10-NX3变压器 | 1QB.710.211603A | M02020300000101 | 10×50 扁钢 Q235B | GB/T 702 | 23.1 | KG | 2021-03-31 | PCS | 23.1 | KG | 10×50 扁钢 Q235BGB/T 702 | 10×50 扁钢 Q235BGB/T 702 | M02020300000101 |  |  | ST06 | 钢材 | 钢材 | 扁钢 | 10×50 扁钢 Q235BGB/T 702 | M02020300000101 | KG | 3.5221
P102160660001 | QDB | SB13-M-800/10-NX3变压器 | 1QB.710.211603A | M02020300000200 | 20×80 扁钢 Q235B | GB/T 702 | 3.3 | KG | 2021-03-31 | PCS | 3.3 | KG | 20×80 扁钢 Q235BGB/T 702 | 20×80 扁钢 Q235BGB/T 702 | M02020300000200 |  |  | ST06 | 钢材 | 钢材 | 扁钢 | 20×80 扁钢 Q235BGB/T 702 | M02020300000200 | KG | 3.8938
P102160660001 | QDB | SB13-M-800/10-NX3变压器 | 1QB.710.211603A | M02030100000003 | 1.2×700 钢板 ST14 | GB/T 3274 | 325.6 | KG | 2021-03-31 | PCS | 325.6 | KG | 1.2×700 钢板 ST14GB/T 3274 | 1.2×700 钢板 ST14GB/T 3274 | M02030100000003 |  |  | ST01 | 钢材 | 钢材 | 冷板 | 1.2×700 钢板 ST14GB/T 3274 | M02030100000003 | KG | 6.2566
P102160660001 | QDB | SB13-M-800/10-NX3变压器 | 1QB.710.211603A | M02030100000400 | 4 钢板 Q235B | GB/T 3274 | 2.2 | KG | 2021-03-31 | PCS | 2.2 | KG | 4 钢板 Q235BGB/T 3274 | 4 钢板 Q235BGB/T 3274 | M02030100000400 |  |  | ST05 | 钢材 | 钢材 | 钢板 | 4 钢板 Q235BGB/T 3274 | M02030100000400 | KG | 8.211
P102160660001 | QDB | SB13-M-800/10-NX3变压器 | 1QB.710.211603A | M02030100000600 | 6 钢板 Q235B | GB/T 3274 | 56.1 | KG | 2021-03-31 | PCS | 56.1 | KG | 6 钢板 Q235BGB/T 3274 | 6 钢板 Q235BGB/T 3274 | M02030100000600 |  |  | ST05 | 钢材 | 钢材 | 钢板 | 6 钢板 Q235BGB/T 3274 | M02030100000600 | KG | 1.9658
P102160660001 | QDB | SB13-M-800/10-NX3变压器 | 1QB.710.211603A | M02030100001000 | 10 钢板 Q235B | GB/T 3274 | 60.5 | KG | 2021-03-31 | PCS | 60.5 | KG | 10 钢板 Q235BGB/T 3274 | 10 钢板 Q235BGB/T 3274 | M02030100001000 |  |  | ST05 | 钢材 | 钢材 | 钢板 | 10 钢板 Q235BGB/T 3274 | M02030100001000 | KG | 4.2735
P102160660001 | QDB | SB13-M-800/10-NX3变压器 | 1QB.710.211603A | M02030100001600 | 16 钢板 Q235B | GB/T 3274 | 11 | KG | 2021-03-31 | PCS | 11 | KG | 16 钢板 Q235BGB/T 3274 | 16 钢板 Q235BGB/T 3274 | M02030100001600 |  |  | ST05 | 钢材 | 钢材 | 钢板 | 16 钢板 Q235BGB/T 3274 | M02030100001600 | KG | 3.4741
P102160660001 | QDB | SB13-M-800/10-NX3变压器 | 1QB.710.211603A | M02050100000113 | 10.0 不锈钢板 07Cr19Ni11Ti | GB/T 4237 | 0 | KG | 2021-03-31 | PCS | 0 | KG | 10.0 不锈钢板 07Cr19Ni11TiGB/T 4237 | 10.0 不锈钢板 07Cr19Ni11TiGB/T 4237 | M02050100000113 |  |  | ST07 | 钢材 | 钢材 | 不锈钢板 | 10.0 不锈钢板 07Cr19Ni11TiGB/T 4237 | M02050100000113 | KG | 14.6018
P102160660001 | QDB | SB13-M-800/10-NX3变压器 | 1QB.710.211603A | M03010203000003 | 无励磁调压分接开关 | WSTII 63/10-6×5 | 1 | 只 | 2021-03-31 | PCS | 1 | 只 | 无励磁调压分接开关WSTII 63/10-6×5 | 无励磁调压分接开关WSTII 63/10-6×5 | M03010203000003 |  |  |  | 配件 |  |  | 无励磁调压分接开关WSTII 63/10-6×5 | M03010203000003 | 只 | 130.9735
P102160660001 | QDB | SB13-M-800/10-NX3变压器 | 1QB.710.211603A | M04010100000002 | 油位计 | YW2-Ⅰ | 1 | 只 | 2021-03-31 | PCS | 1 | 只 | 油位计YW2-Ⅰ | 油位计YW2-Ⅰ | M04010100000002 |  |  |  | 配件 |  |  | 油位计YW2-Ⅰ | M04010100000002 | 只 | 47.7876
P102160660001 | QDB | SB13-M-800/10-NX3变压器 | 1QB.710.211603A | M04020110000001 | 油面温度计 | WTZK-02 | 1 | 只 | 2021-03-31 | PCS | 1 | 只 | 油面温度计WTZK-02 | 油面温度计WTZK-02 | M04020110000001 |  |  |  | 配件 |  |  | 油面温度计WTZK-02 | M04020110000001 | 只 | 198.2301
P102160660001 | QDB | SB13-M-800/10-NX3变压器 | 1QB.710.211603A | M04040100000008 | 压力释放阀 | YSF-35/25KJB | 1 | 只 | 2021-03-31 | PCS | 1 | 只 | 压力释放阀YSF-35/25KJB | 压力释放阀YSF-35/25KJB | M04040100000008 |  |  |  | 配件 |  |  | 压力释放阀YSF-35/25KJB | M04040100000008 | 只 | 94.0171
P102160660001 | QDB | SB13-M-800/10-NX3变压器 | 1QB.710.211603A | M05010200000006 | 导电杆 | 5QT.510.0916.1 | 3 | 支 | 2021-03-31 | PCS | 3 | 支 | 导电杆5QT.510.0916.1 | 导电杆5QT.510.0916.1 | M05010200000006 |  |  |  | 配件 |  |  | 导电杆5QT.510.0916.1 | M05010200000006 | 支 | 355.7345
P102160660001 | QDB | SB13-M-800/10-NX3变压器 | 1QB.710.211603A | M05010200000035 | 导电杆 | 5QT.510.0913.1 | 1 | 套 | 2021-03-31 | PCS | 1 | 套 | 导电杆5QT.510.0913.1 | 导电杆5QT.510.0913.1 | M05010200000035 |  |  |  | 配件 |  |  | 导电杆5QT.510.0913.1 | M05010200000035 | 套 | 69.823
P102160660001 | QDB | SB13-M-800/10-NX3变压器 | 1QB.710.211603A | M05010300000002 | 导电杆 M12×115/5.6 | 8QT.510.0609.2 | 3 | 支 | 2021-03-31 | PCS | 3 | 支 | 导电杆 M12×115/5.6 8QT.510.0609.2 | 导电杆 M12×115/5.6 8QT.510.0609.2 | M05010300000002 |  |  |  | 配件 |  |  | 导电杆 M12×115/5.6 8QT.510.0609.2 | M05010300000002 | 支 | 13.2743
P102160660001 | QDB | SB13-M-800/10-NX3变压器 | 1QB.710.211603A | M0601030006 | 全胶纸 | 0.15 AFA | 3 | KG | 2021-03-31 | PCS | 3 | KG | 全胶纸0.15 AFA | 全胶纸0.15 AFA | M0601030006 |  |  |  | 配件 |  |  | 全胶纸0.15 AFA | M0601030006 | KG | 30.0885
P102160660001 | QDB | SB13-M-800/10-NX3变压器 | 1QB.710.211603A | M06020400000002 | 0.05×40 皱纹纸 | GB/T 7969 | 0 | KG | 2021-03-31 | PCS | 0 | KG | 0.05×40 皱纹纸GB/T 7969 | 0.05×40 皱纹纸GB/T 7969 | M06020400000002 |  |  |  | 配件 |  |  | 0.05×40 皱纹纸GB/T 7969 | M06020400000002 | KG | 22.1239
P102160660001 | QDB | SB13-M-800/10-NX3变压器 | 1QB.710.211603A | M06021120000030 | 0.08 全胶纸 | JB/T 10442.1 | 2 | KG | 2021-03-31 | PCS | 2 | KG | 0.08 全胶纸JB/T 10442.1 | 0.08 全胶纸JB/T 10442.1 | M06021120000030 |  |  |  | 配件 |  |  | 0.08 全胶纸JB/T 10442.1 | M06021120000030 | KG | 23.5398
P102160660001 | QDB | SB13-M-800/10-NX3变压器 | 1QB.710.211603A | M06021120000032 | 0.13全胶纸 | JB/T 10442.1 | 7 | KG | 2021-03-31 | PCS | 7 | KG | 0.13全胶纸JB/T 10442.1 | 0.13全胶纸JB/T 10442.1 | M06021120000032 |  |  |  | 配件 |  |  | 0.13全胶纸JB/T 10442.1 | M06021120000032 | KG | 23.5398
P102160660001 | QDB | SB13-M-800/10-NX3变压器 | 1QB.710.211603A | M06021120000050 | 0.38全胶纸 | JB/T 10442.1 | 1 | KG | 2021-03-31 | PCS | 1 | KG | 0.38全胶纸JB/T 10442.1 | 0.50 全胶纸JB/T 10442.1 | M06021120000029 | [7 empty] | M06021120000029 | KG | 25.6034
P102160660001 | QDB | SB13-M-800/10-NX3变压器 | 1QB.710.211603A | M06050300014250 | 电工收缩带 | 0.23×25 | 3 | 卷 | 2021-03-31 | PCS | 3 | 卷 | 电工收缩带0.23×25 | 电工收缩带0.23×25 | M06050300014250 |  |  |  | 配件 |  |  | 电工收缩带0.23×25 | M06050300014250 | 卷 | 3.3675
P102160660001 | QDB | SB13-M-800/10-NX3变压器 | 1QB.710.211603A | M06110400000001 | 瓷套 | 5QT.723.0912.1 | 1 | 只 | 2021-03-31 | PCS | 1 | 只 | 瓷套5QT.723.0912.1 | 瓷套5QT.723.0912.1 | M06110400000001 |  |  |  | 配件 |  |  | 瓷套5QT.723.0912.1 | M06110400000001 | 只 | 6.1538
P102160660001 | QDB | SB13-M-800/10-NX3变压器 | 1QB.710.211603A | M06110400000003 | 瓷套 | 5QT.723.0916.1 | 3 | 只 | 2021-03-31 | PCS | 3 | 只 | 瓷套5QT.723.0916.1 | 瓷套5QT.723.0916.1 | M06110400000003 |  |  |  | 配件 |  |  | 瓷套5QT.723.0916.1 | M06110400000003 | 只 | 6.6372
P102160660001 | QDB | SB13-M-800/10-NX3变压器 | 1QB.710.211603A | M06110440010000 | 10kV 套管 | BLQ-10/315(爬距375) | 3 | 套 | 2021-03-31 | PCS | 3 | 套 | 10kV 套管BLQ-10/315(爬距375) | 10kV 套管BLQ-10/315(爬距375) | M06110440010000 |  |  |  | 配件 |  |  | 10kV 套管BLQ-10/315(爬距375) | M06110440010000 | 套 | 13.2743
P102160660001 | QDB | SB13-M-800/10-NX3变压器 | 1QB.710.211603A | M07010300000072 | 密封垫 | 8QT.370.0020.2 | 1 | 块 | 2021-03-31 | PCS | 1 | 块 | 密封垫8QT.370.0020.2 | 密封垫8QT.370.0020.2 | M07010300000072 |  |  |  | 配件 |  |  | 密封垫8QT.370.0020.2 | M07010300000072 | 块 | 0.4513
P102160660001 | QDB | SB13-M-800/10-NX3变压器 | 1QB.710.211603A | M07010304405705 | 密封垫 | 8QT.370.0020.5 | 1 | 只 | 2021-03-31 | PCS | 1 | 只 | 密封垫8QT.370.0020.5 | 密封垫8QT.370.0020.5 | M07010304405705 |  |  |  | 配件 |  |  | 密封垫8QT.370.0020.5 | M07010304405705 | 只 | 0.708
P102160660001 | QDB | SB13-M-800/10-NX3变压器 | 1QB.710.211603A | 5QB-QSZBJYJ-211603A1 | 器身纸板绝缘 | SB13-M-800/10-NX3 | 1 | 套 | 2021-03-31 | PCS | inf | KG | 器身纸板绝缘SB13-M-800/10-NX3 | 器身纸板绝缘SB13-M-800/10-NX3 | 5QB-QSZBJYJ-211603A1 |  |  |  | 配件 |  |  | 器身纸板绝缘SB13-M-800/10-NX3 | 5QB-QSZBJYJ-211603A1 | 套 | 61.06
P102160660001 | QDB | SB13-M-800/10-NX3变压器 | 1QB.710.211603A | M07010310006000 | 丙烯胶垫 | 8QT.725.0601.2 | 3 | 只 | 2021-03-31 | PCS | 3 | 只 | 丙烯胶垫 8QT.725.0601.2 | 丙烯胶垫 8QT.725.0601.2 | M07010310006000 |  |  |  | 配件 |  |  | 丙烯胶垫 8QT.725.0601.2 | M07010310006000 | 只 | 3.0769
P102170600001 | QDB | SB22-M-1000/10-NX1变压器 | 1QB.710.211701A | 5QB-CBJYJ-211701A-1 | 撑板绝缘件 | SB22-M-1000/10-NX1 | 1 | 套 | 2021-03-06 | PCS | 1 | 套 | 撑板绝缘件SB22-M-1000/10-NX1 | 撑板绝缘件S13-M-1000/10 | 5QB-CBJYJ-21703ZB-1 |  |  |  | 配件 |  |  | 撑板绝缘件S13-M-1000/10 | 5QB-CBJYJ-21703ZB-1 | 套 | 19.292
P102170600001 | QDB | SB22-M-1000/10-NX1变压器 | 1QB.710.211701A | M09020200000160 | 螺母M16（镀锌6） | GB/T 6170 | 8 | 个 | 2021-03-06 | PCS | 8 | 个 | 螺母M16（镀锌6）GB/T 6170 | 螺母M16（镀锌6）GB/T 6170 | M09020200000160 |  |  |  | 配件 |  |  | 螺母M16（镀锌6）GB/T 6170 | M09020200000160 | 个 | 0.2359
P102170600001 | QDB | SB22-M-1000/10-NX1变压器 | 1QB.710.211701A | M09020200000161 | 薄螺母M16（镀锌05） | GB/T 6172.1 | 8 | 个 | 2021-03-06 | PCS | 8 | 个 | 薄螺母M16（镀锌05）GB/T 6172.1 | 薄螺母M16（镀锌05）GB/T 6172.1 | M09020200000161 |  |  |  | 配件 |  |  | 薄螺母M16（镀锌05）GB/T 6172.1 | M09020200000161 | 个 | 0.1538
P102170600001 | QDB | SB22-M-1000/10-NX1变压器 | 1QB.710.211701A | M09020200000162 | 螺母 M16（热镀锌8） | GB/T 6170 | 38 | 个 | 2021-03-06 | PCS | 38 | 个 | 螺母 M16（热镀锌8）GB/T 6170 | 螺母 M16（热镀锌8）GB/T 6170 | M09020200000162 |  |  |  | 配件 |  |  | 螺母 M16（热镀锌8）GB/T 6170 | M09020200000162 | 个 | 0.3419
P102170600001 | QDB | SB22-M-1000/10-NX1变压器 | 1QB.710.211701A | M09020200100033 | 薄螺母M12 |  | 44 | 只 | 2021-03-06 | PCS | 44 | 只 | 薄螺母M12 | 薄螺母M12 | M09020200100033 |  |  |  | 配件 |  |  | 薄螺母M12 | M09020200100033 | 只 | 0.1336
P102170600001 | QDB | SB22-M-1000/10-NX1变压器 | 1QB.710.211701A | M09020220000100 | 螺母M16（镀锌6） | GB/T 6170 | 30 | 只 | 2021-03-06 | PCS | 30 | 只 | 螺母M16（镀锌6）GB/T 6170 | 螺母M16（镀锌6）GB/T 6170 | M09020200000160 |  |  |  | 配件 |  |  | 螺母M16（镀锌6）GB/T 6170 | M09020200000160 | 个 | 0.2359
P102170600001 | QDB | SB22-M-1000/10-NX1变压器 | 1QB.710.211701A | M09020220000101 | 薄螺母M16（镀锌4） | GB/T 6172.1 | 30 | 只 | 2021-03-06 | PCS | 30 | 只 | 薄螺母M16（镀锌4）GB/T 6172.1 | 薄螺母M16（镀锌05）GB/T 6172.1 | M09020200000161 |  |  |  | 配件 |  |  | 薄螺母M16（镀锌05）GB/T 6172.1 | M09020200000161 | 个 | 0.1538
P102170600001 | QDB | SB22-M-1000/10-NX1变压器 | 1QB.710.211701A | M09030500080013 | 螺栓M8×12（镀锌4.8） | GB/T 5781 | 4 | 个 | 2021-03-06 | PCS | 4 | 个 | 螺栓M8×12（镀锌4.8）GB/T 5781 | 螺栓M8×12（镀锌4.8）GB/T 5781 | M09030500080013 |  |  |  | 配件 |  |  | 螺栓M8×12（镀锌4.8）GB/T 5781 | M09030500080013 | 个 | 0.0735
P102170600001 | QDB | SB22-M-1000/10-NX1变压器 | 1QB.710.211701A | M09030500120038 | 螺栓M12×35（热镀锌4.8） | GB/T 5781 | 6 | 个 | 2021-03-06 | PCS | 6 | 个 | 螺栓M12×35（热镀锌4.8）GB/T 5781 | 螺栓M12×35（热镀锌4.8）GB/T 5781 | M09030500120038 |  |  |  | 配件 |  |  | 螺栓M12×35（热镀锌4.8）GB/T 5781 | M09030500120038 | 个 | 0.4274
P102170600001 | QDB | SB22-M-1000/10-NX1变压器 | 1QB.710.211701A | M09030500160046 | 螺栓M16×45（热镀锌4.8） | GB/T 5781 | 38 | 个 | 2021-03-06 | PCS | 38 | 个 | 螺栓M16×45（热镀锌4.8）GB/T 5781 | 螺栓M16×45（热镀锌4.8）GB/T 5781 | M09030500160046 |  |  |  | 配件 |  |  | 螺栓M16×45（热镀锌4.8）GB/T 5781 | M09030500160046 | 个 | 0.9912
P102170600001 | QDB | SB22-M-1000/10-NX1变压器 | 1QB.710.211701A | M09030500480004 | 螺栓M10×50 | 8.8级 | 6 | 支 | 2021-03-06 | PCS | 6 | 支 | 螺栓M10×508.8级 | 螺栓M10×508.8级 | M09030500480004 |  |  |  | 配件 |  |  | 螺栓M10×508.8级 | M09030500480004 | 支 | 0.4248
P102170600001 | QDB | SB22-M-1000/10-NX1变压器 | 1QB.710.211701A | M09030530000125 | 螺栓M12×40（镀锌4.8） | GB/T 5781 | 14 | 只 | 2021-03-06 | PCS | 14 | 只 | 螺栓M12×40（镀锌4.8）GB/T 5781 | 螺栓M12×40（镀锌4.8）GB/T 5781 | M09030530000125 |  |  |  | 配件 |  |  | 螺栓M12×40（镀锌4.8）GB/T 5781 | M09030530000125 | 只 | 0.5575
P102170600001 | QDB | SB22-M-1000/10-NX1变压器 | 1QB.710.211701A | M09040301600950 | 螺柱 M16×95/40 | GB/T 901 | 4 | 个 | 2021-03-06 | PCS | 4 | 个 | 螺柱 M16×95/40GB/T 901 | 吊紧螺杆 16×310×80×808QT.931.2028.1 | M09040401603100 |  |  |  | 配件 |  |  | 吊紧螺杆 16×310×80×808QT.931.2028.1 | M09040401603100 | 个 | 4.0442
P102170600001 | QDB | SB22-M-1000/10-NX1变压器 | 1QB.710.211701A | M09040408003124 | 吊紧螺杆 16×940×80×80 | 8QT.931.0002T.2 | 4 | 个 | 2021-03-06 | PCS | 4 | 个 | 吊紧螺杆 16×940×80×808QT.931.0002T.2 | 吊紧螺杆 16×310×80×808QT.931.2028.1 | M09040401603100 |  |  |  | 配件 |  |  | 吊紧螺杆 16×310×80×808QT.931.2028.1 | M09040401603100 | 个 | 4.0442
P102170600001 | QDB | SB22-M-1000/10-NX1变压器 | 1QB.710.211701A | M09040408003125 | 吊紧螺杆 16×990×80×80 | 8QT.931.0002T.2 | 4 | 个 | 2021-03-06 | PCS | 4 | 个 | 吊紧螺杆 16×990×80×808QT.931.0002T.2 | 吊紧螺杆 16×310×80×808QT.931.2028.1 | M09040401603100 |  |  |  | 配件 |  |  | 吊紧螺杆 16×310×80×808QT.931.2028.1 | M09040401603100 | 个 | 4.0442
P102170600001 | QDB | SB22-M-1000/10-NX1变压器 | 1QB.710.211701A | M09040408003126 | 吊紧螺杆 12×350×80×80 | 8QT.931.0002T.2 | 8 | 个 | 2021-03-06 | PCS | 8 | 个 | 吊紧螺杆 12×350×80×808QT.931.0002T.2 | 吊紧螺杆 16×310×80×808QT.931.2028.1 | M09040401603100 |  |  |  | 配件 |  |  | 吊紧螺杆 16×310×80×808QT.931.2028.1 | M09040401603100 | 个 | 4.0442
P102170600001 | QDB | SB22-M-1000/10-NX1变压器 | 1QB.710.211701A | M09990103200110 | 抽芯铆钉3.2×11（镀锌） | GB/T 12617.1 | 4 | 个 | 2021-03-06 | PCS | 4 | 个 | 抽芯铆钉3.2×11（镀锌）GB/T 12617.1 | 抽芯铆钉3.2×11（镀锌）GB/T 12617.1 | M09990103200110 |  |  |  | 配件 |  |  | 抽芯铆钉3.2×11（镀锌）GB/T 12617.1 | M09990103200110 | 个 | 0.0214
P102170600001 | QDB | SB22-M-1000/10-NX1变压器 | 1QB.710.211701A | M09990200500050 | 开口销5×50 | GB/T 91 | 8 | 个 | 2021-03-06 | PCS | 8 | 个 | 开口销5×50GB/T 91 | 开口销5×50GB/T 91 | M09990200500050 |  |  |  | 配件 |  |  | 开口销5×50GB/T 91 | M09990200500050 | 个 | 0.2564
P102170600001 | QDB | SB22-M-1000/10-NX1变压器 | 1QB.710.211701A | M10021000000002 | 护罩 | 8QT.300.0020.2 | 1 | 只 | 2021-03-06 | PCS | 1 | 只 | 护罩8QT.300.0020.2 | 护罩8QT.300.0020.2 | M10021000000002 |  |  |  | 配件 |  |  | 护罩8QT.300.0020.2 | M10021000000002 | 只 | 22.3894
P102170600001 | QDB | SB22-M-1000/10-NX1变压器 | 1QB.710.211701A | M10021000000004 | 塞座 | 8QT.322.0020.2 | 1 | 只 | 2021-03-06 | PCS | 1 | 只 | 塞座8QT.322.0020.2 | 塞座8QT.322.0020.2 | M10021000000004 |  |  |  | 配件 |  |  | 塞座8QT.322.0020.2 | M10021000000004 | 只 | 28.2301
P102170600001 | QDB | SB22-M-1000/10-NX1变压器 | 1QB.710.211701A | M10030100000003 | 塞座 | 8QT.322.0001 | 1 | 只 | 2021-03-06 | PCS | 1 | 只 | 塞座8QT.322.0001 | 塞座8QT.322.0001 | M10030100000003 |  |  |  | 配件 |  |  | 塞座8QT.322.0001 | M10030100000003 | 只 | 3.6752
P102170600001 | QDB | SB22-M-1000/10-NX1变压器 | 1QB.710.211701A | M10030110000001 | 信号温度计管 | φ20×200 | 1 | 只 | 2021-03-06 | PCS | 1 | 只 | 信号温度计管φ20×200 | 信号温度计管φ20×200 | M10030110000001 |  |  |  | 配件 |  |  | 信号温度计管φ20×200 | M10030110000001 | 只 | 16.2393
P102170600001 | QDB | SB22-M-1000/10-NX1变压器 | 1QB.710.211701A | M11010100000002 | 变压器油（通用） | I -10℃-GB 2536 | 414.1 | KG | 2021-03-06 | PCS | 414.1 | KG | 变压器油（通用）I -10℃-GB 2536 | 变压器油（通用）I -10℃-GB 2536 | M11010100000002 |  |  | OL01 | 变压器油 | 变压器油 | I -10℃ | 变压器油（通用）I -10℃-GB 2536 | M11010100000002 | KG | 5.2308
P102170600001 | QDB | SB22-M-1000/10-NX1变压器 | 1QB.710.211701A | M17020900001583 | 密封垫 1145×600 | 8QT.370.0004T.2 | 1 | 支 | 2021-03-06 | PCS | 1 | 支 | 密封垫 1145×6008QT.370.0004T.2 | 密封垫 1145×6008QT.370.0004T.2 | M17020900001583 |  |  |  | 配件 |  |  | 密封垫 1145×6008QT.370.0004T.2 | M17020900001583 | 支 | 19.3805
P102170600001 | QDB | SB22-M-1000/10-NX1变压器 | 1QB.710.211701A | M17021000000000 | 放油塞 | 8QT.324.0020.2 | 1 | 只 | 2021-03-06 | PCS | 1 | 只 | 放油塞8QT.324.0020.2 | 放油塞8QT.324.0020.2 | M17021000000000 |  |  |  | 配件 |  |  | 放油塞8QT.324.0020.2 | M17021000000000 | 只 | 11.6814
P102170600001 | QDB | SB22-M-1000/10-NX1变压器 | 1QB.710.211701A | M02010200000060 | 6 圆钢 Q235B | GB/T 702 | 1.1 | KG | 2021-03-06 | PCS | 1.1 | KG | 6 圆钢 Q235BGB/T 702 | 6 圆钢 Q235BGB/T 702 | M02010200000060 |  |  | ST04 | 钢材 | 钢材 | 圆钢 | 6 圆钢 Q235BGB/T 702 | M02010200000060 | KG | 4.6379
P102170600001 | QDB | SB22-M-1000/10-NX1变压器 | 1QB.710.211701A | M02010200000070 | 7 圆钢 Q235B | GB/T 702 | 1.1 | KG | 2021-03-06 | PCS | 1.1 | KG | 7 圆钢 Q235BGB/T 702 | 7 圆钢 Q235BGB/T 702 | M02010200000070 |  |  | ST04 | 钢材 | 钢材 | 圆钢 | 7 圆钢 Q235BGB/T 702 | M02010200000070 | KG | 5.531
P102170600001 | QDB | SB22-M-1000/10-NX1变压器 | 1QB.710.211701A | M02010200000080 | 8 圆钢 Q235B | GB/T 702 | 1.1 | KG | 2021-03-06 | PCS | 1.1 | KG | 8 圆钢 Q235BGB/T 702 | 8 圆钢 Q235BGB/T 702 | M02010200000080 |  |  | ST04 | 钢材 | 钢材 | 圆钢 | 8 圆钢 Q235BGB/T 702 | M02010200000080 | KG | 2.3504
P102170600001 | QDB | SB22-M-1000/10-NX1变压器 | 1QB.710.211701A | M02020100000500 | 50×50×5 角钢 Q235B | GB/T 706 | 19.8 | KG | 2021-03-06 | PCS | 19.8 | KG | 50×50×5 角钢 Q235BGB/T 706 | 50×50×5 角钢 Q235BGB/T 706 | M02020100000500 |  |  | ST02 | 钢材 | 钢材 | 角钢 | 50×50×5 角钢 Q235BGB/T 706 | M02020100000500 | KG | 3.3162
P102170600001 | QDB | SB22-M-1000/10-NX1变压器 | 1QB.710.211701A | M02020100000752 | 75×50×8 角钢 Q235B | GB/T 706 | 27.5 | KG | 2021-03-06 | PCS | 27.5 | KG | 75×50×8 角钢 Q235BGB/T 706 | 75×50×8 角钢 Q235BGB/T 706 | M02020100000752 |  |  | ST02 | 钢材 | 钢材 | 角钢 | 75×50×8 角钢 Q235BGB/T 706 | M02020100000752 | KG | 5.7965
P102170600001 | QDB | SB22-M-1000/10-NX1变压器 | 1QB.710.211701A | M02020200001000 | 100×48×5.3 槽钢 Q235B | GB/T 706 | 14.3 | KG | 2021-03-06 | PCS | 14.3 | KG | 100×48×5.3 槽钢 Q235B GB/T 706 | 100×48×5.3 槽钢 Q235B GB/T 706 | M02020200001000 |  |  | ST03 | 钢材 | 钢材 | 槽钢 | 100×48×5.3 槽钢 Q235B GB/T 706 | M02020200001000 | KG | 3.8034
P102170600001 | QDB | SB22-M-1000/10-NX1变压器 | 1QB.710.211701A | M02020200001200 | 120×53×5.5 槽钢 Q235B | GB/T 706 | 45.1 | KG | 2021-03-06 | PCS | 45.1 | KG | 120×53×5.5 槽钢 Q235BGB/T 706 | 120×53×5.5 槽钢 Q235BGB/T 706 | M02020200001200 |  |  | ST03 | 钢材 | 钢材 | 槽钢 | 120×53×5.5 槽钢 Q235BGB/T 706 | M02020200001200 | KG | 2.4359
P102170600001 | QDB | SB22-M-1000/10-NX1变压器 | 1QB.710.211701A | M02020300000041 | 4×20 扁钢 Q235B | GB/T 702 | 2.2 | KG | 2021-03-06 | PCS | 2.2 | KG | 4×20 扁钢 Q235BGB/T 702 | 4×20 扁钢 Q235BGB/T 702 | M02020300000041 |  |  | ST06 | 钢材 | 钢材 | 扁钢 | 4×20 扁钢 Q235BGB/T 702 | M02020300000041 | KG | 5.1327
P102170600001 | QDB | SB22-M-1000/10-NX1变压器 | 1QB.710.211701A | M02020300000081 | 8×50 扁钢 Q235B | GB/T 702 | 2.2 | KG | 2021-03-06 | PCS | 2.2 | KG | 8×50 扁钢 Q235BGB/T 702 | 8×50 扁钢 Q235BGB/T 702 | M02020300000081 |  |  | ST06 | 钢材 | 钢材 | 扁钢 | 8×50 扁钢 Q235BGB/T 702 | M02020300000081 | KG | 4.823
P102170600001 | QDB | SB22-M-1000/10-NX1变压器 | 1QB.710.211701A | M02020300000101 | 10×50 扁钢 Q235B | GB/T 702 | 26.4 | KG | 2021-03-06 | PCS | 26.4 | KG | 10×50 扁钢 Q235BGB/T 702 | 10×50 扁钢 Q235BGB/T 702 | M02020300000101 |  |  | ST06 | 钢材 | 钢材 | 扁钢 | 10×50 扁钢 Q235BGB/T 702 | M02020300000101 | KG | 3.5221
P102170600001 | QDB | SB22-M-1000/10-NX1变压器 | 1QB.710.211701A | M02020300000160 | 16×80 扁钢 Q235B | GB/T 702 | 4.4 | KG | 2021-03-06 | PCS | 4.4 | KG | 16×80 扁钢 Q235BGB/T 702 | 16×80 扁钢 Q235BGB/T 702 | M02020300000160 |  |  | ST06 | 钢材 | 钢材 | 扁钢 | 16×80 扁钢 Q235BGB/T 702 | M02020300000160 | KG | 5.1327
P102170600001 | QDB | SB22-M-1000/10-NX1变压器 | 1QB.710.211701A | M02020300000200 | 20×80 扁钢 Q235B | GB/T 702 | 3.3 | KG | 2021-03-06 | PCS | 3.3 | KG | 20×80 扁钢 Q235BGB/T 702 | 20×80 扁钢 Q235BGB/T 702 | M02020300000200 |  |  | ST06 | 钢材 | 钢材 | 扁钢 | 20×80 扁钢 Q235BGB/T 702 | M02020300000200 | KG | 3.8938
P102170600001 | QDB | SB22-M-1000/10-NX1变压器 | 1QB.710.211701A | M02030100000005 | 1.2×800 钢板 ST14 | GB/T 3274 | 313.5 | KG | 2021-03-06 | PCS | 313.5 | KG | 1.2×800 钢板 ST14GB/T 3274 | 1.2×800 钢板 ST14GB/T 3274 | M02030100000005 |  |  | ST01 | 钢材 | 钢材 | 冷板 | 1.2×800 钢板 ST14GB/T 3274 | M02030100000005 | KG | 6.2566
P102170600001 | QDB | SB22-M-1000/10-NX1变压器 | 1QB.710.211701A | M02030100000400 | 4 钢板 Q235B | GB/T 3274 | 3.3 | KG | 2021-03-06 | PCS | 3.3 | KG | 4 钢板 Q235BGB/T 3274 | 4 钢板 Q235BGB/T 3274 | M02030100000400 |  |  | ST05 | 钢材 | 钢材 | 钢板 | 4 钢板 Q235BGB/T 3274 | M02030100000400 | KG | 8.211
P102170600001 | QDB | SB22-M-1000/10-NX1变压器 | 1QB.710.211701A | M02030100000600 | 6 钢板 Q235B | GB/T 3274 | 85.8 | KG | 2021-03-06 | PCS | 85.8 | KG | 6 钢板 Q235BGB/T 3274 | 6 钢板 Q235BGB/T 3274 | M02030100000600 |  |  | ST05 | 钢材 | 钢材 | 钢板 | 6 钢板 Q235BGB/T 3274 | M02030100000600 | KG | 1.9658
P102170600001 | QDB | SB22-M-1000/10-NX1变压器 | 1QB.710.211701A | M02030100001000 | 10 钢板 Q235B | GB/T 3274 | 77 | KG | 2021-03-06 | PCS | 77 | KG | 10 钢板 Q235BGB/T 3274 | 10 钢板 Q235BGB/T 3274 | M02030100001000 |  |  | ST05 | 钢材 | 钢材 | 钢板 | 10 钢板 Q235BGB/T 3274 | M02030100001000 | KG | 4.2735
P102170600001 | QDB | SB22-M-1000/10-NX1变压器 | 1QB.710.211701A | M02030100001200 | 12 钢板 Q235B | GB/T 3274 | 7.7 | KG | 2021-03-06 | PCS | 7.7 | KG | 12 钢板 Q235BGB/T 3274 | 12 钢板 Q235BGB/T 3274 | M02030100001200 |  |  | ST05 | 钢材 | 钢材 | 钢板 | 12 钢板 Q235BGB/T 3274 | M02030100001200 | KG | 3.885
P102170600001 | QDB | SB22-M-1000/10-NX1变压器 | 1QB.710.211701A | M02050100000113 | 10.0 不锈钢板 07Cr19Ni11Ti | GB/T 4237 | 0 | KG | 2021-03-06 | PCS | 0 | KG | 10.0 不锈钢板 07Cr19Ni11TiGB/T 4237 | 10.0 不锈钢板 07Cr19Ni11TiGB/T 4237 | M02050100000113 |  |  | ST07 | 钢材 | 钢材 | 不锈钢板 | 10.0 不锈钢板 07Cr19Ni11TiGB/T 4237 | M02050100000113 | KG | 14.6018
P102170600001 | QDB | SB22-M-1000/10-NX1变压器 | 1QB.710.211701A | M03010203000002 | 无励磁调压分接开关 | WSTII 125/10-6×5 | 1 | 只 | 2021-03-06 | PCS | 1 | 只 | 无励磁调压分接开关WSTII 125/10-6×5 | 无励磁调压分接开关WSTII 125/10-6×5 | M03010203000002 |  |  |  | 配件 |  |  | 无励磁调压分接开关WSTII 125/10-6×5 | M03010203000002 | 只 | 168.1416
P102170600001 | QDB | SB22-M-1000/10-NX1变压器 | 1QB.710.211701A | M04010100000002 | 油位计 | YW2-Ⅰ | 1 | 只 | 2021-03-06 | PCS | 1 | 只 | 油位计YW2-Ⅰ | 油位计YW2-Ⅰ | M04010100000002 |  |  |  | 配件 |  |  | 油位计YW2-Ⅰ | M04010100000002 | 只 | 47.7876
P102170600001 | QDB | SB22-M-1000/10-NX1变压器 | 1QB.710.211701A | M04020110000001 | 油面温度计 | WTZK-02 | 1 | 只 | 2021-03-06 | PCS | 1 | 只 | 油面温度计WTZK-02 | 油面温度计WTZK-02 | M04020110000001 |  |  |  | 配件 |  |  | 油面温度计WTZK-02 | M04020110000001 | 只 | 198.2301
P102170600001 | QDB | SB22-M-1000/10-NX1变压器 | 1QB.710.211701A | M04040100000008 | 压力释放阀 | YSF-35/25KJB | 1 | 只 | 2021-03-06 | PCS | 1 | 只 | 压力释放阀YSF-35/25KJB | 压力释放阀YSF-35/25KJB | M04040100000008 |  |  |  | 配件 |  |  | 压力释放阀YSF-35/25KJB | M04040100000008 | 只 | 94.0171
P102170600001 | QDB | SB22-M-1000/10-NX1变压器 | 1QB.710.211701A | M05010200000004 | 导电杆 | 5QT.510.0914.1 | 1 | 套 | 2021-03-06 | PCS | 1 | 套 | 导电杆5QT.510.0914.1 | 导电杆5QT.510.0914.1 | M05010200000004 |  |  |  | 配件 |  |  | 导电杆5QT.510.0914.1 | M05010200000004 | 套 | 227.4336
P102170600001 | QDB | SB22-M-1000/10-NX1变压器 | 1QB.710.211701A | M05010200000011 | 导电杆 | 5QT.510.0917.1 | 3 | 支 | 2021-03-06 | PCS | 3 | 支 | 导电杆5QT.510.0917.1 | 导电杆5QT.510.0917.1 | M05010200000011 |  |  |  | 配件 |  |  | 导电杆5QT.510.0917.1 | M05010200000011 | 支 | 450.2301
P102170600001 | QDB | SB22-M-1000/10-NX1变压器 | 1QB.710.211701A | M05010300000014 | 导电杆 | 8QT.510.0609.1-7 | 3 | 支 | 2021-03-06 | PCS | 3 | 支 | 导电杆8QT.510.0609.1-7 | 导电杆8QT.510.0609.1-7 | M05010300000014 |  |  |  | 配件 |  |  | 导电杆8QT.510.0609.1-7 | M05010300000014 | 支 | 14.1593
P102170600001 | QDB | SB22-M-1000/10-NX1变压器 | 1QB.710.211701A | M06020400000002 | 0.05×40 皱纹纸 | GB/T 7969 | 0 | KG | 2021-03-06 | PCS | 0 | KG | 0.05×40 皱纹纸GB/T 7969 | 0.05×40 皱纹纸GB/T 7969 | M06020400000002 |  |  |  | 配件 |  |  | 0.05×40 皱纹纸GB/T 7969 | M06020400000002 | KG | 22.1239
P102170600001 | QDB | SB22-M-1000/10-NX1变压器 | 1QB.710.211701A | M06021120000030 | 0.08 全胶纸 | JB/T 10442.1 | 3 | KG | 2021-03-06 | PCS | 3 | KG | 0.08 全胶纸JB/T 10442.1 | 0.08 全胶纸JB/T 10442.1 | M06021120000030 |  |  |  | 配件 |  |  | 0.08 全胶纸JB/T 10442.1 | M06021120000030 | KG | 23.5398
P102170600001 | QDB | SB22-M-1000/10-NX1变压器 | 1QB.710.211701A | M06021120000032 | 0.13全胶纸 | JB/T 10442.1 | 12 | KG | 2021-03-06 | PCS | 12 | KG | 0.13全胶纸JB/T 10442.1 | 0.13全胶纸JB/T 10442.1 | M06021120000032 |  |  |  | 配件 |  |  | 0.13全胶纸JB/T 10442.1 | M06021120000032 | KG | 23.5398
P102170600001 | QDB | SB22-M-1000/10-NX1变压器 | 1QB.710.211701A | M06021120000050 | 0.38全胶纸 | JB/T 10442.1 | 1 | KG | 2021-03-06 | PCS | 1 | KG | 0.38全胶纸JB/T 10442.1 | 0.50 全胶纸JB/T 10442.1 | M06021120000029 | [7 empty] | M06021120000029 | KG | 25.6034
P102170600001 | QDB | SB22-M-1000/10-NX1变压器 | 1QB.710.211701A | M06050300014250 | 电工收缩带 | 0.23×25 | 3 | 卷 | 2021-03-06 | PCS | 3 | 卷 | 电工收缩带0.23×25 | 电工收缩带0.23×25 | M06050300014250 |  |  |  | 配件 |  |  | 电工收缩带0.23×25 | M06050300014250 | 卷 | 3.3675
P102170600001 | QDB | SB22-M-1000/10-NX1变压器 | 1QB.710.211701A | M06110400000002 | 瓷套 | 5QT.723.0914.1 | 1 | 只 | 2021-03-06 | PCS | 1 | 只 | 瓷套5QT.723.0914.1 | 瓷套5QT.723.0914.1 | M06110400000002 |  |  |  | 配件 |  |  | 瓷套5QT.723.0914.1 | M06110400000002 | 只 | 5.9292
P102170600001 | QDB | SB22-M-1000/10-NX1变压器 | 1QB.710.211701A | M06110400000004 | 瓷套 | 5QT.723.0917.1 | 3 | 只 | 2021-03-06 | PCS | 3 | 只 | 瓷套5QT.723.0917.1 | 瓷套5QT.723.0917.1 | M06110400000004 |  |  |  | 配件 |  |  | 瓷套5QT.723.0917.1 | M06110400000004 | 只 | 10.177
P102170600001 | QDB | SB22-M-1000/10-NX1变压器 | 1QB.710.211701A | M06110440010000 | 10kV 套管 | BLQ-10/315(爬距375) | 3 | 套 | 2021-03-06 | PCS | 3 | 套 | 10kV 套管BLQ-10/315(爬距375) | 10kV 套管BLQ-10/315(爬距375) | M06110440010000 |  |  |  | 配件 |  |  | 10kV 套管BLQ-10/315(爬距375) | M06110440010000 | 套 | 13.2743
P102170600001 | QDB | SB22-M-1000/10-NX1变压器 | 1QB.710.211701A | M07010300000072 | 密封垫 | 8QT.370.0020.2 | 1 | 块 | 2021-03-06 | PCS | 1 | 块 | 密封垫8QT.370.0020.2 | 密封垫8QT.370.0020.2 | M07010300000072 |  |  |  | 配件 |  |  | 密封垫8QT.370.0020.2 | M07010300000072 | 块 | 0.4513
P102170600001 | QDB | SB22-M-1000/10-NX1变压器 | 1QB.710.211701A | M07010304405705 | 密封垫 | 8QT.370.0020.5 | 1 | 只 | 2021-03-06 | PCS | 1 | 只 | 密封垫8QT.370.0020.5 | 密封垫8QT.370.0020.5 | M07010304405705 |  |  |  | 配件 |  |  | 密封垫8QT.370.0020.5 | M07010304405705 | 只 | 0.708
P102170600001 | QDB | SB22-M-1000/10-NX1变压器 | 1QB.710.211701A | M07010310006000 | 丙烯胶垫 | 8QT.725.0601.2 | 1 | 只 | 2021-03-06 | PCS | 1 | 只 | 丙烯胶垫 8QT.725.0601.2 | 丙烯胶垫 8QT.725.0601.2 | M07010310006000 |  |  |  | 配件 |  |  | 丙烯胶垫 8QT.725.0601.2 | M07010310006000 | 只 | 3.0769
P102170600001 | QDB | SB22-M-1000/10-NX1变压器 | 1QB.710.211701A | M07010310011500 | 丙烯胶垫 | 8QT.725.0601.3 | 3 | 只 | 2021-03-06 | PCS | 3 | 只 | 丙烯胶垫 8QT.725.0601.3 | 丙烯胶垫 8QT.725.0601.3 | M07010310011500 |  |  |  | 配件 |  |  | 丙烯胶垫 8QT.725.0601.3 | M07010310011500 | 只 | 5.5556
P102170600001 | QDB | SB22-M-1000/10-NX1变压器 | 1QB.710.211701A | M07010400002400 | 丙烯胶珠 | 8QT.724.0601.3 | 1 | 只 | 2021-03-06 | PCS | 1 | 只 | 丙烯胶珠8QT.724.0601.3 | 丙烯胶珠8QT.724.0601.3 | M07010400002400 |  |  |  | 配件 |  |  | 丙烯胶珠8QT.724.0601.3 | M07010400002400 | 只 | 1.9658
P102170600001 | QDB | SB22-M-1000/10-NX1变压器 | 1QB.710.211701A | M07010400003600 | 丙烯胶珠 | 8QT.724.0601.8 | 3 | 只 | 2021-03-06 | PCS | 3 | 只 | 丙烯胶珠8QT.724.0601.8 | 丙烯胶珠8QT.724.0601.8 | M07010400003600 |  |  |  | 配件 |  |  | 丙烯胶珠8QT.724.0601.8 | M07010400003600 | 只 | 9.1026
P102170600001 | QDB | SB22-M-1000/10-NX1变压器 | 1QB.710.211701A | M09010300000080 | 垫圈8（镀锌200HV） | GB/T 97.2 | 3 | 个 | 2021-03-06 | PCS | 3 | 个 | 垫圈8（镀锌200HV）GB/T 97.2 | 垫圈8（镀锌200HV）GB/T 97.2 | M09010300000080 |  |  |  | 配件 |  |  | 垫圈8（镀锌200HV）GB/T 97.2 | M09010300000080 | 个 | 0.0111
P102170600001 | QDB | SB22-M-1000/10-NX1变压器 | 1QB.710.211701A | M09010300000100 | 垫圈10（镀锌200HV） | GB/T 97.2 | 6 | 个 | 2021-03-06 | PCS | 6 | 个 | 垫圈10（镀锌200HV）GB/T 97.2 | 垫圈10（镀锌200HV）GB/T 97.2 | M09010300000100 |  |  |  | 配件 |  |  | 垫圈10（镀锌200HV）GB/T 97.2 | M09010300000100 | 个 | 0.2393
P102170600001 | QDB | SB22-M-1000/10-NX1变压器 | 1QB.710.211701A | M09010300000120 | 垫圈12（镀锌200HV） | GB/T 97.2 | 22 | 个 | 2021-03-06 | PCS | 22 | 个 | 垫圈12（镀锌200HV）GB/T 97.2 | 垫圈12（镀锌200HV）GB/T 97.2 | M09010300000120 |  |  |  | 配件 |  |  | 垫圈12（镀锌200HV）GB/T 97.2 | M09010300000120 | 个 | 0.0308
P102170600001 | QDB | SB22-M-1000/10-NX1变压器 | 1QB.710.211701A | M09010300000160 | 垫圈16（镀锌200HV） | GB/T 97.2 | 16 | 个 | 2021-03-06 | PCS | 16 | 个 | 垫圈16（镀锌200HV）GB/T 97.2 | 垫圈12（镀锌200HV）GB/T 97.2 | M09010300000120 |  |  |  | 配件 |  |  | 垫圈12（镀锌200HV）GB/T 97.2 | M09010300000120 | 个 | 0.0308
P102170600001 | QDB | SB22-M-1000/10-NX1变压器 | 1QB.710.211701A | M09010310000003 | 垫圈16（镀锌200HV） | GB/T 97.2 | 20 | 块 | 2021-03-06 | PCS | 20 | 块 | 垫圈16（镀锌200HV）GB/T 97.2 | 垫圈12（镀锌200HV）GB/T 97.2 | M09010300000120 |  |  |  | 配件 |  |  | 垫圈12（镀锌200HV）GB/T 97.2 | M09010300000120 | 个 | 0.0308
P102170600001 | QDB | SB22-M-1000/10-NX1变压器 | 1QB.710.211701A | M09010310000004 | 垫圈12（镀锌200HV） | GB/T 97.2 | 16 | 块 | 2021-03-06 | PCS | 16 | 块 | 垫圈12（镀锌200HV）GB/T 97.2 | 垫圈12（镀锌200HV）GB/T 97.2 | M09010300000120 |  |  |  | 配件 |  |  | 垫圈12（镀锌200HV）GB/T 97.2 | M09010300000120 | 个 | 0.0308
P102170600001 | QDB | SB22-M-1000/10-NX1变压器 | 1QB.710.211701A | M09011500000162 | 不锈钢垫圈 16 （200HV） | GB/T 97.2 | 38 | 个 | 2021-03-06 | PCS | 38 | 个 | 不锈钢垫圈 16 （200HV）GB/T 97.2 | 不锈钢垫圈 16 （200HV）GB/T 97.2 | M09011500000162 |  |  |  | 配件 |  |  | 不锈钢垫圈 16 （200HV）GB/T 97.2 | M09011500000162 | 个 | 0.0359
P102170600001 | QDB | SB22-M-1000/10-NX1变压器 | 1QB.710.211701A | M09011700000160 | 方斜垫圈16（镀锌） | GB/T 853 | 6 | 个 | 2021-03-06 | PCS | 6 | 个 | 方斜垫圈16（镀锌）GB/T 853 | 方斜垫圈16（镀锌）GB/T 853 | M09011700000160 |  |  |  | 配件 |  |  | 方斜垫圈16（镀锌）GB/T 853 | M09011700000160 | 个 | 0.265
P102170600001 | QDB | SB22-M-1000/10-NX1变压器 | 1QB.710.211701A | M09019931001096 | 大垫圈 12 (镀锌200HV) | GB/T 97.2 | 6 | 个 | 2021-03-06 | PCS | 6 | 个 | 大垫圈 12 (镀锌200HV)GB/T 97.2 | 大垫圈 5GB/T 96.2 | M09019900000050 | [7 empty] | M09019900000050 | 个 | 0.0177
P102170600001 | QDB | SB22-M-1000/10-NX1变压器 | 1QB.710.211701A | M09020200000126 | 螺母 M12 | GB/T 6170 | 44 | 个 | 2021-03-06 | PCS | 44 | 个 | 螺母 M12GB/T 6170 | 螺母 M12GB/T 6170 | M09020200000126 |  |  |  | 配件 |  |  | 螺母 M12GB/T 6170 | M09020200000126 | 个 | 0.1283
P102170600001 | QDB | SB22-M-1000/10-NX1变压器 | 1QB.710.211701A | 5QB-QSZBJYJ-211701A1 | 器身纸板绝缘 | SB22-M-1000/10-NX1 | 1 | 套 | 2021-03-06 | PCS | inf | KG | 器身纸板绝缘SB22-M-1000/10-NX1 | 器身纸板绝缘SB22-M-1000/10-NX1 | 5QB-QSZBJYJ-211701A1 |  |  |  | 配件 |  |  | 器身纸板绝缘SB22-M-1000/10-NX1 | 5QB-QSZBJYJ-211701A1 | 套 | 86.3
P102170600001 | QDB | SB22-M-1000/10-NX1变压器 | 1QB.710.211701A | 5QB-RXZBJYJ-211701A1 | 绕线纸板绝缘件 | SB22-M-1000/10-NX1 | 1 | 套 | 2021-03-06 | PCS | inf | KG | 绕线纸板绝缘件SB22-M-1000/10-NX1 | 绕线纸板绝缘件SB22-M-1000/10-NX1 | 5QB-RXZBJYJ-211701A1 |  |  |  | 配件 |  |  | 绕线纸板绝缘件SB22-M-1000/10-NX1 | 5QB-RXZBJYJ-211701A1 | 套 | 86.3
P102170600001 | QDB | SB22-M-1000/10-NX1变压器 | 1QB.710.211701A | 5QB-TXZBJYJ-211701A1 | 铁心纸板绝缘件 | SB22-M-1000/10-NX1 | 1 | 套 | 2021-03-06 | PCS | inf | KG | 铁心纸板绝缘件SB22-M-1000/10-NX1 | 铁心纸板绝缘件SB22-M-1000/10-NX1 | 5QB-TXZBJYJ-211701A1 |  |  |  | 配件 |  |  | 铁心纸板绝缘件SB22-M-1000/10-NX1 | 5QB-TXZBJYJ-211701A1 | 套 | 50.89
P102170600001 | QDB | SB22-M-1000/10-NX1变压器 | 1QB.710.211701A | 5QB-ZZCYM-211701A-1 | 总装层压木件 | SB22-M-1000/10-NX1 | 1 | 套 | 2021-03-06 | PCS | inf | KG | 总装层压木件SB22-M-1000/10-NX1 | 总装层压木件SB22-M-1000/10-NX1 | 5QB-ZZCYM-211701A-1 |  |  |  | 配件 |  |  | 总装层压木件SB22-M-1000/10-NX1 | 5QB-ZZCYM-211701A-1 | 套 | 89.3
P102170600001 | QDB | SB22-M-1000/10-NX1变压器 | 1QB.710.211701A | 5QT-921-0001-2-002 | 螺栓 M16×60 | 5QT.921.0001.2 | 8 | 个 | 2021-03-06 | PCS | 8 | 个 | 螺栓 M16×605QT.921.0001.2 | 螺栓M16×50（镀锌4.8）GB/T 5781 | M09030500160050 | [7 empty] | M09030500160050 | 个 | 0.6598
P102170600001 | QDB | SB22-M-1000/10-NX1变压器 | 1QB.710.211701A | 8QB-868-211701A-1 | SB22-M-1000/10-NX1铭牌 | 8QB.868.211701A.1 | 1 | 块 | 2021-03-06 | PCS | 1 | 块 | SB22-M-1000/10-NX1铭牌8QB.868.211701A.1 | SB22-M-1000/10-NX1铭牌8QB.868.211701A.1 | 8QB-868-211701A-1 |  |  |  | 配件 |  |  | SB22-M-1000/10-NX1铭牌8QB.868.211701A.1 | 8QB-868-211701A-1 | 块 | 28.7611
P102170600001 | QDB | SB22-M-1000/10-NX1变压器 | 1QB.710.211701A | 8QT-271-0001T-2 | 定位钉ф24×40 | 8QT.271.0001T.2 | 4 | 个 | 2021-03-06 | PCS | 4 | 个 | 定位钉ф24×408QT.271.0001T.2 | 定位钉ф24×408QT.271.0001T.2 | 8QT-271-0001T-2 |  |  |  | 配件 |  |  | 定位钉ф24×408QT.271.0001T.2 | 8QT-271-0001T-2 | 个 | 1.7345
P102170600001 | QDB | SB22-M-1000/10-NX1变压器 | 1QB.710.211701A | 8QT-514-0003T-1 | 接地座φ24×25 | 8QT.514.0003T.1 | 1 | 个 | 2021-03-06 | PCS | 1 | 个 | 接地座φ24×258QT.514.0003T.1 | 接地座φ24×258QT.514.0003T.1 | 8QT-514-0003T-1 |  |  |  | 配件 |  |  | 接地座φ24×258QT.514.0003T.1 | 8QT-514-0003T-1 | 个 | 1.0619
P102170600001 | QDB | SB22-M-1000/10-NX1变压器 | 1QB.710.211701A | M01010700042503 | 纸包铜圆线 | Z-4.250-4.000 | 1 | KG | 2021-03-06 | PCS | 1 | KG | 纸包铜圆线Z-4.250-4.000 | 纸包铜圆线Z-4.250-4.000 | M01010700042503 |  |  | CU30 | 铜 | 线包铜圆线 | 0 | 纸包铜圆线Z-4.250-4.000 | M01010700042503 | KG | 67.3982
P102170600001 | QDB | SB22-M-1000/10-NX1变压器 | 1QB.710.211701A | M01020302000530 | 聚酯漆包铜扁线 | QZB-2/130-2.00×5.30/2.16×5.46 | 14 | KG | 2021-03-06 | PCS | 14 | KG | 聚酯漆包铜扁线QZB-2/130-2.00×5.30/2.16×5.46 | 聚酯漆包铜扁线QZB-2/130-2.00×5.30/2.16×5.46 | M01020302000530 |  |  | CU08 | 铜 | 漆包扁线 | QZB-2-B | 聚酯漆包铜扁线QZB-2/130-2.00×5.30/2.16×5.46 | M01020302000530 | KG | 52.9381
P102170600001 | QDB | SB22-M-1000/10-NX1变压器 | 1QB.710.211701A | M01020305301136 | 聚酯漆包铜扁线 | QZB-2/130-2.30×8.50/2.45×8.65 | 463.5 | KG | 2021-03-06 | PCS | 463.5 | KG | 聚酯漆包铜扁线QZB-2/130-2.30×8.50/2.45×8.65 | 聚酯漆包铜扁线QZB-2/130-2.30×8.50/2.45×8.65 | M01020305301136 |  |  | CU08 | 铜 | 漆包扁线 | QZB-2-B | 聚酯漆包铜扁线QZB-2/130-2.30×8.50/2.45×8.65 | M01020305301136 | KG | 66.9204
P102170600001 | QDB | SB22-M-1000/10-NX1变压器 | 1QB.710.211701A | M01030102200627 | T2铜带 | T2M-1.55×530-GB/T 5187 | 352 | KG | 2021-03-06 | PCS | 352 | KG | T2铜带T2M-1.55×530-GB/T 5187 | T2铜带T2M-1.55×530-GB/T 5187 | M01030102200627 |  |  | CU25 | 铜 | 变压器铜箔 | TB-B | T2铜带T2M-1.55×530-GB/T 5187 | M01030102200627 | KG | 63.4425
P102170600001 | QDB | SB22-M-1000/10-NX1变压器 | 1QB.710.211701A | M01030200000004 | 8×60 铜母线 TMQY | GB/T 5585.1-2005 | 23 | KG | 2021-03-06 | PCS | 23 | KG | 8×60 铜母线 TMQYGB/T 5585.1-2005 | 8×60 铜母线 TMQYGB/T 5585.1-2005 | M01030200000004 |  |  | CU31 | 铜 | 铜母线 | 0 | 8×60 铜母线 TMQYGB/T 5585.1-2005 | M01030200000004 | KG | 49.0265
P102170600001 | QDB | SB22-M-1000/10-NX1变压器 | 1QB.710.211701A | M01050230060025 | 皱纹纸绝缘多股软铜绞线 | ZJDTJR1-I-6-25-GB/T 7673.5 | 2 | KG | 2021-03-06 | PCS | 2 | KG | 皱纹纸绝缘多股软铜绞线ZJDTJR1-I-6-25-GB/T 7673.5 | 皱纹纸绝缘多股软铜绞线ZJDTJR1-I-6-25-GB/T 7673.5 | M01050230060025 |  |  |  | 配件 |  |  | 皱纹纸绝缘多股软铜绞线ZJDTJR1-I-6-25-GB/T 7673.5 | M01050230060025 | KG | 71.1195
P102170600001 | QDB | SB22-M-1000/10-NX1变压器 | 1QB.710.211701A | M02010195001545 | 剪切后硅钢片 | 20SQGD070 | 1196.74 | KG | 2021-03-06 | PCS | 1196.74 | KG | 剪切后硅钢片20SQGD070 | 剪切后硅钢片20SQGD070 | M02010195001545 |  |  | SS02 | 硅钢片 | 硅钢片 | 20SQGD070 | 剪切后硅钢片20SQGD070
P102170610001 | QDB | SB20-M-1000/10-NX2变压器 | 1QB.710.211702A | M02020300000081 | 8×50 扁钢 Q235B | GB/T 702 | 2.2 | KG | 2021-03-11 | PCS | 2.2 | KG | 8×50 扁钢 Q235BGB/T 702 | 8×50 扁钢 Q235BGB/T 702 | M02020300000081 |  |  | ST06 | 钢材 | 钢材 | 扁钢 | 8×50 扁钢 Q235BGB/T 702 | M02020300000081 | KG | 4.823
P102170610001 | QDB | SB20-M-1000/10-NX2变压器 | 1QB.710.211702A | 5QB-CBJYJ-211702A-1 | 撑板绝缘件 | SB20-M-1000/10-NX2 | 1 | 套 | 2021-03-11 | PCS | 1 | 套 | 撑板绝缘件SB20-M-1000/10-NX2 | 撑板绝缘件S13-M-1000/10 | 5QB-CBJYJ-21703ZB-1 |  |  |  | 配件 |  |  | 撑板绝缘件S13-M-1000/10 | 5QB-CBJYJ-21703ZB-1 | 套 | 19.292
P102170610001 | QDB | SB20-M-1000/10-NX2变压器 | 1QB.710.211702A | 5QB-QSZBJYJ-211702A1 | 器身纸板绝缘 | SB20-M-1000/10-NX2 | 1 | 套 | 2021-03-11 | PCS | inf | KG | 器身纸板绝缘SB20-M-1000/10-NX2 | 器身纸板绝缘SB20-M-1000/10-NX2 | 5QB-QSZBJYJ-211702A1 |  |  |  | 配件 |  |  | 器身纸板绝缘SB20-M-1000/10-NX2 | 5QB-QSZBJYJ-211702A1 | 套 | 61.06
P102170610001 | QDB | SB20-M-1000/10-NX2变压器 | 1QB.710.211702A | 5QB-RXZBJYJ-211702A1 | 绕线纸板绝缘件 | SB20-M-1000/10-NX2 | 1 | 套 | 2021-03-11 | PCS | inf | KG | 绕线纸板绝缘件SB20-M-1000/10-NX2 | 绕线纸板绝缘件SB20-M-1000/10-NX2 | 5QB-RXZBJYJ-211702A1 |  |  |  | 配件 |  |  | 绕线纸板绝缘件SB20-M-1000/10-NX2 | 5QB-RXZBJYJ-211702A1 | 套 | 88.1333
P102170610001 | QDB | SB20-M-1000/10-NX2变压器 | 1QB.710.211702A | 5QB-TXZBJYJ-211702A1 | 铁心纸板绝缘件 | SB20-M-1000/10-NX2 | 1 | 套 | 2021-03-11 | PCS | inf | KG | 铁心纸板绝缘件SB20-M-1000/10-NX2 | 铁心纸板绝缘件SB20-M-1000/10-NX2 | 5QB-TXZBJYJ-211702A1 |  |  |  | 配件 |  |  | 铁心纸板绝缘件SB20-M-1000/10-NX2 | 5QB-TXZBJYJ-211702A1 | 套 | 50.89
P102170610001 | QDB | SB20-M-1000/10-NX2变压器 | 1QB.710.211702A | 5QB-ZZCYM-211702A-1 | 总装层压木件 | SB20-M-1000/10-NX2 | 1 | 套 | 2021-03-11 | PCS | inf | KG | 总装层压木件SB20-M-1000/10-NX2 | 总装层压木件SB20-M-1000/10-NX2 | 5QB-ZZCYM-211702A-1 |  |  |  | 配件 |  |  | 总装层压木件SB20-M-1000/10-NX2 | 5QB-ZZCYM-211702A-1 | 套 | 336.99
P102170610001 | QDB | SB20-M-1000/10-NX2变压器 | 1QB.710.211702A | 5QT-921-0001-2-002 | 螺栓 M16×60 | 5QT.921.0001.2 | 8 | 个 | 2021-03-11 | PCS | 8 | 个 | 螺栓 M16×605QT.921.0001.2 | 螺栓M16×50（镀锌4.8）GB/T 5781 | M09030500160050 | [7 empty] | M09030500160050 | 个 | 0.6598
P102170610001 | QDB | SB20-M-1000/10-NX2变压器 | 1QB.710.211702A | 8QB-868-211702A-1 | SB20-M-1000/10-NX2铭牌 | 8QB.868.211702A.1 | 1 | 块 | 2021-03-11 | PCS | 1 | 块 | SB20-M-1000/10-NX2铭牌8QB.868.211702A.1 | SB20-M-1000/10-NX2铭牌8QB.868.211702A.1 | 8QB-868-211702A-1 |  |  |  | 配件 |  |  | SB20-M-1000/10-NX2铭牌8QB.868.211702A.1 | 8QB-868-211702A-1 | 块 | 28.7611
P102170610001 | QDB | SB20-M-1000/10-NX2变压器 | 1QB.710.211702A | 8QT-271-0001T-2 | 定位钉ф24×40 | 8QT.271.0001T.2 | 4 | 个 | 2021-03-11 | PCS | 4 | 个 | 定位钉ф24×408QT.271.0001T.2 | 定位钉ф24×408QT.271.0001T.2 | 8QT-271-0001T-2 |  |  |  | 配件 |  |  | 定位钉ф24×408QT.271.0001T.2 | 8QT-271-0001T-2 | 个 | 1.7345
P102170610001 | QDB | SB20-M-1000/10-NX2变压器 | 1QB.710.211702A | 8QT-514-0003T-1 | 接地座φ24×25 | 8QT.514.0003T.1 | 1 | 个 | 2021-03-11 | PCS | 1 | 个 | 接地座φ24×258QT.514.0003T.1 | 接地座φ24×258QT.514.0003T.1 | 8QT-514-0003T-1 |  |  |  | 配件 |  |  | 接地座φ24×258QT.514.0003T.1 | 8QT-514-0003T-1 | 个 | 1.0619
P102170610001 | QDB | SB20-M-1000/10-NX2变压器 | 1QB.710.211702A | M01010700042503 | 纸包铜圆线 | Z-4.250-4.000 | 1 | KG | 2021-03-11 | PCS | 1 | KG | 纸包铜圆线Z-4.250-4.000 | 纸包铜圆线Z-4.250-4.000 | M01010700042503 |  |  | CU30 | 铜 | 线包铜圆线 | 0 | 纸包铜圆线Z-4.250-4.000 | M01010700042503 | KG | 67.3982
P102170610001 | QDB | SB20-M-1000/10-NX2变压器 | 1QB.710.211702A | M01020302000530 | 聚酯漆包铜扁线 | QZB-2/130-2.00×5.30/2.16×5.46 | 13.39 | KG | 2021-03-11 | PCS | 13.39 | KG | 聚酯漆包铜扁线QZB-2/130-2.00×5.30/2.16×5.46 | 聚酯漆包铜扁线QZB-2/130-2.00×5.30/2.16×5.46 | M01020302000530 |  |  | CU08 | 铜 | 漆包扁线 | QZB-2-B | 聚酯漆包铜扁线QZB-2/130-2.00×5.30/2.16×5.46 | M01020302000530 | KG | 52.9381
P102170610001 | QDB | SB20-M-1000/10-NX2变压器 | 1QB.710.211702A | M01020305301135 | 聚酯漆包铜扁线 | QZB-2/130-2.05×7.50/2.20×7.65 | 346.08 | KG | 2021-03-11 | PCS | 346.08 | KG | 聚酯漆包铜扁线QZB-2/130-2.05×7.50/2.20×7.65 | 聚酯漆包铜扁线QZB-2/130-2.05×7.50/2.20×7.65 | M01020305301135 |  |  | CU08 | 铜 | 漆包扁线 | QZB-2-B | 聚酯漆包铜扁线QZB-2/130-2.05×7.50/2.20×7.65 | M01020305301135 | KG | 73.0885
P102170610001 | QDB | SB20-M-1000/10-NX2变压器 | 1QB.710.211702A | M01030200000004 | 8×60 铜母线 TMQY | GB/T 5585.1-2005 | 21 | KG | 2021-03-11 | PCS | 21 | KG | 8×60 铜母线 TMQYGB/T 5585.1-2005 | 8×60 铜母线 TMQYGB/T 5585.1-2005 | M01030200000004 |  |  | CU31 | 铜 | 铜母线 | 0 | 8×60 铜母线 TMQYGB/T 5585.1-2005 | M01030200000004 | KG | 49.0265
P102170610001 | QDB | SB20-M-1000/10-NX2变压器 | 1QB.710.211702A | M01050230060025 | 皱纹纸绝缘多股软铜绞线 | ZJDTJR1-I-6-25-GB/T 7673.5 | 2 | KG | 2021-03-11 | PCS | 2 | KG | 皱纹纸绝缘多股软铜绞线ZJDTJR1-I-6-25-GB/T 7673.5 | 皱纹纸绝缘多股软铜绞线ZJDTJR1-I-6-25-GB/T 7673.5 | M01050230060025 |  |  |  | 配件 |  |  | 皱纹纸绝缘多股软铜绞线ZJDTJR1-I-6-25-GB/T 7673.5 | M01050230060025 | KG | 71.1195
P102170610001 | QDB | SB20-M-1000/10-NX2变压器 | 1QB.710.211702A | M0109020205 | T2铜带 | T2O60-1.55×450-GB/T 18813 | 276 | KG | 2021-03-11 | PCS | 276 | KG | T2铜带T2O60-1.55×450-GB/T 18813 | T2铜带T2O60-1.55×450-GB/T 18813 | M0109020205 |  |  | CU25 | 铜 | 变压器铜箔 | TB-B | T2铜带T2O60-1.55×450-GB/T 18813 | M0109020205 | KG | 71.0708
P102170610001 | QDB | SB20-M-1000/10-NX2变压器 | 1QB.710.211702A | M02010195001533 | 剪切后硅钢片 | 23SQGD080 | 1124.66 | KG | 2021-03-11 | PCS | 1124.66 | KG | 剪切后硅钢片23SQGD080 | 剪切后硅钢片23SQGD080 | M02010195001533 |  |  | SS11 | 硅钢片 | 硅钢片 | 23SQGD080 | 剪切后硅钢片23SQGD080 | M02010195001533 | KG | 12.7434
P102170610001 | QDB | SB20-M-1000/10-NX2变压器 | 1QB.710.211702A | M02010200000060 | 6 圆钢 Q235B | GB/T 702 | 0 | KG | 2021-03-11 | PCS | 0 | KG | 6 圆钢 Q235BGB/T 702 | 6 圆钢 Q235BGB/T 702 | M02010200000060 |  |  | ST04 | 钢材 | 钢材 | 圆钢 | 6 圆钢 Q235BGB/T 702 | M02010200000060 | KG | 4.6379
P102170610001 | QDB | SB20-M-1000/10-NX2变压器 | 1QB.710.211702A | M02010200000070 | 7 圆钢 Q235B | GB/T 702 | 0 | KG | 2021-03-11 | PCS | 0 | KG | 7 圆钢 Q235BGB/T 702 | 7 圆钢 Q235BGB/T 702 | M02010200000070 |  |  | ST04 | 钢材 | 钢材 | 圆钢 | 7 圆钢 Q235BGB/T 702 | M02010200000070 | KG | 5.531
P102170610001 | QDB | SB20-M-1000/10-NX2变压器 | 1QB.710.211702A | M02010200000080 | 8 圆钢 Q235B | GB/T 702 | 1.1 | KG | 2021-03-11 | PCS | 1.1 | KG | 8 圆钢 Q235BGB/T 702 | 8 圆钢 Q235BGB/T 702 | M02010200000080 |  |  | ST04 | 钢材 | 钢材 | 圆钢 | 8 圆钢 Q235BGB/T 702 | M02010200000080 | KG | 2.3504
P102170610001 | QDB | SB20-M-1000/10-NX2变压器 | 1QB.710.211702A | M02020100000500 | 50×50×5 角钢 Q235B | GB/T 706 | 18.7 | KG | 2021-03-11 | PCS | 18.7 | KG | 50×50×5 角钢 Q235BGB/T 706 | 50×50×5 角钢 Q235BGB/T 706 | M02020100000500 |  |  | ST02 | 钢材 | 钢材 | 角钢 | 50×50×5 角钢 Q235BGB/T 706 | M02020100000500 | KG | 3.3162
P102170610001 | QDB | SB20-M-1000/10-NX2变压器 | 1QB.710.211702A | M02020100000752 | 75×50×8 角钢 Q235B | GB/T 706 | 27.5 | KG | 2021-03-11 | PCS | 27.5 | KG | 75×50×8 角钢 Q235BGB/T 706 | 75×50×8 角钢 Q235BGB/T 706 | M02020100000752 |  |  | ST02 | 钢材 | 钢材 | 角钢 | 75×50×8 角钢 Q235BGB/T 706 | M02020100000752 | KG | 5.7965
P102170610001 | QDB | SB20-M-1000/10-NX2变压器 | 1QB.710.211702A | M02020200001000 | 100×48×5.3 槽钢 Q235B | GB/T 706 | 14.3 | KG | 2021-03-11 | PCS | 14.3 | KG | 100×48×5.3 槽钢 Q235B GB/T 706 | 100×48×5.3 槽钢 Q235B GB/T 706 | M02020200001000 |  |  | ST03 | 钢材 | 钢材 | 槽钢 | 100×48×5.3 槽钢 Q235B GB/T 706 | M02020200001000 | KG | 3.8034
P102170610001 | QDB | SB20-M-1000/10-NX2变压器 | 1QB.710.211702A | M02020200001200 | 120×53×5.5 槽钢 Q235B | GB/T 706 | 45.1 | KG | 2021-03-11 | PCS | 45.1 | KG | 120×53×5.5 槽钢 Q235BGB/T 706 | 120×53×5.5 槽钢 Q235BGB/T 706 | M02020200001200 |  |  | ST03 | 钢材 | 钢材 | 槽钢 | 120×53×5.5 槽钢 Q235BGB/T 706 | M02020200001200 | KG | 2.4359
P102170610001 | QDB | SB20-M-1000/10-NX2变压器 | 1QB.710.211702A | M02020300000041 | 4×20 扁钢 Q235B | GB/T 702 | 2.2 | KG | 2021-03-11 | PCS | 2.2 | KG | 4×20 扁钢 Q235BGB/T 702 | 4×20 扁钢 Q235BGB/T 702 | M02020300000041 |  |  | ST06 | 钢材 | 钢材 | 扁钢 | 4×20 扁钢 Q235BGB/T 702 | M02020300000041 | KG | 5.1327
P102170610001 | QDB | SB20-M-1000/10-NX2变压器 | 1QB.710.211702A | M09020220000101 | 薄螺母M16（镀锌4） | GB/T 6172.1 | 30 | 只 | 2021-03-11 | PCS | 30 | 只 | 薄螺母M16（镀锌4）GB/T 6172.1 | 薄螺母M16（镀锌05）GB/T 6172.1 | M09020200000161 |  |  |  | 配件 |  |  | 薄螺母M16（镀锌05）GB/T 6172.1 | M09020200000161 | 个 | 0.1538
P102170610001 | QDB | SB20-M-1000/10-NX2变压器 | 1QB.710.211702A | M09030500080013 | 螺栓M8×12（镀锌4.8） | GB/T 5781 | 4 | 个 | 2021-03-11 | PCS | 4 | 个 | 螺栓M8×12（镀锌4.8）GB/T 5781 | 螺栓M8×12（镀锌4.8）GB/T 5781 | M09030500080013 |  |  |  | 配件 |  |  | 螺栓M8×12（镀锌4.8）GB/T 5781 | M09030500080013 | 个 | 0.0735
P102170610001 | QDB | SB20-M-1000/10-NX2变压器 | 1QB.710.211702A | M09030500120038 | 螺栓M12×35（热镀锌4.8） | GB/T 5781 | 6 | 个 | 2021-03-11 | PCS | 6 | 个 | 螺栓M12×35（热镀锌4.8）GB/T 5781 | 螺栓M12×35（热镀锌4.8）GB/T 5781 | M09030500120038 |  |  |  | 配件 |  |  | 螺栓M12×35（热镀锌4.8）GB/T 5781 | M09030500120038 | 个 | 0.4274
P102170610001 | QDB | SB20-M-1000/10-NX2变压器 | 1QB.710.211702A | M09030500160046 | 螺栓M16×45（热镀锌4.8） | GB/T 5781 | 38 | 个 | 2021-03-11 | PCS | 38 | 个 | 螺栓M16×45（热镀锌4.8）GB/T 5781 | 螺栓M16×45（热镀锌4.8）GB/T 5781 | M09030500160046 |  |  |  | 配件 |  |  | 螺栓M16×45（热镀锌4.8）GB/T 5781 | M09030500160046 | 个 | 0.9912
P102170610001 | QDB | SB20-M-1000/10-NX2变压器 | 1QB.710.211702A | M09030500480004 | 螺栓M10×50 | 8.8级 | 6 | 支 | 2021-03-11 | PCS | 6 | 支 | 螺栓M10×508.8级 | 螺栓M10×508.8级 | M09030500480004 |  |  |  | 配件 |  |  | 螺栓M10×508.8级 | M09030500480004 | 支 | 0.4248
P102170610001 | QDB | SB20-M-1000/10-NX2变压器 | 1QB.710.211702A | M09030530000125 | 螺栓M12×40（镀锌4.8） | GB/T 5781 | 14 | 只 | 2021-03-11 | PCS | 14 | 只 | 螺栓M12×40（镀锌4.8）GB/T 5781 | 螺栓M12×40（镀锌4.8）GB/T 5781 | M09030530000125 |  |  |  | 配件 |  |  | 螺栓M12×40（镀锌4.8）GB/T 5781 | M09030530000125 | 只 | 0.5575
P102170610001 | QDB | SB20-M-1000/10-NX2变压器 | 1QB.710.211702A | M09040301600950 | 螺柱 M16×95/40 | GB/T 901 | 4 | 个 | 2021-03-11 | PCS | 4 | 个 | 螺柱 M16×95/40GB/T 901 | 吊紧螺杆 16×310×80×808QT.931.2028.1 | M09040401603100 |  |  |  | 配件 |  |  | 吊紧螺杆 16×310×80×808QT.931.2028.1 | M09040401603100 | 个 | 4.0442
P102170610001 | QDB | SB20-M-1000/10-NX2变压器 | 1QB.710.211702A | M09040408003126 | 吊紧螺杆 12×350×80×80 | 8QT.931.0002T.2 | 8 | 个 | 2021-03-11 | PCS | 8 | 个 | 吊紧螺杆 12×350×80×808QT.931.0002T.2 | 吊紧螺杆 16×310×80×808QT.931.2028.1 | M09040401603100 |  |  |  | 配件 |  |  | 吊紧螺杆 16×310×80×808QT.931.2028.1 | M09040401603100 | 个 | 4.0442
P102170610001 | QDB | SB20-M-1000/10-NX2变压器 | 1QB.710.211702A | M09040408003127 | 吊紧螺杆 16×860×80×80 | 8QT.931.0002T.2 | 4 | 个 | 2021-03-11 | PCS | 4 | 个 | 吊紧螺杆 16×860×80×808QT.931.0002T.2 | 吊紧螺杆 16×310×80×808QT.931.2028.1 | M09040401603100 |  |  |  | 配件 |  |  | 吊紧螺杆 16×310×80×808QT.931.2028.1 | M09040401603100 | 个 | 4.0442
P102170610001 | QDB | SB20-M-1000/10-NX2变压器 | 1QB.710.211702A | M09040408003128 | 吊紧螺杆 16×910×90×90 | 8QT.931.0002T.2 | 4 | 个 | 2021-03-11 | PCS | 4 | 个 | 吊紧螺杆 16×910×90×908QT.931.0002T.2 | 吊紧螺杆 16×310×80×808QT.931.2028.1 | M09040401603100 |  |  |  | 配件 |  |  | 吊紧螺杆 16×310×80×808QT.931.2028.1 | M09040401603100 | 个 | 4.0442
P102170610001 | QDB | SB20-M-1000/10-NX2变压器 | 1QB.710.211702A | M09990103200110 | 抽芯铆钉3.2×11（镀锌） | GB/T 12617.1 | 4 | 个 | 2021-03-11 | PCS | 4 | 个 | 抽芯铆钉3.2×11（镀锌）GB/T 12617.1 | 抽芯铆钉3.2×11（镀锌）GB/T 12617.1 | M09990103200110 |  |  |  | 配件 |  |  | 抽芯铆钉3.2×11（镀锌）GB/T 12617.1 | M09990103200110 | 个 | 0.0214
P102170610001 | QDB | SB20-M-1000/10-NX2变压器 | 1QB.710.211702A | M09990200500050 | 开口销5×50 | GB/T 91 | 8 | 个 | 2021-03-11 | PCS | 8 | 个 | 开口销5×50GB/T 91 | 开口销5×50GB/T 91 | M09990200500050 |  |  |  | 配件 |  |  | 开口销5×50GB/T 91 | M09990200500050 | 个 | 0.2564
P102170610001 | QDB | SB20-M-1000/10-NX2变压器 | 1QB.710.211702A | M10021000000002 | 护罩 | 8QT.300.0020.2 | 1 | 只 | 2021-03-11 | PCS | 1 | 只 | 护罩8QT.300.0020.2 | 护罩8QT.300.0020.2 | M10021000000002 |  |  |  | 配件 |  |  | 护罩8QT.300.0020.2 | M10021000000002 | 只 | 22.3894
P102170610001 | QDB | SB20-M-1000/10-NX2变压器 | 1QB.710.211702A | M10021000000004 | 塞座 | 8QT.322.0020.2 | 1 | 只 | 2021-03-11 | PCS | 1 | 只 | 塞座8QT.322.0020.2 | 塞座8QT.322.0020.2 | M10021000000004 |  |  |  | 配件 |  |  | 塞座8QT.322.0020.2 | M10021000000004 | 只 | 28.2301
P102170610001 | QDB | SB20-M-1000/10-NX2变压器 | 1QB.710.211702A | M10030100000003 | 塞座 | 8QT.322.0001 | 1 | 只 | 2021-03-11 | PCS | 1 | 只 | 塞座8QT.322.0001 | 塞座8QT.322.0001 | M10030100000003 |  |  |  | 配件 |  |  | 塞座8QT.322.0001 | M10030100000003 | 只 | 3.6752
P102170610001 | QDB | SB20-M-1000/10-NX2变压器 | 1QB.710.211702A | M10030110000001 | 信号温度计管 | φ20×200 | 1 | 只 | 2021-03-11 | PCS | 1 | 只 | 信号温度计管φ20×200 | 信号温度计管φ20×200 | M10030110000001 |  |  |  | 配件 |  |  | 信号温度计管φ20×200 | M10030110000001 | 只 | 16.2393
P102170610001 | QDB | SB20-M-1000/10-NX2变压器 | 1QB.710.211702A | M11010100000002 | 变压器油（通用） | I -10℃-GB 2536 | 424.2 | KG | 2021-03-11 | PCS | 424.2 | KG | 变压器油（通用）I -10℃-GB 2536 | 变压器油（通用）I -10℃-GB 2536 | M11010100000002 |  |  | OL01 | 变压器油 | 变压器油 | I -10℃ | 变压器油（通用）I -10℃-GB 2536 | M11010100000002 | KG | 5.2308
P102170610001 | QDB | SB20-M-1000/10-NX2变压器 | 1QB.710.211702A | M17020900001584 | 密封垫 1120×600 | 8QT.370.0004T.2 | 1 | 支 | 2021-03-11 | PCS | 1 | 支 | 密封垫 1120×6008QT.370.0004T.2 | 密封垫 1120×6008QT.370.0004T.2 | M17020900001584 |  |  |  | 配件 |  |  | 密封垫 1120×6008QT.370.0004T.2 | M17020900001584 | 支 | 19.115
P102170610001 | QDB | SB20-M-1000/10-NX2变压器 | 1QB.710.211702A | M17021000000000 | 放油塞 | 8QT.324.0020.2 | 1 | 只 | 2021-03-11 | PCS | 1 | 只 | 放油塞8QT.324.0020.2 | 放油塞8QT.324.0020.2 | M17021000000000 |  |  |  | 配件 |  |  | 放油塞8QT.324.0020.2 | M17021000000000 | 只 | 11.6814
P102170610001 | QDB | SB20-M-1000/10-NX2变压器 | 1QB.710.211702A | M02020300000101 | 10×50 扁钢 Q235B | GB/T 702 | 24.2 | KG | 2021-03-11 | PCS | 24.2 | KG | 10×50 扁钢 Q235BGB/T 702 | 10×50 扁钢 Q235BGB/T 702 | M02020300000101 |  |  | ST06 | 钢材 | 钢材 | 扁钢 | 10×50 扁钢 Q235BGB/T 702 | M02020300000101 | KG | 3.5221
P102170610001 | QDB | SB20-M-1000/10-NX2变压器 | 1QB.710.211702A | M02020300000160 | 16×80 扁钢 Q235B | GB/T 702 | 4.4 | KG | 2021-03-11 | PCS | 4.4 | KG | 16×80 扁钢 Q235BGB/T 702 | 16×80 扁钢 Q235BGB/T 702 | M02020300000160 |  |  | ST06 | 钢材 | 钢材 | 扁钢 | 16×80 扁钢 Q235BGB/T 702 | M02020300000160 | KG | 5.1327
P102170610001 | QDB | SB20-M-1000/10-NX2变压器 | 1QB.710.211702A | M02020300000200 | 20×80 扁钢 Q235B | GB/T 702 | 3.3 | KG | 2021-03-11 | PCS | 3.3 | KG | 20×80 扁钢 Q235BGB/T 702 | 20×80 扁钢 Q235BGB/T 702 | M02020300000200 |  |  | ST06 | 钢材 | 钢材 | 扁钢 | 20×80 扁钢 Q235BGB/T 702 | M02020300000200 | KG | 3.8938
P102170610001 | QDB | SB20-M-1000/10-NX2变压器 | 1QB.710.211702A | M02030100000005 | 1.2×800 钢板 ST14 | GB/T 3274 | 369.6 | KG | 2021-03-11 | PCS | 369.6 | KG | 1.2×800 钢板 ST14GB/T 3274 | 1.2×800 钢板 ST14GB/T 3274 | M02030100000005 |  |  | ST01 | 钢材 | 钢材 | 冷板 | 1.2×800 钢板 ST14GB/T 3274 | M02030100000005 | KG | 6.2566
P102170610001 | QDB | SB20-M-1000/10-NX2变压器 | 1QB.710.211702A | M02030100000400 | 4 钢板 Q235B | GB/T 3274 | 3.3 | KG | 2021-03-11 | PCS | 3.3 | KG | 4 钢板 Q235BGB/T 3274 | 4 钢板 Q235BGB/T 3274 | M02030100000400 |  |  | ST05 | 钢材 | 钢材 | 钢板 | 4 钢板 Q235BGB/T 3274 | M02030100000400 | KG | 8.211
P102170610001 | QDB | SB20-M-1000/10-NX2变压器 | 1QB.710.211702A | M02030100000600 | 6 钢板 Q235B | GB/T 3274 | 85.8 | KG | 2021-03-11 | PCS | 85.8 | KG | 6 钢板 Q235BGB/T 3274 | 6 钢板 Q235BGB/T 3274 | M02030100000600 |  |  | ST05 | 钢材 | 钢材 | 钢板 | 6 钢板 Q235BGB/T 3274 | M02030100000600 | KG | 1.9658
P102170610001 | QDB | SB20-M-1000/10-NX2变压器 | 1QB.710.211702A | M02030100001000 | 10 钢板 Q235B | GB/T 3274 | 77 | KG | 2021-03-11 | PCS | 77 | KG | 10 钢板 Q235BGB/T 3274 | 10 钢板 Q235BGB/T 3274 | M02030100001000 |  |  | ST05 | 钢材 | 钢材 | 钢板 | 10 钢板 Q235BGB/T 3274 | M02030100001000 | KG | 4.2735
P102170610001 | QDB | SB20-M-1000/10-NX2变压器 | 1QB.710.211702A | M02030100001200 | 12 钢板 Q235B | GB/T 3274 | 7.7 | KG | 2021-03-11 | PCS | 7.7 | KG | 12 钢板 Q235BGB/T 3274 | 12 钢板 Q235BGB/T 3274 | M02030100001200 |  |  | ST05 | 钢材 | 钢材 | 钢板 | 12 钢板 Q235BGB/T 3274 | M02030100001200 | KG | 3.885
P102170610001 | QDB | SB20-M-1000/10-NX2变压器 | 1QB.710.211702A | M02050100000113 | 10.0 不锈钢板 07Cr19Ni11Ti | GB/T 4237 | 0 | KG | 2021-03-11 | PCS | 0 | KG | 10.0 不锈钢板 07Cr19Ni11TiGB/T 4237 | 10.0 不锈钢板 07Cr19Ni11TiGB/T 4237 | M02050100000113 |  |  | ST07 | 钢材 | 钢材 | 不锈钢板 | 10.0 不锈钢板 07Cr19Ni11TiGB/T 4237 | M02050100000113 | KG | 14.6018
P102170610001 | QDB | SB20-M-1000/10-NX2变压器 | 1QB.710.211702A | M03010203000002 | 无励磁调压分接开关 | WSTII 125/10-6×5 | 1 | 只 | 2021-03-11 | PCS | 1 | 只 | 无励磁调压分接开关WSTII 125/10-6×5 | 无励磁调压分接开关WSTII 125/10-6×5 | M03010203000002 |  |  |  | 配件 |  |  | 无励磁调压分接开关WSTII 125/10-6×5 | M03010203000002 | 只 | 168.1416
P102170610001 | QDB | SB20-M-1000/10-NX2变压器 | 1QB.710.211702A | M04010100000002 | 油位计 | YW2-Ⅰ | 1 | 只 | 2021-03-11 | PCS | 1 | 只 | 油位计YW2-Ⅰ | 油位计YW2-Ⅰ | M04010100000002 |  |  |  | 配件 |  |  | 油位计YW2-Ⅰ | M04010100000002 | 只 | 47.7876
P102170610001 | QDB | SB20-M-1000/10-NX2变压器 | 1QB.710.211702A | M04020110000001 | 油面温度计 | WTZK-02 | 1 | 只 | 2021-03-11 | PCS | 1 | 只 | 油面温度计WTZK-02 | 油面温度计WTZK-02 | M04020110000001 |  |  |  | 配件 |  |  | 油面温度计WTZK-02 | M04020110000001 | 只 | 198.2301
P102170610001 | QDB | SB20-M-1000/10-NX2变压器 | 1QB.710.211702A | M04040100000008 | 压力释放阀 | YSF-35/25KJB | 1 | 只 | 2021-03-11 | PCS | 1 | 只 | 压力释放阀YSF-35/25KJB | 压力释放阀YSF-35/25KJB | M04040100000008 |  |  |  | 配件 |  |  | 压力释放阀YSF-35/25KJB | M04040100000008 | 只 | 94.0171
P102170610001 | QDB | SB20-M-1000/10-NX2变压器 | 1QB.710.211702A | M05010200000004 | 导电杆 | 5QT.510.0914.1 | 1 | 套 | 2021-03-11 | PCS | 1 | 套 | 导电杆5QT.510.0914.1 | 导电杆5QT.510.0914.1 | M05010200000004 |  |  |  | 配件 |  |  | 导电杆5QT.510.0914.1 | M05010200000004 | 套 | 227.4336
P102170610001 | QDB | SB20-M-1000/10-NX2变压器 | 1QB.710.211702A | M05010200000011 | 导电杆 | 5QT.510.0917.1 | 3 | 支 | 2021-03-11 | PCS | 3 | 支 | 导电杆5QT.510.0917.1 | 导电杆5QT.510.0917.1 | M05010200000011 |  |  |  | 配件 |  |  | 导电杆5QT.510.0917.1 | M05010200000011 | 支 | 450.2301
P102170610001 | QDB | SB20-M-1000/10-NX2变压器 | 1QB.710.211702A | M05010300000014 | 导电杆 | 8QT.510.0609.1-7 | 3 | 支 | 2021-03-11 | PCS | 3 | 支 | 导电杆8QT.510.0609.1-7 | 导电杆8QT.510.0609.1-7 | M05010300000014 |  |  |  | 配件 |  |  | 导电杆8QT.510.0609.1-7 | M05010300000014 | 支 | 14.1593
P102170610001 | QDB | SB20-M-1000/10-NX2变压器 | 1QB.710.211702A | M0601030006 | 全胶纸 | 0.15 AFA | 5 | KG | 2021-03-11 | PCS | 5 | KG | 全胶纸0.15 AFA | 全胶纸0.15 AFA | M0601030006 |  |  |  | 配件 |  |  | 全胶纸0.15 AFA | M0601030006 | KG | 30.0885
P102170610001 | QDB | SB20-M-1000/10-NX2变压器 | 1QB.710.211702A | M06020400000002 | 0.05×40 皱纹纸 | GB/T 7969 | 0 | KG | 2021-03-11 | PCS | 0 | KG | 0.05×40 皱纹纸GB/T 7969 | 0.05×40 皱纹纸GB/T 7969 | M06020400000002 |  |  |  | 配件 |  |  | 0.05×40 皱纹纸GB/T 7969 | M06020400000002 | KG | 22.1239
P102170610001 | QDB | SB20-M-1000/10-NX2变压器 | 1QB.710.211702A | M06021120000030 | 0.08 全胶纸 | JB/T 10442.1 | 2 | KG | 2021-03-11 | PCS | 2 | KG | 0.08 全胶纸JB/T 10442.1 | 0.08 全胶纸JB/T 10442.1 | M06021120000030 |  |  |  | 配件 |  |  | 0.08 全胶纸JB/T 10442.1 | M06021120000030 | KG | 23.5398
P102170610001 | QDB | SB20-M-1000/10-NX2变压器 | 1QB.710.211702A | M06021120000032 | 0.13全胶纸 | JB/T 10442.1 | 10 | KG | 2021-03-11 | PCS | 10 | KG | 0.13全胶纸JB/T 10442.1 | 0.13全胶纸JB/T 10442.1 | M06021120000032 |  |  |  | 配件 |  |  | 0.13全胶纸JB/T 10442.1 | M06021120000032 | KG | 23.5398
P102170610001 | QDB | SB20-M-1000/10-NX2变压器 | 1QB.710.211702A | M06021120000050 | 0.38全胶纸 | JB/T 10442.1 | 1 | KG | 2021-03-11 | PCS | 1 | KG | 0.38全胶纸JB/T 10442.1 | 0.50 全胶纸JB/T 10442.1 | M06021120000029 | [7 empty] | M06021120000029 | KG | 25.6034
P102170610001 | QDB | SB20-M-1000/10-NX2变压器 | 1QB.710.211702A | M06050300014250 | 电工收缩带 | 0.23×25 | 3 | 卷 | 2021-03-11 | PCS | 3 | 卷 | 电工收缩带0.23×25 | 电工收缩带0.23×25 | M06050300014250 |  |  |  | 配件 |  |  | 电工收缩带0.23×25 | M06050300014250 | 卷 | 3.3675
P102170610001 | QDB | SB20-M-1000/10-NX2变压器 | 1QB.710.211702A | M06110400000002 | 瓷套 | 5QT.723.0914.1 | 1 | 只 | 2021-03-11 | PCS | 1 | 只 | 瓷套5QT.723.0914.1 | 瓷套5QT.723.0914.1 | M06110400000002 |  |  |  | 配件 |  |  | 瓷套5QT.723.0914.1 | M06110400000002 | 只 | 5.9292
P102170610001 | QDB | SB20-M-1000/10-NX2变压器 | 1QB.710.211702A | M06110400000004 | 瓷套 | 5QT.723.0917.1 | 3 | 只 | 2021-03-11 | PCS | 3 | 只 | 瓷套5QT.723.0917.1 | 瓷套5QT.723.0917.1 | M06110400000004 |  |  |  | 配件 |  |  | 瓷套5QT.723.0917.1 | M06110400000004 | 只 | 10.177
P102170610001 | QDB | SB20-M-1000/10-NX2变压器 | 1QB.710.211702A | M06110400000007 | 瓷套 | 8QT.723.0609 | 3 | 只 | 2021-03-11 | PCS | 3 | 只 | 瓷套8QT.723.0609 | 瓷套8QT.723.0609 | M06110400000007 |  |  |  | 配件 |  |  | 瓷套8QT.723.0609 | M06110400000007 | 只 | 6.8142
P102170610001 | QDB | SB20-M-1000/10-NX2变压器 | 1QB.710.211702A | M07010300000072 | 密封垫 | 8QT.370.0020.2 | 1 | 块 | 2021-03-11 | PCS | 1 | 块 | 密封垫8QT.370.0020.2 | 密封垫8QT.370.0020.2 | M07010300000072 |  |  |  | 配件 |  |  | 密封垫8QT.370.0020.2 | M07010300000072 | 块 | 0.4513
P102170610001 | QDB | SB20-M-1000/10-NX2变压器 | 1QB.710.211702A | M07010304405705 | 密封垫 | 8QT.370.0020.5 | 1 | 只 | 2021-03-11 | PCS | 1 | 只 | 密封垫8QT.370.0020.5 | 密封垫8QT.370.0020.5 | M07010304405705 |  |  |  | 配件 |  |  | 密封垫8QT.370.0020.5 | M07010304405705 | 只 | 0.708
P102170610001 | QDB | SB20-M-1000/10-NX2变压器 | 1QB.710.211702A | M07010310006000 | 丙烯胶垫 | 8QT.725.0601.2 | 1 | 只 | 2021-03-11 | PCS | 1 | 只 | 丙烯胶垫 8QT.725.0601.2 | 丙烯胶垫 8QT.725.0601.2 | M07010310006000 |  |  |  | 配件 |  |  | 丙烯胶垫 8QT.725.0601.2 | M07010310006000 | 只 | 3.0769
P102170610001 | QDB | SB20-M-1000/10-NX2变压器 | 1QB.710.211702A | M07010310007000 | 丙烯胶垫 | 8QT.725.0603.1 | 3 | 只 | 2021-03-11 | PCS | 3 | 只 | 丙烯胶垫8QT.725.0603.1 | 丙烯胶垫8QT.725.0603.1 | M07010310007000 |  |  |  | 配件 |  |  | 丙烯胶垫8QT.725.0603.1 | M07010310007000 | 只 | 2.4359
P102170610001 | QDB | SB20-M-1000/10-NX2变压器 | 1QB.710.211702A | M07010310011500 | 丙烯胶垫 | 8QT.725.0601.3 | 3 | 只 | 2021-03-11 | PCS | 3 | 只 | 丙烯胶垫 8QT.725.0601.3 | 丙烯胶垫 8QT.725.0601.3 | M07010310011500 |  |  |  | 配件 |  |  | 丙烯胶垫 8QT.725.0601.3 | M07010310011500 | 只 | 5.5556
P102170610001 | QDB | SB20-M-1000/10-NX2变压器 | 1QB.710.211702A | M07010400000000 | 丙烯胶珠 | 8QT.724.0601.10 | 3 | 只 | 2021-03-11 | PCS | 3 | 只 | 丙烯胶珠8QT.724.0601.10 | 丙烯胶珠8QT.724.0601.10 | M07010400000000 |  |  |  | 配件 |  |  | 丙烯胶珠8QT.724.0601.10 | M07010400000000 | 只 | 1.4103
P102170610001 | QDB | SB20-M-1000/10-NX2变压器 | 1QB.710.211702A | M07010400002400 | 丙烯胶珠 | 8QT.724.0601.3 | 1 | 只 | 2021-03-11 | PCS | 1 | 只 | 丙烯胶珠8QT.724.0601.3 | 丙烯胶珠8QT.724.0601.3 | M07010400002400 |  |  |  | 配件 |  |  | 丙烯胶珠8QT.724.0601.3 | M07010400002400 | 只 | 1.9658
P102170610001 | QDB | SB20-M-1000/10-NX2变压器 | 1QB.710.211702A | M07010400003600 | 丙烯胶珠 | 8QT.724.0601.8 | 3 | 只 | 2021-03-11 | PCS | 3 | 只 | 丙烯胶珠8QT.724.0601.8 | 丙烯胶珠8QT.724.0601.8 | M07010400003600 |  |  |  | 配件 |  |  | 丙烯胶珠8QT.724.0601.8 | M07010400003600 | 只 | 9.1026
P102170610001 | QDB | SB20-M-1000/10-NX2变压器 | 1QB.710.211702A | M09010300000080 | 垫圈8（镀锌200HV） | GB/T 97.2 | 3 | 个 | 2021-03-11 | PCS | 3 | 个 | 垫圈8（镀锌200HV）GB/T 97.2 | 垫圈8（镀锌200HV）GB/T 97.2 | M09010300000080 |  |  |  | 配件 |  |  | 垫圈8（镀锌200HV）GB/T 97.2 | M09010300000080 | 个 | 0.0111
P102170610001 | QDB | SB20-M-1000/10-NX2变压器 | 1QB.710.211702A | M09010300000100 | 垫圈10（镀锌200HV） | GB/T 97.2 | 6 | 个 | 2021-03-11 | PCS | 6 | 个 | 垫圈10（镀锌200HV）GB/T 97.2 | 垫圈10（镀锌200HV）GB/T 97.2 | M09010300000100 |  |  |  | 配件 |  |  | 垫圈10（镀锌200HV）GB/T 97.2 | M09010300000100 | 个 | 0.2393
P102170610001 | QDB | SB20-M-1000/10-NX2变压器 | 1QB.710.211702A | M09010300000120 | 垫圈12（镀锌200HV） | GB/T 97.2 | 22 | 个 | 2021-03-11 | PCS | 22 | 个 | 垫圈12（镀锌200HV）GB/T 97.2 | 垫圈12（镀锌200HV）GB/T 97.2 | M09010300000120 |  |  |  | 配件 |  |  | 垫圈12（镀锌200HV）GB/T 97.2 | M09010300000120 | 个 | 0.0308
P102170610001 | QDB | SB20-M-1000/10-NX2变压器 | 1QB.710.211702A | M09010300000160 | 垫圈16（镀锌200HV） | GB/T 97.2 | 16 | 个 | 2021-03-11 | PCS | 16 | 个 | 垫圈16（镀锌200HV）GB/T 97.2 | 垫圈12（镀锌200HV）GB/T 97.2 | M09010300000120 |  |  |  | 配件 |  |  | 垫圈12（镀锌200HV）GB/T 97.2 | M09010300000120 | 个 | 0.0308
P102170610001 | QDB | SB20-M-1000/10-NX2变压器 | 1QB.710.211702A | M09010310000003 | 垫圈16（镀锌200HV） | GB/T 97.2 | 20 | 块 | 2021-03-11 | PCS | 20 | 块 | 垫圈16（镀锌200HV）GB/T 97.2 | 垫圈12（镀锌200HV）GB/T 97.2 | M09010300000120 |  |  |  | 配件 |  |  | 垫圈12（镀锌200HV）GB/T 97.2 | M09010300000120 | 个 | 0.0308
P102170610001 | QDB | SB20-M-1000/10-NX2变压器 | 1QB.710.211702A | M09010310000004 | 垫圈12（镀锌200HV） | GB/T 97.2 | 16 | 块 | 2021-03-11 | PCS | 16 | 块 | 垫圈12（镀锌200HV）GB/T 97.2 | 垫圈12（镀锌200HV）GB/T 97.2 | M09010300000120 |  |  |  | 配件 |  |  | 垫圈12（镀锌200HV）GB/T 97.2 | M09010300000120 | 个 | 0.0308
P102170610001 | QDB | SB20-M-1000/10-NX2变压器 | 1QB.710.211702A | M09011500000162 | 不锈钢垫圈 16 （200HV） | GB/T 97.2 | 38 | 个 | 2021-03-11 | PCS | 38 | 个 | 不锈钢垫圈 16 （200HV）GB/T 97.2 | 不锈钢垫圈 16 （200HV）GB/T 97.2 | M09011500000162 |  |  |  | 配件 |  |  | 不锈钢垫圈 16 （200HV）GB/T 97.2 | M09011500000162 | 个 | 0.0359
P102170610001 | QDB | SB20-M-1000/10-NX2变压器 | 1QB.710.211702A | M09011700000160 | 方斜垫圈16（镀锌） | GB/T 853 | 6 | 个 | 2021-03-11 | PCS | 6 | 个 | 方斜垫圈16（镀锌）GB/T 853 | 方斜垫圈16（镀锌）GB/T 853 | M09011700000160 |  |  |  | 配件 |  |  | 方斜垫圈16（镀锌）GB/T 853 | M09011700000160 | 个 | 0.265
P102170610001 | QDB | SB20-M-1000/10-NX2变压器 | 1QB.710.211702A | M09019931001096 | 大垫圈 12 (镀锌200HV) | GB/T 97.2 | 6 | 个 | 2021-03-11 | PCS | 6 | 个 | 大垫圈 12 (镀锌200HV)GB/T 97.2 | 大垫圈 5GB/T 96.2 | M09019900000050 | [7 empty] | M09019900000050 | 个 | 0.0177
P102170610001 | QDB | SB20-M-1000/10-NX2变压器 | 1QB.710.211702A | M09020200000126 | 螺母 M12 | GB/T 6170 | 44 | 个 | 2021-03-11 | PCS | 44 | 个 | 螺母 M12GB/T 6170 | 螺母 M12GB/T 6170 | M09020200000126 |  |  |  | 配件 |  |  | 螺母 M12GB/T 6170 | M09020200000126 | 个 | 0.1283
P102170610001 | QDB | SB20-M-1000/10-NX2变压器 | 1QB.710.211702A | M09020200000160 | 螺母M16（镀锌6） | GB/T 6170 | 8 | 个 | 2021-03-11 | PCS | 8 | 个 | 螺母M16（镀锌6）GB/T 6170 | 螺母M16（镀锌6）GB/T 6170 | M09020200000160 |  |  |  | 配件 |  |  | 螺母M16（镀锌6）GB/T 6170 | M09020200000160 | 个 | 0.2359
P102170610001 | QDB | SB20-M-1000/10-NX2变压器 | 1QB.710.211702A | M09020200000161 | 薄螺母M16（镀锌05） | GB/T 6172.1 | 8 | 个 | 2021-03-11 | PCS | 8 | 个 | 薄螺母M16（镀锌05）GB/T 6172.1 | 薄螺母M16（镀锌05）GB/T 6172.1 | M09020200000161 |  |  |  | 配件 |  |  | 薄螺母M16（镀锌05）GB/T 6172.1 | M09020200000161 | 个 | 0.1538
P102170610001 | QDB | SB20-M-1000/10-NX2变压器 | 1QB.710.211702A | M09020200000162 | 螺母 M16（热镀锌8） | GB/T 6170 | 38 | 个 | 2021-03-11 | PCS | 38 | 个 | 螺母 M16（热镀锌8）GB/T 6170 | 螺母 M16（热镀锌8）GB/T 6170 | M09020200000162 |  |  |  | 配件 |  |  | 螺母 M16（热镀锌8）GB/T 6170 | M09020200000162 | 个 | 0.3419
P102170610001 | QDB | SB20-M-1000/10-NX2变压器 | 1QB.710.211702A | M09020200100033 | 薄螺母M12 |  | 44 | 只 | 2021-03-11 | PCS | 44 | 只 | 薄螺母M12 | 薄螺母M12 | M09020200100033 |  |  |  | 配件 |  |  | 薄螺母M12 | M09020200100033 | 只 | 0.1336
P102170610001 | QDB | SB20-M-1000/10-NX2变压器 | 1QB.710.211702A | M09020220000100 | 螺母M16（镀锌6） | GB/T 6170 | 30 | 只 | 2021-03-11 | PCS | 30 | 只 | 螺母M16（镀锌6）GB/T 6170 | 螺母M16（镀锌6）GB/T 6170 | M09020200000160 |  |  |  | 配件 |  |  | 螺母M16（镀锌6）GB/T 6170 | M09020200000160 | 个 | 0.2359
P102170620001 | QDB | SB13-M-1000/10-NX3变压器 | 1QB.710.211703A | M02030100000003 | 1.2×700 钢板 ST14 | GB/T 3274 | 387.2 | KG | 2021-04-28 | PCS | 387.2 | KG | 1.2×700 钢板 ST14GB/T 3274 | 1.2×700 钢板 ST14GB/T 3274 | M02030100000003 |  |  | ST01 | 钢材 | 钢材 | 冷板 | 1.2×700 钢板 ST14GB/T 3274 | M02030100000003 | KG | 6.2566
P102170620001 | QDB | SB13-M-1000/10-NX3变压器 | 1QB.710.211703A | M09040408003020 | 螺柱 M16×820×80×80 | GB/T 901 | 4 | 个 | 2021-04-28 | PCS | 4 | 个 | 螺柱 M16×820×80×80GB/T 901 | 螺柱 M16×820×80×80GB/T 901 | M09040408003020 |  |  |  | 配件 |  |  | 螺柱 M16×820×80×80GB/T 901 | M09040408003020 | 个 | 10.6903
P102170620001 | QDB | SB13-M-1000/10-NX3变压器 | 1QB.710.211703A | M09990103200110 | 抽芯铆钉3.2×11（镀锌） | GB/T 12617.1 | 4 | 个 | 2021-04-28 | PCS | 4 | 个 | 抽芯铆钉3.2×11（镀锌）GB/T 12617.1 | 抽芯铆钉3.2×11（镀锌）GB/T 12617.1 | M09990103200110 |  |  |  | 配件 |  |  | 抽芯铆钉3.2×11（镀锌）GB/T 12617.1 | M09990103200110 | 个 | 0.0214
P102170620001 | QDB | SB13-M-1000/10-NX3变压器 | 1QB.710.211703A | M09990200500050 | 开口销5×50 | GB/T 91 | 8 | 个 | 2021-04-28 | PCS | 8 | 个 | 开口销5×50GB/T 91 | 开口销5×50GB/T 91 | M09990200500050 |  |  |  | 配件 |  |  | 开口销5×50GB/T 91 | M09990200500050 | 个 | 0.2564
P102170620001 | QDB | SB13-M-1000/10-NX3变压器 | 1QB.710.211703A | M09990701200450 | 螺柱 M12×45×35 | 8QT.931.0003 | 9 | 只 | 2021-04-28 | PCS | 9 | 只 | 螺柱 M12×45×358QT.931.0003 | 螺柱 M12×45×358QT.931.0003 | M09990701200450 |  |  |  | 配件 |  |  | 螺柱 M12×45×358QT.931.0003 | M09990701200450 | 只 | 2.5641
P102170620001 | QDB | SB13-M-1000/10-NX3变压器 | 1QB.710.211703A | M09990701600900 | 螺柱 M16×90/50 | GB/T 902.1 | 4 | 个 | 2021-04-28 | PCS | 4 | KG | 螺柱 M16×90/50GB/T 902.1 | 吊紧螺杆 16×310×80×808QT.931.2028.1 | M09040401603100 |  |  |  | 配件 |  |  | 吊紧螺杆 16×310×80×808QT.931.2028.1 | M09040401603100 | 个 | 4.0442
P102170620001 | QDB | SB13-M-1000/10-NX3变压器 | 1QB.710.211703A | M10021000000002 | 护罩 | 8QT.300.0020.2 | 1 | 只 | 2021-04-28 | PCS | 1 | 只 | 护罩8QT.300.0020.2 | 护罩8QT.300.0020.2 | M10021000000002 |  |  |  | 配件 |  |  | 护罩8QT.300.0020.2 | M10021000000002 | 只 | 22.3894
P102170620001 | QDB | SB13-M-1000/10-NX3变压器 | 1QB.710.211703A | M10021000000004 | 塞座 | 8QT.322.0020.2 | 1 | 只 | 2021-04-28 | PCS | 1 | 只 | 塞座8QT.322.0020.2 | 塞座8QT.322.0020.2 | M10021000000004 |  |  |  | 配件 |  |  | 塞座8QT.322.0020.2 | M10021000000004 | 只 | 28.2301
P102170620001 | QDB | SB13-M-1000/10-NX3变压器 | 1QB.710.211703A | M10030100000003 | 塞座 | 8QT.322.0001 | 1 | 只 | 2021-04-28 | PCS | 1 | 只 | 塞座8QT.322.0001 | 塞座8QT.322.0001 | M10030100000003 |  |  |  | 配件 |  |  | 塞座8QT.322.0001 | M10030100000003 | 只 | 3.6752
P102170620001 | QDB | SB13-M-1000/10-NX3变压器 | 1QB.710.211703A | M10030110000001 | 信号温度计管 | φ20×200 | 1 | 只 | 2021-04-28 | PCS | 1 | 只 | 信号温度计管φ20×200 | 信号温度计管φ20×200 | M10030110000001 |  |  |  | 配件 |  |  | 信号温度计管φ20×200 | M10030110000001 | 只 | 16.2393
P102170620001 | QDB | SB13-M-1000/10-NX3变压器 | 1QB.710.211703A | M11010100000002 | 变压器油（通用） | I -10℃-GB 2536 | 398.95 | KG | 2021-04-28 | PCS | 398.95 | KG | 变压器油（通用）I -10℃-GB 2536 | 变压器油（通用）I -10℃-GB 2536 | M11010100000002 |  |  | OL01 | 变压器油 | 变压器油 | I -10℃ | 变压器油（通用）I -10℃-GB 2536 | M11010100000002 | KG | 5.2308
P102170620001 | QDB | SB13-M-1000/10-NX3变压器 | 1QB.710.211703A | M17020900001598 | 密封垫 1060×585 | 8QT.370.0004T.2 | 1 | 套 | 2021-04-28 | PCS | 1 | 套 | 密封垫 1060×585 8QT.370.0004T.2 | 密封垫 1060×585 8QT.370.0004T.2 | M17020900001598 |  |  |  | 配件 |  |  | 密封垫 1060×585 8QT.370.0004T.2 | M17020900001598 | 套 | 18.3186
P102170620001 | QDB | SB13-M-1000/10-NX3变压器 | 1QB.710.211703A | M17021000000000 | 放油塞 | 8QT.324.0020.2 | 1 | 只 | 2021-04-28 | PCS | 1 | 只 | 放油塞8QT.324.0020.2 | 放油塞8QT.324.0020.2 | M17021000000000 |  |  |  | 配件 |  |  | 放油塞8QT.324.0020.2 | M17021000000000 | 只 | 11.6814
P102170620001 | QDB | SB13-M-1000/10-NX3变压器 | 1QB.710.211703A | 5QB-CBJYJ-211703A-1 | 撑板绝缘件 | SB13-M-1000/10-NX3 | 1 | 套 | 2021-04-28 | PCS | 1 | 套 | 撑板绝缘件SB13-M-1000/10-NX3 | 撑板绝缘件S13-M-1000/10 | 5QB-CBJYJ-21703ZB-1 |  |  |  | 配件 |  |  | 撑板绝缘件S13-M-1000/10 | 5QB-CBJYJ-21703ZB-1 | 套 | 19.292
P102170620001 | QDB | SB13-M-1000/10-NX3变压器 | 1QB.710.211703A | 5QB-QSZBJYJ-211703A1 | 器身纸板绝缘 | SB13-M-1000/10-NX3 | 1 | 套 | 2021-04-28 | PCS | inf | KG | 器身纸板绝缘SB13-M-1000/10-NX3 | 器身纸板绝缘件S13-M-1000/10 | 5QB-QSZBJYJ-21703Z-1 |  |  |  | 配件 |  |  | 器身纸板绝缘件S13-M-1000/10 | 5QB-QSZBJYJ-21703Z-1 | 套 | 84.07
P102170620001 | QDB | SB13-M-1000/10-NX3变压器 | 1QB.710.211703A | 5QB-RXZBJYJ-211703A1 | 绕线纸板绝缘件 | SB13-M-1000/10-NX3 | 1 | 套 | 2021-04-28 | PCS | inf | KG | 绕线纸板绝缘件SB13-M-1000/10-NX3 | 绕线纸板绝缘件SB13-M-1000/10-NX3 | 5QB-RXZBJYJ-211703A1 |  |  |  | 配件 |  |  | 绕线纸板绝缘件SB13-M-1000/10-NX3 | 5QB-RXZBJYJ-211703A1 | 套 | 86.3
P102170620001 | QDB | SB13-M-1000/10-NX3变压器 | 1QB.710.211703A | 5QB-TXZBJYJ-211703A1 | 铁心纸板绝缘件 | SB13-M-1000/10-NX3 | 1 | 套 | 2021-04-28 | PCS | inf | KG | 铁心纸板绝缘件SB13-M-1000/10-NX3 | 铁心纸板绝缘件S13-M-1000/10 | 5QB-TXZBJYJ-21703Z-1 |  |  |  | 配件 |  |  | 铁心纸板绝缘件S13-M-1000/10 | 5QB-TXZBJYJ-21703Z-1 | 套 | 84.07
P102170620001 | QDB | SB13-M-1000/10-NX3变压器 | 1QB.710.211703A | 5QB-ZZCYM-211703A-1 | 总装层压木件 | SB13-M-1000/10-NX3 | 1 | 套 | 2021-04-28 | PCS | inf | KG | 总装层压木件SB13-M-1000/10-NX3 | 总装层压木件S13-M-1000/10 | 5QB-ZZCYM-21703Z-1 |  |  |  | 配件 |  |  | 总装层压木件S13-M-1000/10 | 5QB-ZZCYM-21703Z-1 | 套 | 86.99
P102170620001 | QDB | SB13-M-1000/10-NX3变压器 | 1QB.710.211703A | 5QT-921-0001-2-002 | 螺栓 M16×60 | 5QT.921.0001.2 | 8 | 个 | 2021-04-28 | PCS | 8 | 个 | 螺栓 M16×605QT.921.0001.2 | 螺栓M16×50（镀锌4.8）GB/T 5781 | M09030500160050 | [7 empty] | M09030500160050 | 个 | 0.6598
P102170620001 | QDB | SB13-M-1000/10-NX3变压器 | 1QB.710.211703A | 8QB-868-211703A-1 | SB13-M-1000/10-NX3铭牌 | 8QB.868.211703A.1 | 1 | 块 | 2021-04-28 | PCS | 1 | 块 | SB13-M-1000/10-NX3铭牌8QB.868.211703A.1 | S13-M-30/10铭牌8QB.868.20303Z | 8QB-868-20303Z |  |  |  | 配件 |  |  | S13-M-30/10铭牌8QB.868.20303Z | 8QB-868-20303Z | 块 | 7.1795
P102170620001 | QDB | SB13-M-1000/10-NX3变压器 | 1QB.710.211703A | 8QT-271-0001T-2 | 定位钉ф24×40 | 8QT.271.0001T.2 | 4 | 个 | 2021-04-28 | PCS | 4 | 个 | 定位钉ф24×408QT.271.0001T.2 | 定位钉ф24×408QT.271.0001T.2 | 8QT-271-0001T-2 |  |  |  | 配件 |  |  | 定位钉ф24×408QT.271.0001T.2 | 8QT-271-0001T-2 | 个 | 1.7345
P102170620001 | QDB | SB13-M-1000/10-NX3变压器 | 1QB.710.211703A | 8QT-514-0003T-1 | 接地座φ24×25 | 8QT.514.0003T.1 | 1 | 个 | 2021-04-28 | PCS | 1 | 个 | 接地座φ24×258QT.514.0003T.1 | 接地座φ24×258QT.514.0003T.1 | 8QT-514-0003T-1 |  |  |  | 配件 |  |  | 接地座φ24×258QT.514.0003T.1 | 8QT-514-0003T-1 | 个 | 1.0619
P102170620001 | QDB | SB13-M-1000/10-NX3变压器 | 1QB.710.211703A | M01010600000213 | 聚酯漆包铜扁线 | QZB-2/130-1.90×5.50/2.05×5.65 | 208.06 | KG | 2021-04-28 | PCS | 208.06 | KG | 聚酯漆包铜扁线 QZB-2/130-1.90×5.50/2.05×5.65 | 聚酯漆包铜扁线 QZB-2/130-1.90×5.50/2.05×5.65 | M01010600000213 |  |  | CU08 | 铜 | 漆包扁线 | QZB-2-B | 聚酯漆包铜扁线 QZB-2/130-1.90×5.50/2.05×5.65 | M01010600000213 | KG | 65.7611
P102170620001 | QDB | SB13-M-1000/10-NX3变压器 | 1QB.710.211703A | M01010700042503 | 纸包铜圆线 | Z-4.250-4.000 | 1 | KG | 2021-04-28 | PCS | 1 | KG | 纸包铜圆线Z-4.250-4.000 | 纸包铜圆线Z-4.250-4.000 | M01010700042503 |  |  | CU30 | 铜 | 线包铜圆线 | 0 | 纸包铜圆线Z-4.250-4.000 | M01010700042503 | KG | 67.3982
P102170620001 | QDB | SB13-M-1000/10-NX3变压器 | 1QB.710.211703A | M01020302000500 | 聚酯漆包铜扁线 | QZB-2/130-2.00×5.00/2.16×5.16 | 11.33 | KG | 2021-04-28 | PCS | 11.33 | KG | 聚酯漆包铜扁线QZB-2/130-2.00×5.00/2.16×5.16 | 聚酯漆包铜扁线QZB-2/130-2.00×5.00/2.16×5.16 | M01020302000500 |  |  | CU07 | 铜 | 漆包扁线 | QZB-2-A | 聚酯漆包铜扁线QZB-2/130-2.00×5.00/2.16×5.16 | M01020302000500 | KG | 49.9402
P102170620001 | QDB | SB13-M-1000/10-NX3变压器 | 1QB.710.211703A | M01030102200633 | T2铜带 | T2O60-1.45×365-GB/T 18813 | 198 | KG | 2021-04-28 | PCS | 198 | KG | T2铜带T2O60-1.45×365-GB/T 18813 | T2铜带T2O60-1.45×365-GB/T 18813 | M01030102200633 |  |  | CU25 | 铜 | 变压器铜箔 | TB-B | T2铜带T2O60-1.45×365-GB/T 18813 | M01030102200633 | KG | 67.8673
P102170620001 | QDB | SB13-M-1000/10-NX3变压器 | 1QB.710.211703A | M01030200000004 | 8×60 铜母线 TMQY | GB/T 5585.1-2005 | 12 | KG | 2021-04-28 | PCS | 12 | KG | 8×60 铜母线 TMQYGB/T 5585.1-2005 | 8×60 铜母线 TMQYGB/T 5585.1-2005 | M01030200000004 |  |  | CU31 | 铜 | 铜母线 | 0 | 8×60 铜母线 TMQYGB/T 5585.1-2005 | M01030200000004 | KG | 49.0265
P102170620001 | QDB | SB13-M-1000/10-NX3变压器 | 1QB.710.211703A | M01030200000024 | 10×60 铜母线 TMQY | GB/T 5585.1-2005 | 4 | KG | 2021-04-28 | PCS | 4 | KG | 10×60 铜母线 TMQYGB/T 5585.1-2005 | 10×60 铜母线 TMQYGB/T 5585.1-2005 | M01030200000024 |  |  | CU31 | 铜 | 铜母线 | 0 | 10×60 铜母线 TMQYGB/T 5585.1-2005 | M01030200000024 | KG | 62.3982
P102170620001 | QDB | SB13-M-1000/10-NX3变压器 | 1QB.710.211703A | M01050230060025 | 皱纹纸绝缘多股软铜绞线 | ZJDTJR1-I-6-25-GB/T 7673.5 | 2 | KG | 2021-04-28 | PCS | 2 | KG | 皱纹纸绝缘多股软铜绞线ZJDTJR1-I-6-25-GB/T 7673.5 | 皱纹纸绝缘多股软铜绞线ZJDTJR1-I-6-25-GB/T 7673.5 | M01050230060025 |  |  |  | 配件 |  |  | 皱纹纸绝缘多股软铜绞线ZJDTJR1-I-6-25-GB/T 7673.5 | M01050230060025 | KG | 71.1195
P102170620001 | QDB | SB13-M-1000/10-NX3变压器 | 1QB.710.211703A | M02010195001533 | 剪切后硅钢片 | 23SQGD080 | 1014.42 | KG | 2021-04-28 | PCS | 1014.42 | KG | 剪切后硅钢片23SQGD080 | 剪切后硅钢片23SQGD080 | M02010195001533 |  |  | SS11 | 硅钢片 | 硅钢片 | 23SQGD080 | 剪切后硅钢片23SQGD080 | M02010195001533 | KG | 12.7434
P102170620001 | QDB | SB13-M-1000/10-NX3变压器 | 1QB.710.211703A | M02010200000060 | 6 圆钢 Q235B | GB/T 702 | 1.1 | KG | 2021-04-28 | PCS | 1.1 | KG | 6 圆钢 Q235BGB/T 702 | 6 圆钢 Q235BGB/T 702 | M02010200000060 |  |  | ST04 | 钢材 | 钢材 | 圆钢 | 6 圆钢 Q235BGB/T 702 | M02010200000060 | KG | 4.6379
P102170620001 | QDB | SB13-M-1000/10-NX3变压器 | 1QB.710.211703A | M02010200000070 | 7 圆钢 Q235B | GB/T 702 | 1.1 | KG | 2021-04-28 | PCS | 1.1 | KG | 7 圆钢 Q235BGB/T 702 | 7 圆钢 Q235BGB/T 702 | M02010200000070 |  |  | ST04 | 钢材 | 钢材 | 圆钢 | 7 圆钢 Q235BGB/T 702 | M02010200000070 | KG | 5.531
P102170620001 | QDB | SB13-M-1000/10-NX3变压器 | 1QB.710.211703A | M02010200000080 | 8 圆钢 Q235B | GB/T 702 | 1.1 | KG | 2021-04-28 | PCS | 1.1 | KG | 8 圆钢 Q235BGB/T 702 | 8 圆钢 Q235BGB/T 702 | M02010200000080 |  |  | ST04 | 钢材 | 钢材 | 圆钢 | 8 圆钢 Q235BGB/T 702 | M02010200000080 | KG | 2.3504
P102170620001 | QDB | SB13-M-1000/10-NX3变压器 | 1QB.710.211703A | M02020100000500 | 50×50×5 角钢 Q235B | GB/T 706 | 16.5 | KG | 2021-04-28 | PCS | 16.5 | KG | 50×50×5 角钢 Q235BGB/T 706 | 50×50×5 角钢 Q235BGB/T 706 | M02020100000500 |  |  | ST02 | 钢材 | 钢材 | 角钢 | 50×50×5 角钢 Q235BGB/T 706 | M02020100000500 | KG | 3.3162
P102170620001 | QDB | SB13-M-1000/10-NX3变压器 | 1QB.710.211703A | M02020100000752 | 75×50×8 角钢 Q235B | GB/T 706 | 26.4 | KG | 2021-04-28 | PCS | 26.4 | KG | 75×50×8 角钢 Q235BGB/T 706 | 75×50×8 角钢 Q235BGB/T 706 | M02020100000752 |  |  | ST02 | 钢材 | 钢材 | 角钢 | 75×50×8 角钢 Q235BGB/T 706 | M02020100000752 | KG | 5.7965
P102170620001 | QDB | SB13-M-1000/10-NX3变压器 | 1QB.710.211703A | M02020200001000 | 100×48×5.3 槽钢 Q235B | GB/T 706 | 14.3 | KG | 2021-04-28 | PCS | 14.3 | KG | 100×48×5.3 槽钢 Q235B GB/T 706 | 100×48×5.3 槽钢 Q235B GB/T 706 | M02020200001000 |  |  | ST03 | 钢材 | 钢材 | 槽钢 | 100×48×5.3 槽钢 Q235B GB/T 706 | M02020200001000 | KG | 3.8034
P102170620001 | QDB | SB13-M-1000/10-NX3变压器 | 1QB.710.211703A | M02020200001200 | 120×53×5.5 槽钢 Q235B | GB/T 706 | 41.8 | KG | 2021-04-28 | PCS | 41.8 | KG | 120×53×5.5 槽钢 Q235BGB/T 706 | 120×53×5.5 槽钢 Q235BGB/T 706 | M02020200001200 |  |  | ST03 | 钢材 | 钢材 | 槽钢 | 120×53×5.5 槽钢 Q235BGB/T 706 | M02020200001200 | KG | 2.4359
P102170620001 | QDB | SB13-M-1000/10-NX3变压器 | 1QB.710.211703A | M02020300000041 | 4×20 扁钢 Q235B | GB/T 702 | 6.6 | KG | 2021-04-28 | PCS | 6.6 | KG | 4×20 扁钢 Q235BGB/T 702 | 4×20 扁钢 Q235BGB/T 702 | M02020300000041 |  |  | ST06 | 钢材 | 钢材 | 扁钢 | 4×20 扁钢 Q235BGB/T 702 | M02020300000041 | KG | 5.1327
P102170620001 | QDB | SB13-M-1000/10-NX3变压器 | 1QB.710.211703A | M02020300000081 | 8×50 扁钢 Q235B | GB/T 702 | 2 | KG | 2021-04-28 | PCS | 2 | KG | 8×50 扁钢 Q235BGB/T 702 | 8×50 扁钢 Q235BGB/T 702 | M02020300000081 |  |  | ST06 | 钢材 | 钢材 | 扁钢 | 8×50 扁钢 Q235BGB/T 702 | M02020300000081 | KG | 4.823
P102170620001 | QDB | SB13-M-1000/10-NX3变压器 | 1QB.710.211703A | M02020300000101 | 10×50 扁钢 Q235B | GB/T 702 | 23.1 | KG | 2021-04-28 | PCS | 23.1 | KG | 10×50 扁钢 Q235BGB/T 702 | 10×50 扁钢 Q235BGB/T 702 | M02020300000101 |  |  | ST06 | 钢材 | 钢材 | 扁钢 | 10×50 扁钢 Q235BGB/T 702 | M02020300000101 | KG | 3.5221
P102170620001 | QDB | SB13-M-1000/10-NX3变压器 | 1QB.710.211703A | M02020300000200 | 20×80 扁钢 Q235B | GB/T 702 | 3.3 | KG | 2021-04-28 | PCS | 3.3 | KG | 20×80 扁钢 Q235BGB/T 702 | 20×80 扁钢 Q235BGB/T 702 | M02020300000200 |  |  | ST06 | 钢材 | 钢材 | 扁钢 | 20×80 扁钢 Q235BGB/T 702 | M02020300000200 | KG | 3.8938
P102170620001 | QDB | SB13-M-1000/10-NX3变压器 | 1QB.710.211703A | M02030100000400 | 4 钢板 Q235B | GB/T 3274 | 4.4 | KG | 2021-04-28 | PCS | 4.4 | KG | 4 钢板 Q235BGB/T 3274 | 4 钢板 Q235BGB/T 3274 | M02030100000400 |  |  | ST05 | 钢材 | 钢材 | 钢板 | 4 钢板 Q235BGB/T 3274 | M02030100000400 | KG | 8.211
P102170620001 | QDB | SB13-M-1000/10-NX3变压器 | 1QB.710.211703A | M02030100000500 | 5 钢板 Q235B | GB/T 3274 | 1.1 | KG | 2021-04-28 | PCS | 1.1 | KG | 5 钢板 Q235BGB/T 3274 | 5 钢板 Q235BGB/T 3274 | M02030100000500 |  |  | ST05 | 钢材 | 钢材 | 钢板 | 5 钢板 Q235BGB/T 3274 | M02030100000500 | KG | 1.7949
P102170620001 | QDB | SB13-M-1000/10-NX3变压器 | 1QB.710.211703A | M02030100000600 | 6 钢板 Q235B | GB/T 3274 | 68.2 | KG | 2021-04-28 | PCS | 68.2 | KG | 6 钢板 Q235BGB/T 3274 | 6 钢板 Q235BGB/T 3274 | M02030100000600 |  |  | ST05 | 钢材 | 钢材 | 钢板 | 6 钢板 Q235BGB/T 3274 | M02030100000600 | KG | 1.9658
P102170620001 | QDB | SB13-M-1000/10-NX3变压器 | 1QB.710.211703A | M02030100001000 | 10 钢板 Q235B | GB/T 3274 | 63.8 | KG | 2021-04-28 | PCS | 63.8 | KG | 10 钢板 Q235BGB/T 3274 | 10 钢板 Q235BGB/T 3274 | M02030100001000 |  |  | ST05 | 钢材 | 钢材 | 钢板 | 10 钢板 Q235BGB/T 3274 | M02030100001000 | KG | 4.2735
P102170620001 | QDB | SB13-M-1000/10-NX3变压器 | 1QB.710.211703A | M02030100001200 | 12 钢板 Q235B | GB/T 3274 | 12.1 | KG | 2021-04-28 | PCS | 12.1 | KG | 12 钢板 Q235BGB/T 3274 | 12 钢板 Q235BGB/T 3274 | M02030100001200 |  |  | ST05 | 钢材 | 钢材 | 钢板 | 12 钢板 Q235BGB/T 3274 | M02030100001200 | KG | 3.885
P102170620001 | QDB | SB13-M-1000/10-NX3变压器 | 1QB.710.211703A | M02030100001600 | 16 钢板 Q235B | GB/T 3274 | 9.9 | KG | 2021-04-28 | PCS | 9.9 | KG | 16 钢板 Q235BGB/T 3274 | 16 钢板 Q235BGB/T 3274 | M02030100001600 |  |  | ST05 | 钢材 | 钢材 | 钢板 | 16 钢板 Q235BGB/T 3274 | M02030100001600 | KG | 3.4741
P102170620001 | QDB | SB13-M-1000/10-NX3变压器 | 1QB.710.211703A | M02050100000113 | 10.0 不锈钢板 07Cr19Ni11Ti | GB/T 4237 | 0 | KG | 2021-04-28 | PCS | 0 | KG | 10.0 不锈钢板 07Cr19Ni11TiGB/T 4237 | 10.0 不锈钢板 07Cr19Ni11TiGB/T 4237 | M02050100000113 |  |  | ST07 | 钢材 | 钢材 | 不锈钢板 | 10.0 不锈钢板 07Cr19Ni11TiGB/T 4237 | M02050100000113 | KG | 14.6018
P102170620001 | QDB | SB13-M-1000/10-NX3变压器 | 1QB.710.211703A | M03010203000002 | 无励磁调压分接开关 | WSTII 125/10-6×5 | 1 | 只 | 2021-04-28 | PCS | 1 | 只 | 无励磁调压分接开关WSTII 125/10-6×5 | 无励磁调压分接开关WSTII 125/10-6×5 | M03010203000002 |  |  |  | 配件 |  |  | 无励磁调压分接开关WSTII 125/10-6×5 | M03010203000002 | 只 | 168.1416
P102170620001 | QDB | SB13-M-1000/10-NX3变压器 | 1QB.710.211703A | M04010100000002 | 油位计 | YW2-Ⅰ | 1 | 只 | 2021-04-28 | PCS | 1 | 只 | 油位计YW2-Ⅰ | 油位计YW2-Ⅰ | M04010100000002 |  |  |  | 配件 |  |  | 油位计YW2-Ⅰ | M04010100000002 | 只 | 47.7876
P102170620001 | QDB | SB13-M-1000/10-NX3变压器 | 1QB.710.211703A | M04020110000001 | 油面温度计 | WTZK-02 | 1 | 只 | 2021-04-28 | PCS | 1 | 只 | 油面温度计WTZK-02 | 油面温度计WTZK-02 | M04020110000001 |  |  |  | 配件 |  |  | 油面温度计WTZK-02 | M04020110000001 | 只 | 198.2301
P102170620001 | QDB | SB13-M-1000/10-NX3变压器 | 1QB.710.211703A | M04040100000008 | 压力释放阀 | YSF-35/25KJB | 1 | 只 | 2021-04-28 | PCS | 1 | 只 | 压力释放阀YSF-35/25KJB | 压力释放阀YSF-35/25KJB | M04040100000008 |  |  |  | 配件 |  |  | 压力释放阀YSF-35/25KJB | M04040100000008 | 只 | 94.0171
P102170620001 | QDB | SB13-M-1000/10-NX3变压器 | 1QB.710.211703A | M05010200000004 | 导电杆 | 5QT.510.0914.1 | 1 | 套 | 2021-04-28 | PCS | 1 | 套 | 导电杆5QT.510.0914.1 | 导电杆5QT.510.0914.1 | M05010200000004 |  |  |  | 配件 |  |  | 导电杆5QT.510.0914.1 | M05010200000004 | 套 | 227.4336
P102170620001 | QDB | SB13-M-1000/10-NX3变压器 | 1QB.710.211703A | M05010200000011 | 导电杆 | 5QT.510.0917.1 | 3 | 支 | 2021-04-28 | PCS | 3 | 支 | 导电杆5QT.510.0917.1 | 导电杆5QT.510.0917.1 | M05010200000011 |  |  |  | 配件 |  |  | 导电杆5QT.510.0917.1 | M05010200000011 | 支 | 450.2301
P102170620001 | QDB | SB13-M-1000/10-NX3变压器 | 1QB.710.211703A | M05010300000014 | 导电杆 | 8QT.510.0609.1-7 | 3 | 支 | 2021-04-28 | PCS | 3 | 支 | 导电杆8QT.510.0609.1-7 | 导电杆8QT.510.0609.1-7 | M05010300000014 |  |  |  | 配件 |  |  | 导电杆8QT.510.0609.1-7 | M05010300000014 | 支 | 14.1593
P102170620001 | QDB | SB13-M-1000/10-NX3变压器 | 1QB.710.211703A | M0601030006 | 全胶纸 | 0.15 AFA | 4 | KG | 2021-04-28 | PCS | 4 | KG | 全胶纸0.15 AFA | 全胶纸0.15 AFA | M0601030006 |  |  |  | 配件 |  |  | 全胶纸0.15 AFA | M0601030006 | KG | 30.0885
P102170620001 | QDB | SB13-M-1000/10-NX3变压器 | 1QB.710.211703A | M06020400000002 | 0.05×40 皱纹纸 | GB/T 7969 | 0 | KG | 2021-04-28 | PCS | 0 | KG | 0.05×40 皱纹纸GB/T 7969 | 0.05×40 皱纹纸GB/T 7969 | M06020400000002 |  |  |  | 配件 |  |  | 0.05×40 皱纹纸GB/T 7969 | M06020400000002 | KG | 22.1239
P102170620001 | QDB | SB13-M-1000/10-NX3变压器 | 1QB.710.211703A | M06021120000030 | 0.08 全胶纸 | JB/T 10442.1 | 2 | KG | 2021-04-28 | PCS | 2 | KG | 0.08 全胶纸JB/T 10442.1 | 0.08 全胶纸JB/T 10442.1 | M06021120000030 |  |  |  | 配件 |  |  | 0.08 全胶纸JB/T 10442.1 | M06021120000030 | KG | 23.5398
P102170620001 | QDB | SB13-M-1000/10-NX3变压器 | 1QB.710.211703A | M06021120000032 | 0.13全胶纸 | JB/T 10442.1 | 9 | KG | 2021-04-28 | PCS | 9 | KG | 0.13全胶纸JB/T 10442.1 | 0.13全胶纸JB/T 10442.1 | M06021120000032 |  |  |  | 配件 |  |  | 0.13全胶纸JB/T 10442.1 | M06021120000032 | KG | 23.5398
P102170620001 | QDB | SB13-M-1000/10-NX3变压器 | 1QB.710.211703A | M06021120000050 | 0.38全胶纸 | JB/T 10442.1 | 1 | KG | 2021-04-28 | PCS | 1 | KG | 0.38全胶纸JB/T 10442.1 | 0.50 全胶纸JB/T 10442.1 | M06021120000029 | [7 empty] | M06021120000029 | KG | 25.6034
P102170620001 | QDB | SB13-M-1000/10-NX3变压器 | 1QB.710.211703A | M06050300014250 | 电工收缩带 | 0.23×25 | 3 | 卷 | 2021-04-28 | PCS | 3 | 卷 | 电工收缩带0.23×25 | 电工收缩带0.23×25 | M06050300014250 |  |  |  | 配件 |  |  | 电工收缩带0.23×25 | M06050300014250 | 卷 | 3.3675
P102170620001 | QDB | SB13-M-1000/10-NX3变压器 | 1QB.710.211703A | M06110400000002 | 瓷套 | 5QT.723.0914.1 | 1 | 只 | 2021-04-28 | PCS | 1 | 只 | 瓷套5QT.723.0914.1 | 瓷套5QT.723.0914.1 | M06110400000002 |  |  |  | 配件 |  |  | 瓷套5QT.723.0914.1 | M06110400000002 | 只 | 5.9292
P102170620001 | QDB | SB13-M-1000/10-NX3变压器 | 1QB.710.211703A | M06110400000004 | 瓷套 | 5QT.723.0917.1 | 3 | 只 | 2021-04-28 | PCS | 3 | 只 | 瓷套5QT.723.0917.1 | 瓷套5QT.723.0917.1 | M06110400000004 |  |  |  | 配件 |  |  | 瓷套5QT.723.0917.1 | M06110400000004 | 只 | 10.177
P102170620001 | QDB | SB13-M-1000/10-NX3变压器 | 1QB.710.211703A | M06110440010000 | 10kV 套管 | BLQ-10/315(爬距375) | 3 | 套 | 2021-04-28 | PCS | 3 | 套 | 10kV 套管BLQ-10/315(爬距375) | 10kV 套管BLQ-10/315(爬距375) | M06110440010000 |  |  |  | 配件 |  |  | 10kV 套管BLQ-10/315(爬距375) | M06110440010000 | 套 | 13.2743
P102170620001 | QDB | SB13-M-1000/10-NX3变压器 | 1QB.710.211703A | M07010300000072 | 密封垫 | 8QT.370.0020.2 | 1 | 块 | 2021-04-28 | PCS | 1 | 块 | 密封垫8QT.370.0020.2 | 密封垫8QT.370.0020.2 | M07010300000072 |  |  |  | 配件 |  |  | 密封垫8QT.370.0020.2 | M07010300000072 | 块 | 0.4513
P102170620001 | QDB | SB13-M-1000/10-NX3变压器 | 1QB.710.211703A | M07010304405705 | 密封垫 | 8QT.370.0020.5 | 1 | 只 | 2021-04-28 | PCS | 1 | 只 | 密封垫8QT.370.0020.5 | 密封垫8QT.370.0020.5 | M07010304405705 |  |  |  | 配件 |  |  | 密封垫8QT.370.0020.5 | M07010304405705 | 只 | 0.708
P102170620001 | QDB | SB13-M-1000/10-NX3变压器 | 1QB.710.211703A | M07010310006000 | 丙烯胶垫 | 8QT.725.0601.2 | 1 | 只 | 2021-04-28 | PCS | 1 | 只 | 丙烯胶垫 8QT.725.0601.2 | 丙烯胶垫 8QT.725.0601.2 | M07010310006000 |  |  |  | 配件 |  |  | 丙烯胶垫 8QT.725.0601.2 | M07010310006000 | 只 | 3.0769
P102170620001 | QDB | SB13-M-1000/10-NX3变压器 | 1QB.710.211703A | M07010310011500 | 丙烯胶垫 | 8QT.725.0601.3 | 3 | 只 | 2021-04-28 | PCS | 3 | 只 | 丙烯胶垫 8QT.725.0601.3 | 丙烯胶垫 8QT.725.0601.3 | M07010310011500 |  |  |  | 配件 |  |  | 丙烯胶垫 8QT.725.0601.3 | M07010310011500 | 只 | 5.5556
P102170620001 | QDB | SB13-M-1000/10-NX3变压器 | 1QB.710.211703A | M07010400002400 | 丙烯胶珠 | 8QT.724.0601.3 | 1 | 只 | 2021-04-28 | PCS | 1 | 只 | 丙烯胶珠8QT.724.0601.3 | 丙烯胶珠8QT.724.0601.3 | M07010400002400 |  |  |  | 配件 |  |  | 丙烯胶珠8QT.724.0601.3 | M07010400002400 | 只 | 1.9658
P102170620001 | QDB | SB13-M-1000/10-NX3变压器 | 1QB.710.211703A | M07010400003600 | 丙烯胶珠 | 8QT.724.0601.8 | 3 | 只 | 2021-04-28 | PCS | 3 | 只 | 丙烯胶珠8QT.724.0601.8 | 丙烯胶珠8QT.724.0601.8 | M07010400003600 |  |  |  | 配件 |  |  | 丙烯胶珠8QT.724.0601.8 | M07010400003600 | 只 | 9.1026
P102170620001 | QDB | SB13-M-1000/10-NX3变压器 | 1QB.710.211703A | M09010300000080 | 垫圈8（镀锌200HV） | GB/T 97.2 | 3 | 个 | 2021-04-28 | PCS | 3 | 个 | 垫圈8（镀锌200HV）GB/T 97.2 | 垫圈8（镀锌200HV）GB/T 97.2 | M09010300000080 |  |  |  | 配件 |  |  | 垫圈8（镀锌200HV）GB/T 97.2 | M09010300000080 | 个 | 0.0111
P102170620001 | QDB | SB13-M-1000/10-NX3变压器 | 1QB.710.211703A | M09010300000100 | 垫圈10（镀锌200HV） | GB/T 97.2 | 6 | 个 | 2021-04-28 | PCS | 6 | 个 | 垫圈10（镀锌200HV）GB/T 97.2 | 垫圈10（镀锌200HV）GB/T 97.2 | M09010300000100 |  |  |  | 配件 |  |  | 垫圈10（镀锌200HV）GB/T 97.2 | M09010300000100 | 个 | 0.2393
P102170620001 | QDB | SB13-M-1000/10-NX3变压器 | 1QB.710.211703A | M09010300000120 | 垫圈12（镀锌200HV） | GB/T 97.2 | 38 | 个 | 2021-04-28 | PCS | 38 | 个 | 垫圈12（镀锌200HV）GB/T 97.2 | 垫圈12（镀锌200HV）GB/T 97.2 | M09010300000120 |  |  |  | 配件 |  |  | 垫圈12（镀锌200HV）GB/T 97.2 | M09010300000120 | 个 | 0.0308
P102170620001 | QDB | SB13-M-1000/10-NX3变压器 | 1QB.710.211703A | M09010300000160 | 垫圈16（镀锌200HV） | GB/T 97.2 | 36 | 个 | 2021-04-28 | PCS | 36 | 个 | 垫圈16（镀锌200HV）GB/T 97.2 | 垫圈12（镀锌200HV）GB/T 97.2 | M09010300000120 |  |  |  | 配件 |  |  | 垫圈12（镀锌200HV）GB/T 97.2 | M09010300000120 | 个 | 0.0308
P102170620001 | QDB | SB13-M-1000/10-NX3变压器 | 1QB.710.211703A | M09011500000162 | 不锈钢垫圈 16 （200HV） | GB/T 97.2 | 36 | 个 | 2021-04-28 | PCS | 36 | 个 | 不锈钢垫圈 16 （200HV）GB/T 97.2 | 不锈钢垫圈 16 （200HV）GB/T 97.2 | M09011500000162 |  |  |  | 配件 |  |  | 不锈钢垫圈 16 （200HV）GB/T 97.2 | M09011500000162 | 个 | 0.0359
P102170620001 | QDB | SB13-M-1000/10-NX3变压器 | 1QB.710.211703A | M09011700000160 | 方斜垫圈16（镀锌） | GB/T 853 | 6 | 个 | 2021-04-28 | PCS | 6 | 个 | 方斜垫圈16（镀锌）GB/T 853 | 方斜垫圈16（镀锌）GB/T 853 | M09011700000160 |  |  |  | 配件 |  |  | 方斜垫圈16（镀锌）GB/T 853 | M09011700000160 | 个 | 0.265
P102170620001 | QDB | SB13-M-1000/10-NX3变压器 | 1QB.710.211703A | M09019931001096 | 大垫圈 12 (镀锌200HV) | GB/T 97.2 | 6 | 个 | 2021-04-28 | PCS | 6 | 个 | 大垫圈 12 (镀锌200HV)GB/T 97.2 | 大垫圈 5GB/T 96.2 | M09019900000050 | [7 empty] | M09019900000050 | 个 | 0.0177
P102170620001 | QDB | SB13-M-1000/10-NX3变压器 | 1QB.710.211703A | M09020200000120 | 螺母M12（镀锌6） | GB/T 6170 | 16 | 个 | 2021-04-28 | PCS | 16 | 个 | 螺母M12（镀锌6）GB/T 6170 | 螺母M12（镀锌6）GB/T 6170 | M09020200000120 |  |  |  | 配件 |  |  | 螺母M12（镀锌6）GB/T 6170 | M09020200000120 | 个 | 0.1197
P102170620001 | QDB | SB13-M-1000/10-NX3变压器 | 1QB.710.211703A | M09020200000121 | 薄螺母M12（镀锌04） | GB/T 6172.1 | 44 | 个 | 2021-04-28 | PCS | 44 | 个 | 薄螺母M12（镀锌04）GB/T 6172.1 | 薄螺母M12（镀锌04）GB/T 6172.1 | M09020200000121 |  |  |  | 配件 |  |  | 薄螺母M12（镀锌04）GB/T 6172.1 | M09020200000121 | 个 | 0.0769
P102170620001 | QDB | SB13-M-1000/10-NX3变压器 | 1QB.710.211703A | M09020200000160 | 螺母M16（镀锌6） | GB/T 6170 | 34 | 个 | 2021-04-28 | PCS | 34 | 个 | 螺母M16（镀锌6）GB/T 6170 | 螺母M16（镀锌6）GB/T 6170 | M09020200000160 |  |  |  | 配件 |  |  | 螺母M16（镀锌6）GB/T 6170 | M09020200000160 | 个 | 0.2359
P102170620001 | QDB | SB13-M-1000/10-NX3变压器 | 1QB.710.211703A | M09020200000161 | 薄螺母M16（镀锌05） | GB/T 6172.1 | 38 | 个 | 2021-04-28 | PCS | 38 | 个 | 薄螺母M16（镀锌05）GB/T 6172.1 | 薄螺母M16（镀锌05）GB/T 6172.1 | M09020200000161 |  |  |  | 配件 |  |  | 薄螺母M16（镀锌05）GB/T 6172.1 | M09020200000161 | 个 | 0.1538
P102170620001 | QDB | SB13-M-1000/10-NX3变压器 | 1QB.710.211703A | M09020200000162 | 螺母 M16（热镀锌8） | GB/T 6170 | 36 | 个 | 2021-04-28 | PCS | 36 | 个 | 螺母 M16（热镀锌8）GB/T 6170 | 螺母 M16（热镀锌8）GB/T 6170 | M09020200000162 |  |  |  | 配件 |  |  | 螺母 M16（热镀锌8）GB/T 6170 | M09020200000162 | 个 | 0.3419
P102170620001 | QDB | SB13-M-1000/10-NX3变压器 | 1QB.710.211703A | M09030500080013 | 螺栓M8×12（镀锌4.8） | GB/T 5781 | 4 | 个 | 2021-04-28 | PCS | 4 | 个 | 螺栓M8×12（镀锌4.8）GB/T 5781 | 螺栓M8×12（镀锌4.8）GB/T 5781 | M09030500080013 |  |  |  | 配件 |  |  | 螺栓M8×12（镀锌4.8）GB/T 5781 | M09030500080013 | 个 | 0.0735
P102170620001 | QDB | SB13-M-1000/10-NX3变压器 | 1QB.710.211703A | M09030500100040 | 螺栓M10×40（镀锌4.8） | GB/T 5781 | 6 | 个 | 2021-04-28 | PCS | 6 | 个 | 螺栓M10×40（镀锌4.8）GB/T 5781 | 螺栓M10×40（镀锌4.8）GB/T 5781 | M09030500100040 |  |  |  | 配件 |  |  | 螺栓M10×40（镀锌4.8）GB/T 5781 | M09030500100040 | 个 | 0.2
P102170620001 | QDB | SB13-M-1000/10-NX3变压器 | 1QB.710.211703A | M09030500120038 | 螺栓M12×35（热镀锌4.8） | GB/T 5781 | 6 | 个 | 2021-04-28 | PCS | 6 | 个 | 螺栓M12×35（热镀锌4.8）GB/T 5781 | 螺栓M12×35（热镀锌4.8）GB/T 5781 | M09030500120038 |  |  |  | 配件 |  |  | 螺栓M12×35（热镀锌4.8）GB/T 5781 | M09030500120038 | 个 | 0.4274
P102170620001 | QDB | SB13-M-1000/10-NX3变压器 | 1QB.710.211703A | M09030500120040 | 螺栓M12×40（镀锌4.8） | GB/T 5781 | 14 | 个 | 2021-04-28 | PCS | 14 | 个 | 螺栓M12×40（镀锌4.8）GB/T 5781 | 螺栓M12×40（镀锌4.8）GB/T 5781 | M09030500120040 |  |  |  | 配件 |  |  | 螺栓M12×40（镀锌4.8）GB/T 5781 | M09030500120040 | 个 | 0.3077
P102170620001 | QDB | SB13-M-1000/10-NX3变压器 | 1QB.710.211703A | M09030500160046 | 螺栓M16×45（热镀锌4.8） | GB/T 5781 | 36 | 个 | 2021-04-28 | PCS | 36 | 个 | 螺栓M16×45（热镀锌4.8）GB/T 5781 | 螺栓M16×45（热镀锌4.8）GB/T 5781 | M09030500160046 |  |  |  | 配件 |  |  | 螺栓M16×45（热镀锌4.8）GB/T 5781 | M09030500160046 | 个 | 0.9912
P102170620001 | QDB | SB13-M-1000/10-NX3变压器 | 1QB.710.211703A | M09040301203501 | 吊紧螺杆 12×350×80×80 | 8QT.931.2028.1 | 8 | 个 | 2021-04-28 | PCS | 8 | 个 | 吊紧螺杆 12×350×80×808QT.931.2028.1 | 吊紧螺杆 12×350×80×808QT.931.2028.1 | M09040301203501 |  |  |  | 配件 |  |  | 吊紧螺杆 12×350×80×808QT.931.2028.1 | M09040301203501 | 个 | 2.4071
P102170620001 | QDB | SB13-M-1000/10-NX3变压器 | 1QB.710.211703A | M09040401607700 | 双头螺杆 16×770×80×80 | 8QT.931.2028.1 | 4 | 个 | 2021-04-28 | PCS | 4 | 个 | 双头螺杆 16×770×80×808QT.931.2028.1 | 双头螺杆 16×770×80×808QT.931.2028.1 | M09040401607700 |  |  |  | 配件 |  |  | 双头螺杆 16×770×80×808QT.931.2028.1 | M09040401607700 | 个 | 7.3248
P102180590001 | QDB | SB22-M-1250/10-NX1变压器 | 1QB.710.211801A | 8QT-271-0001T-3 | 定位钉ф30×60 | 8QT.271.0001T.3 | 4 | 个 | 2021-04-13 | PCS | 4 | 个 | 定位钉ф30×608QT.271.0001T.3 | 定位钉ф30×608QT.271.0001T.3 | 8QT-271-0001T-3 |  |  |  | 配件 |  |  | 定位钉ф30×608QT.271.0001T.3 | 8QT-271-0001T-3 | 个 | 2.9912
P102180590001 | QDB | SB22-M-1250/10-NX1变压器 | 1QB.710.211801A | 5QB-CBJYJ-211801A-1 | 撑板绝缘件 | SB22-M-1250/10-NX1 | 1 | 套 | 2021-04-13 | PCS | 1 | 套 | 撑板绝缘件SB22-M-1250/10-NX1 | 撑板绝缘件S13-M-1250/10 | 5QB-CBJYJ-21803Z-1 |  |  |  | 配件 |  |  | 撑板绝缘件S13-M-1250/10 | 5QB-CBJYJ-21803Z-1 | 套 | 19.7414
P102180590001 | QDB | SB22-M-1250/10-NX1变压器 | 1QB.710.211801A | 5QB-QSZBJYJ-211801A1 | 器身纸板绝缘 | SB22-M-1250/10-NX1 | 1 | 套 | 2021-04-13 | PCS | inf | KG | 器身纸板绝缘SB22-M-1250/10-NX1 | 器身纸板绝缘件S13-M-1250/10 | 5QB-QSZBJYJ-24315-1 |  |  |  | 配件 |  |  | 器身纸板绝缘件S13-M-1250/10 | 5QB-QSZBJYJ-24315-1 | 套 | 95.035
P102180590001 | QDB | SB22-M-1250/10-NX1变压器 | 1QB.710.211801A | 5QB-RXZBJYJ-211801A1 | 绕线纸板绝缘件 | SB22-M-1250/10-NX1 | 1 | 套 | 2021-04-13 | PCS | inf | KG | 绕线纸板绝缘件SB22-M-1250/10-NX1 | 绕线纸板绝缘件SB22-M-1250/10-NX1 | 5QB-RXZBJYJ-211801A1 |  |  |  | 配件 |  |  | 绕线纸板绝缘件SB22-M-1250/10-NX1 | 5QB-RXZBJYJ-211801A1 | 套 | 86.3
P102180590001 | QDB | SB22-M-1250/10-NX1变压器 | 1QB.710.211801A | 5QB-TXZBJYJ-211801A1 | 铁心纸板绝缘件 | SB22-M-1250/10-NX1 | 1 | 套 | 2021-04-13 | PCS | inf | KG | 铁心纸板绝缘件SB22-M-1250/10-NX1 | 铁心纸板绝缘件SB22-M-1250/10-NX1 | 5QB-TXZBJYJ-211801A1 |  |  |  | 配件 |  |  | 铁心纸板绝缘件SB22-M-1250/10-NX1 | 5QB-TXZBJYJ-211801A1 | 套 | 86.3
P102180590001 | QDB | SB22-M-1250/10-NX1变压器 | 1QB.710.211801A | 5QB-ZZCYM-211801A-1 | 总装层压木件 | SB22-M-1250/10-NX1 | 1 | 套 | 2021-04-13 | PCS | inf | KG | 总装层压木件SB22-M-1250/10-NX1 | 总装层压木件SB22-M-1250/10-NX1 | 5QB-ZZCYM-211801A-1 |  |  |  | 配件 |  |  | 总装层压木件SB22-M-1250/10-NX1 | 5QB-ZZCYM-211801A-1 | 套 | 89.3
P102180590001 | QDB | SB22-M-1250/10-NX1变压器 | 1QB.710.211801A | 5QT-921-0001-2-002 | 螺栓 M16×60 | 5QT.921.0001.2 | 8 | 个 | 2021-04-13 | PCS | 8 | 个 | 螺栓 M16×605QT.921.0001.2 | 螺栓M16×50（镀锌4.8）GB/T 5781 | M09030500160050 | [7 empty] | M09030500160050 | 个 | 0.6598
P102180590001 | QDB | SB22-M-1250/10-NX1变压器 | 1QB.710.211801A | 8QB-868-211801A-1 | SB22-M-1250/10-NX1铭牌 | 8QB.868.211801A.1 | 1 | 块 | 2021-04-13 | PCS | 1 | 块 | SB22-M-1250/10-NX1铭牌8QB.868.211801A.1 | SB22-M-1250/10-NX1铭牌8QB.868.211801A.1 | 8QB-868-211801A-1 |  |  |  | 配件 |  |  | SB22-M-1250/10-NX1铭牌8QB.868.211801A.1 | 8QB-868-211801A-1 | 块 | 28.7611
P102180590001 | QDB | SB22-M-1250/10-NX1变压器 | 1QB.710.211801A | M09010300000080 | 垫圈8（镀锌200HV） | GB/T 97.2 | 3 | 个 | 2021-04-13 | PCS | 3 | 个 | 垫圈8（镀锌200HV）GB/T 97.2 | 垫圈8（镀锌200HV）GB/T 97.2 | M09010300000080 |  |  |  | 配件 |  |  | 垫圈8（镀锌200HV）GB/T 97.2 | M09010300000080 | 个 | 0.0111
P102180590001 | QDB | SB22-M-1250/10-NX1变压器 | 1QB.710.211801A | M09010300000100 | 垫圈10（镀锌200HV） | GB/T 97.2 | 6 | 个 | 2021-04-13 | PCS | 6 | 个 | 垫圈10（镀锌200HV）GB/T 97.2 | 垫圈10（镀锌200HV）GB/T 97.2 | M09010300000100 |  |  |  | 配件 |  |  | 垫圈10（镀锌200HV）GB/T 97.2 | M09010300000100 | 个 | 0.2393
P102180590001 | QDB | SB22-M-1250/10-NX1变压器 | 1QB.710.211801A | M09010300000120 | 垫圈12（镀锌200HV） | GB/T 97.2 | 38 | 个 | 2021-04-13 | PCS | 38 | 个 | 垫圈12（镀锌200HV）GB/T 97.2 | 垫圈12（镀锌200HV）GB/T 97.2 | M09010300000120 |  |  |  | 配件 |  |  | 垫圈12（镀锌200HV）GB/T 97.2 | M09010300000120 | 个 | 0.0308
P102180590001 | QDB | SB22-M-1250/10-NX1变压器 | 1QB.710.211801A | M09010300000160 | 垫圈16（镀锌200HV） | GB/T 97.2 | 36 | 个 | 2021-04-13 | PCS | 36 | 个 | 垫圈16（镀锌200HV）GB/T 97.2 | 垫圈12（镀锌200HV）GB/T 97.2 | M09010300000120 |  |  |  | 配件 |  |  | 垫圈12（镀锌200HV）GB/T 97.2 | M09010300000120 | 个 | 0.0308
P102180590001 | QDB | SB22-M-1250/10-NX1变压器 | 1QB.710.211801A | M09011500000121 | 不锈钢垫圈12 （200HV） | GB/T 97.2 | 36 | 个 | 2021-04-13 | PCS | 36 | 个 | 不锈钢垫圈12 （200HV）GB/T 97.2 | 不锈钢垫圈12 （200HV）GB/T 97.2 | M09011500000121 |  |  |  | 配件 |  |  | 不锈钢垫圈12 （200HV）GB/T 97.2 | M09011500000121 | 个 | 0.1966
P102180590001 | QDB | SB22-M-1250/10-NX1变压器 | 1QB.710.211801A | M09011500000162 | 不锈钢垫圈 16 （200HV） | GB/T 97.2 | 40 | 个 | 2021-04-13 | PCS | 40 | 个 | 不锈钢垫圈 16 （200HV）GB/T 97.2 | 不锈钢垫圈 16 （200HV）GB/T 97.2 | M09011500000162 |  |  |  | 配件 |  |  | 不锈钢垫圈 16 （200HV）GB/T 97.2 | M09011500000162 | 个 | 0.0359
P102180590001 | QDB | SB22-M-1250/10-NX1变压器 | 1QB.710.211801A | M09011700000160 | 方斜垫圈16（镀锌） | GB/T 853 | 6 | 个 | 2021-04-13 | PCS | 6 | 个 | 方斜垫圈16（镀锌）GB/T 853 | 方斜垫圈16（镀锌）GB/T 853 | M09011700000160 |  |  |  | 配件 |  |  | 方斜垫圈16（镀锌）GB/T 853 | M09011700000160 | 个 | 0.265
P102180590001 | QDB | SB22-M-1250/10-NX1变压器 | 1QB.710.211801A | M09019931001096 | 大垫圈 12 (镀锌200HV) | GB/T 97.2 | 6 | 个 | 2021-04-13 | PCS | 6 | 个 | 大垫圈 12 (镀锌200HV)GB/T 97.2 | 大垫圈 5GB/T 96.2 | M09019900000050 | [7 empty] | M09019900000050 | 个 | 0.0177
P102180590001 | QDB | SB22-M-1250/10-NX1变压器 | 1QB.710.211801A | M09020200000120 | 螺母M12（镀锌6） | GB/T 6170 | 16 | 个 | 2021-04-13 | PCS | 16 | 个 | 螺母M12（镀锌6）GB/T 6170 | 螺母M12（镀锌6）GB/T 6170 | M09020200000120 |  |  |  | 配件 |  |  | 螺母M12（镀锌6）GB/T 6170 | M09020200000120 | 个 | 0.1197
P102180590001 | QDB | SB22-M-1250/10-NX1变压器 | 1QB.710.211801A | M09020200000121 | 薄螺母M12（镀锌04） | GB/T 6172.1 | 44 | 个 | 2021-04-13 | PCS | 44 | 个 | 薄螺母M12（镀锌04）GB/T 6172.1 | 薄螺母M12（镀锌04）GB/T 6172.1 | M09020200000121 |  |  |  | 配件 |  |  | 薄螺母M12（镀锌04）GB/T 6172.1 | M09020200000121 | 个 | 0.0769
P102180590001 | QDB | SB22-M-1250/10-NX1变压器 | 1QB.710.211801A | M09020200000160 | 螺母M16（镀锌6） | GB/T 6170 | 34 | 个 | 2021-04-13 | PCS | 34 | 个 | 螺母M16（镀锌6）GB/T 6170 | 螺母M16（镀锌6）GB/T 6170 | M09020200000160 |  |  |  | 配件 |  |  | 螺母M16（镀锌6）GB/T 6170 | M09020200000160 | 个 | 0.2359
P102180590001 | QDB | SB22-M-1250/10-NX1变压器 | 1QB.710.211801A | M09020200000161 | 薄螺母M16（镀锌05） | GB/T 6172.1 | 38 | 个 | 2021-04-13 | PCS | 38 | 个 | 薄螺母M16（镀锌05）GB/T 6172.1 | 薄螺母M16（镀锌05）GB/T 6172.1 | M09020200000161 |  |  |  | 配件 |  |  | 薄螺母M16（镀锌05）GB/T 6172.1 | M09020200000161 | 个 | 0.1538
P102180590001 | QDB | SB22-M-1250/10-NX1变压器 | 1QB.710.211801A | M09020200000162 | 螺母 M16（热镀锌8） | GB/T 6170 | 40 | 个 | 2021-04-13 | PCS | 40 | 个 | 螺母 M16（热镀锌8）GB/T 6170 | 螺母 M16（热镀锌8）GB/T 6170 | M09020200000162 |  |  |  | 配件 |  |  | 螺母 M16（热镀锌8）GB/T 6170 | M09020200000162 | 个 | 0.3419
P102180590001 | QDB | SB22-M-1250/10-NX1变压器 | 1QB.710.211801A | M09030500080013 | 螺栓M8×12（镀锌4.8） | GB/T 5781 | 4 | 个 | 2021-04-13 | PCS | 4 | 个 | 螺栓M8×12（镀锌4.8）GB/T 5781 | 螺栓M8×12（镀锌4.8）GB/T 5781 | M09030500080013 |  |  |  | 配件 |  |  | 螺栓M8×12（镀锌4.8）GB/T 5781 | M09030500080013 | 个 | 0.0735
P102180590001 | QDB | SB22-M-1250/10-NX1变压器 | 1QB.710.211801A | M09030500100050 | 螺栓M10×50（镀锌4.8） | GB/T 5781 | 6 | 个 | 2021-04-13 | PCS | 6 | 个 | 螺栓M10×50（镀锌4.8）GB/T 5781 | 螺栓M10×50（镀锌4.8）GB/T 5781 | M09030500100050 |  |  |  | 配件 |  |  | 螺栓M10×50（镀锌4.8）GB/T 5781 | M09030500100050 | 个 | 0.2735
P102180590001 | QDB | SB22-M-1250/10-NX1变压器 | 1QB.710.211801A | M09030500120038 | 螺栓M12×35（热镀锌4.8） | GB/T 5781 | 6 | 个 | 2021-04-13 | PCS | 6 | 个 | 螺栓M12×35（热镀锌4.8）GB/T 5781 | 螺栓M12×35（热镀锌4.8）GB/T 5781 | M09030500120038 |  |  |  | 配件 |  |  | 螺栓M12×35（热镀锌4.8）GB/T 5781 | M09030500120038 | 个 | 0.4274
P102180590001 | QDB | SB22-M-1250/10-NX1变压器 | 1QB.710.211801A | M09030500120040 | 螺栓M12×40（镀锌4.8） | GB/T 5781 | 14 | 个 | 2021-04-13 | PCS | 14 | 个 | 螺栓M12×40（镀锌4.8）GB/T 5781 | 螺栓M12×40（镀锌4.8）GB/T 5781 | M09030500120040 |  |  |  | 配件 |  |  | 螺栓M12×40（镀锌4.8）GB/T 5781 | M09030500120040 | 个 | 0.3077
P102180590001 | QDB | SB22-M-1250/10-NX1变压器 | 1QB.710.211801A | M09030500160046 | 螺栓M16×45（热镀锌4.8） | GB/T 5781 | 40 | 个 | 2021-04-13 | PCS | 40 | 个 | 螺栓M16×45（热镀锌4.8）GB/T 5781 | 螺栓M16×45（热镀锌4.8）GB/T 5781 | M09030500160046 |  |  |  | 配件 |  |  | 螺栓M16×45（热镀锌4.8）GB/T 5781 | M09030500160046 | 个 | 0.9912
P102180590001 | QDB | SB22-M-1250/10-NX1变压器 | 1QB.710.211801A | M09040301203702 | 双头螺杆 12×370×80×80 | 8QT.931.2028.1 | 8 | 个 | 2021-04-13 | PCS | 8 | 个 | 双头螺杆 12×370×80×808QT.931.2028.1 | 双头螺杆 12×370×80×808QT.931.2028.1 | M09040301203702 |  |  |  | 配件 |  |  | 双头螺杆 12×370×80×808QT.931.2028.1 | M09040301203702 | 个 | 2.3248
P102180590001 | QDB | SB22-M-1250/10-NX1变压器 | 1QB.710.211801A | M09040408003046 | 双头螺杆 16×1020×80×80 | 8QT.931.2028.1 | 4 | 个 | 2021-04-13 | PCS | inf | KG | 双头螺杆 16×1020×80×808QT.931.2028.1 | 吊紧螺杆 16×310×80×808QT.931.2028.1 | M09040401603100 |  |  |  | 配件 |  |  | 吊紧螺杆 16×310×80×808QT.931.2028.1 | M09040401603100 | 个 | 4.0442
P102180590001 | QDB | SB22-M-1250/10-NX1变压器 | 1QB.710.211801A | M09040408003135 | 双头螺杆 16×1080×90×90 | 8QT.931.2028.1 | 4 | 个 | 2021-04-13 | PCS | 4 | 个 | 双头螺杆 16×1080×90×908QT.931.2028.1 | 吊紧螺杆 16×310×80×808QT.931.2028.1 | M09040401603100 |  |  |  | 配件 |  |  | 吊紧螺杆 16×310×80×808QT.931.2028.1 | M09040401603100 | 个 | 4.0442
P102180590001 | QDB | SB22-M-1250/10-NX1变压器 | 1QB.710.211801A | M09990103200110 | 抽芯铆钉3.2×11（镀锌） | GB/T 12617.1 | 4 | 个 | 2021-04-13 | PCS | 4 | 个 | 抽芯铆钉3.2×11（镀锌）GB/T 12617.1 | 抽芯铆钉3.2×11（镀锌）GB/T 12617.1 | M09990103200110 |  |  |  | 配件 |  |  | 抽芯铆钉3.2×11（镀锌）GB/T 12617.1 | M09990103200110 | 个 | 0.0214
P102180590001 | QDB | SB22-M-1250/10-NX1变压器 | 1QB.710.211801A | M09990200500050 | 开口销5×50 | GB/T 91 | 8 | 个 | 2021-04-13 | PCS | 8 | 个 | 开口销5×50GB/T 91 | 开口销5×50GB/T 91 | M09990200500050 |  |  |  | 配件 |  |  | 开口销5×50GB/T 91 | M09990200500050 | 个 | 0.2564
P102180590001 | QDB | SB22-M-1250/10-NX1变压器 | 1QB.710.211801A | M09990701200450 | 螺柱 M12×45×35 | 8QT.931.0003 | 9 | 只 | 2021-04-13 | PCS | 9 | 只 | 螺柱 M12×45×358QT.931.0003 | 螺柱 M12×45×358QT.931.0003 | M09990701200450 |  |  |  | 配件 |  |  | 螺柱 M12×45×358QT.931.0003 | M09990701200450 | 只 | 2.5641
P102180590001 | QDB | SB22-M-1250/10-NX1变压器 | 1QB.710.211801A | M09990701600950 | 螺柱 M16×95×50 | 8QT.931.0003 | 4 | 个 | 2021-04-13 | PCS | 4 | 个 | 螺柱 M16×95×50 8QT.931.0003 | 螺柱 M16×95×50 8QT.931.0003 | M09990701600950 |  |  |  | 配件 |  |  | 螺柱 M16×95×50 8QT.931.0003 | M09990701600950 | 个 | 1.6372
P102180590001 | QDB | SB22-M-1250/10-NX1变压器 | 1QB.710.211801A | M10021000000002 | 护罩 | 8QT.300.0020.2 | 1 | 只 | 2021-04-13 | PCS | 1 | 只 | 护罩8QT.300.0020.2 | 护罩8QT.300.0020.2 | M10021000000002 |  |  |  | 配件 |  |  | 护罩8QT.300.0020.2 | M10021000000002 | 只 | 22.3894
P102180590001 | QDB | SB22-M-1250/10-NX1变压器 | 1QB.710.211801A | M10021000000004 | 塞座 | 8QT.322.0020.2 | 1 | 只 | 2021-04-13 | PCS | 1 | 只 | 塞座8QT.322.0020.2 | 塞座8QT.322.0020.2 | M10021000000004 |  |  |  | 配件 |  |  | 塞座8QT.322.0020.2 | M10021000000004 | 只 | 28.2301
P102180590001 | QDB | SB22-M-1250/10-NX1变压器 | 1QB.710.211801A | M10030100000003 | 塞座 | 8QT.322.0001 | 1 | 只 | 2021-04-13 | PCS | 1 | 只 | 塞座8QT.322.0001 | 塞座8QT.322.0001 | M10030100000003 |  |  |  | 配件 |  |  | 塞座8QT.322.0001 | M10030100000003 | 只 | 3.6752
P102180590001 | QDB | SB22-M-1250/10-NX1变压器 | 1QB.710.211801A | M10030110000001 | 信号温度计管 | φ20×200 | 1 | 只 | 2021-04-13 | PCS | 1 | 只 | 信号温度计管φ20×200 | 信号温度计管φ20×200 | M10030110000001 |  |  |  | 配件 |  |  | 信号温度计管φ20×200 | M10030110000001 | 只 | 16.2393
P102180590001 | QDB | SB22-M-1250/10-NX1变压器 | 1QB.710.211801A | M11010100000002 | 变压器油（通用） | I -10℃-GB 2536 | 484.8 | KG | 2021-04-13 | PCS | 484.8 | KG | 变压器油（通用）I -10℃-GB 2536 | 变压器油（通用）I -10℃-GB 2536 | M11010100000002 |  |  | OL01 | 变压器油 | 变压器油 | I -10℃ | 变压器油（通用）I -10℃-GB 2536 | M11010100000002 | KG | 5.2308
P102180590001 | QDB | SB22-M-1250/10-NX1变压器 | 1QB.710.211801A | M17020900001594 | 密封垫 1215×630 | 8QT.370.0004T.2 | 1 | 套 | 2021-04-13 | PCS | 1 | 套 | 密封垫 1215×6308QT.370.0004T.2 | 密封垫 1215×6308QT.370.0004T.2 | M17020900001594 |  |  |  | 配件 |  |  | 密封垫 1215×6308QT.370.0004T.2 | M17020900001594 | 套 | 20.531
P102180590001 | QDB | SB22-M-1250/10-NX1变压器 | 1QB.710.211801A | M17021000000000 | 放油塞 | 8QT.324.0020.2 | 1 | 只 | 2021-04-13 | PCS | 1 | 只 | 放油塞8QT.324.0020.2 | 放油塞8QT.324.0020.2 | M17021000000000 |  |  |  | 配件 |  |  | 放油塞8QT.324.0020.2 | M17021000000000 | 只 | 11.6814
P102180590001 | QDB | SB22-M-1250/10-NX1变压器 | 1QB.710.211801A | 8QT-514-0003T-1 | 接地座φ24×25 | 8QT.514.0003T.1 | 1 | 个 | 2021-04-13 | PCS | 1 | 个 | 接地座φ24×258QT.514.0003T.1 | 接地座φ24×258QT.514.0003T.1 | 8QT-514-0003T-1 |  |  |  | 配件 |  |  | 接地座φ24×258QT.514.0003T.1 | 8QT-514-0003T-1 | 个 | 1.0619
P102180590001 | QDB | SB22-M-1250/10-NX1变压器 | 1QB.710.211801A | M01010600000161 | 聚酯漆包铜扁线 | QZB-2/130-2.24×6.50/2.40×6.66 | 16.48 | KG | 2021-04-13 | PCS | 16.48 | KG | 聚酯漆包铜扁线QZB-2/130-2.24×6.50/2.40×6.66 | 聚酯漆包铜扁线QZB-2/130-2.24×6.50/2.40×6.66 | M01010600000161 |  |  | CU08 | 铜 | 漆包扁线 | QZB-2-B | 聚酯漆包铜扁线QZB-2/130-2.24×6.50/2.40×6.66 | M01010600000161 | KG | 49.2168
P102180590001 | QDB | SB22-M-1250/10-NX1变压器 | 1QB.710.211801A | M01010600000211 | 聚酯漆包铜扁线 | QZB-2/130-2.95×9.10/3.10×9.25 | 596.37 | KG | 2021-04-13 | PCS | 596.37 | KG | 聚酯漆包铜扁线 QZB-2/130-2.95×9.10/3.10×9.25 | 聚酯漆包铜扁线 QZB-2/130-2.95×9.10/3.10×9.25 | M01010600000211 |  |  | CU08 | 铜 | 漆包扁线 | QZB-2-B | 聚酯漆包铜扁线 QZB-2/130-2.95×9.10/3.10×9.25 | M01010600000211 | KG | 65.8142
P102180590001 | QDB | SB22-M-1250/10-NX1变压器 | 1QB.710.211801A | M01010700042503 | 纸包铜圆线 | Z-4.250-4.000 | 1 | KG | 2021-04-13 | PCS | 1 | KG | 纸包铜圆线Z-4.250-4.000 | 纸包铜圆线Z-4.250-4.000 | M01010700042503 |  |  | CU30 | 铜 | 线包铜圆线 | 0 | 纸包铜圆线Z-4.250-4.000 | M01010700042503 | KG | 67.3982
P102180590001 | QDB | SB22-M-1250/10-NX1变压器 | 1QB.710.211801A | M01030102200631 | T2铜带 | T2O60-1.80×595-GB/T 18813 | 352 | KG | 2021-04-13 | PCS | 352 | KG | T2铜带T2O60-1.80×595-GB/T 18813 | T2铜带T2O60-1.80×595-GB/T 18813 | M01030102200631 |  |  | CU25 | 铜 | 变压器铜箔 | TB-B | T2铜带T2O60-1.80×595-GB/T 18813 | M01030102200631 | KG | 62.5929
P102180590001 | QDB | SB22-M-1250/10-NX1变压器 | 1QB.710.211801A | M01030200000024 | 10×60 铜母线 TMQY | GB/T 5585.1-2005 | 29 | KG | 2021-04-13 | PCS | 29 | KG | 10×60 铜母线 TMQYGB/T 5585.1-2005 | 10×60 铜母线 TMQYGB/T 5585.1-2005 | M01030200000024 |  |  | CU31 | 铜 | 铜母线 | 0 | 10×60 铜母线 TMQYGB/T 5585.1-2005 | M01030200000024 | KG | 62.3982
P102180590001 | QDB | SB22-M-1250/10-NX1变压器 | 1QB.710.211801A | M01030300100080 | 10×80 铜母线 TMQY | GB/T 5585.1-2005 | 40 | KG | 2021-04-13 | PCS | 40 | KG | 10×80 铜母线 TMQYGB/T 5585.1-2005 | 10×80 铜母线 TMQYGB/T 5585.1-2005 | M01030300100080 |  |  | CU31 | 铜 | 铜母线 | 0 | 10×80 铜母线 TMQYGB/T 5585.1-2005 | M01030300100080 | KG | 49.0265
P102180590001 | QDB | SB22-M-1250/10-NX1变压器 | 1QB.710.211801A | M01050230060025 | 皱纹纸绝缘多股软铜绞线 | ZJDTJR1-I-6-25-GB/T 7673.5 | 2 | KG | 2021-04-13 | PCS | 2 | KG | 皱纹纸绝缘多股软铜绞线ZJDTJR1-I-6-25-GB/T 7673.5 | 皱纹纸绝缘多股软铜绞线ZJDTJR1-I-6-25-GB/T 7673.5 | M01050230060025 |  |  |  | 配件 |  |  | 皱纹纸绝缘多股软铜绞线ZJDTJR1-I-6-25-GB/T 7673.5 | M01050230060025 | KG | 71.1195
P102180590001 | QDB | SB22-M-1250/10-NX1变压器 | 1QB.710.211801A | M02010195001545 | 剪切后硅钢片 | 20SQGD070 | 1587.88 | KG | 2021-04-13 | PCS | 1587.88 | KG | 剪切后硅钢片20SQGD070 | 剪切后硅钢片20SQGD070 | M02010195001545 |  |  | SS02 | 硅钢片 | 硅钢片 | 20SQGD070 | 剪切后硅钢片20SQGD070
P102180590001 | QDB | SB22-M-1250/10-NX1变压器 | 1QB.710.211801A | M02010200000060 | 6 圆钢 Q235B | GB/T 702 | 1.1 | KG | 2021-04-13 | PCS | 1.1 | KG | 6 圆钢 Q235BGB/T 702 | 6 圆钢 Q235BGB/T 702 | M02010200000060 |  |  | ST04 | 钢材 | 钢材 | 圆钢 | 6 圆钢 Q235BGB/T 702 | M02010200000060 | KG | 4.6379
P102180590001 | QDB | SB22-M-1250/10-NX1变压器 | 1QB.710.211801A | M02010200000070 | 7 圆钢 Q235B | GB/T 702 | 1.1 | KG | 2021-04-13 | PCS | 1.1 | KG | 7 圆钢 Q235BGB/T 702 | 7 圆钢 Q235BGB/T 702 | M02010200000070 |  |  | ST04 | 钢材 | 钢材 | 圆钢 | 7 圆钢 Q235BGB/T 702 | M02010200000070 | KG | 5.531
P102180590001 | QDB | SB22-M-1250/10-NX1变压器 | 1QB.710.211801A | M02010200000080 | 8 圆钢 Q235B | GB/T 702 | 1 | KG | 2021-04-13 | PCS | 1 | KG | 8 圆钢 Q235BGB/T 702 | 8 圆钢 Q235BGB/T 702 | M02010200000080 |  |  | ST04 | 钢材 | 钢材 | 圆钢 | 8 圆钢 Q235BGB/T 702 | M02010200000080 | KG | 2.3504
P102180590001 | QDB | SB22-M-1250/10-NX1变压器 | 1QB.710.211801A | M02020100000500 | 50×50×5 角钢 Q235B | GB/T 706 | 17.6 | KG | 2021-04-13 | PCS | 17.6 | KG | 50×50×5 角钢 Q235BGB/T 706 | 50×50×5 角钢 Q235BGB/T 706 | M02020100000500 |  |  | ST02 | 钢材 | 钢材 | 角钢 | 50×50×5 角钢 Q235BGB/T 706 | M02020100000500 | KG | 3.3162
P102180590001 | QDB | SB22-M-1250/10-NX1变压器 | 1QB.710.211801A | M02020100000752 | 75×50×8 角钢 Q235B | GB/T 706 | 29.7 | KG | 2021-04-13 | PCS | 29.7 | KG | 75×50×8 角钢 Q235BGB/T 706 | 75×50×8 角钢 Q235BGB/T 706 | M02020100000752 |  |  | ST02 | 钢材 | 钢材 | 角钢 | 75×50×8 角钢 Q235BGB/T 706 | M02020100000752 | KG | 5.7965
P102180590001 | QDB | SB22-M-1250/10-NX1变压器 | 1QB.710.211801A | M02020200001000 | 100×48×5.3 槽钢 Q235B | GB/T 706 | 14.3 | KG | 2021-04-13 | PCS | 14.3 | KG | 100×48×5.3 槽钢 Q235B GB/T 706 | 100×48×5.3 槽钢 Q235B GB/T 706 | M02020200001000 |  |  | ST03 | 钢材 | 钢材 | 槽钢 | 100×48×5.3 槽钢 Q235B GB/T 706 | M02020200001000 | KG | 3.8034
P102180590001 | QDB | SB22-M-1250/10-NX1变压器 | 1QB.710.211801A | M02020200001200 | 120×53×5.5 槽钢 Q235B | GB/T 706 | 47.3 | KG | 2021-04-13 | PCS | 47.3 | KG | 120×53×5.5 槽钢 Q235BGB/T 706 | 120×53×5.5 槽钢 Q235BGB/T 706 | M02020200001200 |  |  | ST03 | 钢材 | 钢材 | 槽钢 | 120×53×5.5 槽钢 Q235BGB/T 706 | M02020200001200 | KG | 2.4359
P102180590001 | QDB | SB22-M-1250/10-NX1变压器 | 1QB.710.211801A | M02020300000041 | 4×20 扁钢 Q235B | GB/T 702 | 2.2 | KG | 2021-04-13 | PCS | 2.2 | KG | 4×20 扁钢 Q235BGB/T 702 | 4×20 扁钢 Q235BGB/T 702 | M02020300000041 |  |  | ST06 | 钢材 | 钢材 | 扁钢 | 4×20 扁钢 Q235BGB/T 702 | M02020300000041 | KG | 5.1327
P102180590001 | QDB | SB22-M-1250/10-NX1变压器 | 1QB.710.211801A | M02020300000081 | 8×50 扁钢 Q235B | GB/T 702 | 2.2 | KG | 2021-04-13 | PCS | 2.2 | KG | 8×50 扁钢 Q235BGB/T 702 | 8×50 扁钢 Q235BGB/T 702 | M02020300000081 |  |  | ST06 | 钢材 | 钢材 | 扁钢 | 8×50 扁钢 Q235BGB/T 702 | M02020300000081 | KG | 4.823
P102180590001 | QDB | SB22-M-1250/10-NX1变压器 | 1QB.710.211801A | M02020300000101 | 10×50 扁钢 Q235B | GB/T 702 | 2.2 | KG | 2021-04-13 | PCS | 2.2 | KG | 10×50 扁钢 Q235BGB/T 702 | 10×50 扁钢 Q235BGB/T 702 | M02020300000101 |  |  | ST06 | 钢材 | 钢材 | 扁钢 | 10×50 扁钢 Q235BGB/T 702 | M02020300000101 | KG | 3.5221
P102180590001 | QDB | SB22-M-1250/10-NX1变压器 | 1QB.710.211801A | M02020300000160 | 16×80 扁钢 Q235B | GB/T 702 | 11 | KG | 2021-04-13 | PCS | 11 | KG | 16×80 扁钢 Q235BGB/T 702 | 16×80 扁钢 Q235BGB/T 702 | M02020300000160 |  |  | ST06 | 钢材 | 钢材 | 扁钢 | 16×80 扁钢 Q235BGB/T 702 | M02020300000160 | KG | 5.1327
P102180590001 | QDB | SB22-M-1250/10-NX1变压器 | 1QB.710.211801A | M02020300000200 | 20×80 扁钢 Q235B | GB/T 702 | 3.3 | KG | 2021-04-13 | PCS | 3.3 | KG | 20×80 扁钢 Q235BGB/T 702 | 20×80 扁钢 Q235BGB/T 702 | M02020300000200 |  |  | ST06 | 钢材 | 钢材 | 扁钢 | 20×80 扁钢 Q235BGB/T 702 | M02020300000200 | KG | 3.8938
P102180590001 | QDB | SB22-M-1250/10-NX1变压器 | 1QB.710.211801A | M02030100000009 | 1.2×900 钢板 ST14 | GB/T 3274 | 357.5 | KG | 2021-04-13 | PCS | 357.5 | KG | 1.2×900 钢板 ST14GB/T 3274 | 1.2×900 钢板 ST14GB/T 3274 | M02030100000009 |  |  | ST01 | 钢材 | 钢材 | 冷板 | 1.2×900 钢板 ST14GB/T 3274 | M02030100000009 | KG | 6.2566
P102180590001 | QDB | SB22-M-1250/10-NX1变压器 | 1QB.710.211801A | M02030100000400 | 4 钢板 Q235B | GB/T 3274 | 4.4 | KG | 2021-04-13 | PCS | 4.4 | KG | 4 钢板 Q235BGB/T 3274 | 4 钢板 Q235BGB/T 3274 | M02030100000400 |  |  | ST05 | 钢材 | 钢材 | 钢板 | 4 钢板 Q235BGB/T 3274 | M02030100000400 | KG | 8.211
P102180590001 | QDB | SB22-M-1250/10-NX1变压器 | 1QB.710.211801A | M02030100000500 | 5 钢板 Q235B | GB/T 3274 | 1.1 | KG | 2021-04-13 | PCS | 1.1 | KG | 5 钢板 Q235BGB/T 3274 | 5 钢板 Q235BGB/T 3274 | M02030100000500 |  |  | ST05 | 钢材 | 钢材 | 钢板 | 5 钢板 Q235BGB/T 3274 | M02030100000500 | KG | 1.7949
P102180590001 | QDB | SB22-M-1250/10-NX1变压器 | 1QB.710.211801A | M02030100000600 | 6 钢板 Q235B | GB/T 3274 | 94.6 | KG | 2021-04-13 | PCS | 94.6 | KG | 6 钢板 Q235BGB/T 3274 | 6 钢板 Q235BGB/T 3274 | M02030100000600 |  |  | ST05 | 钢材 | 钢材 | 钢板 | 6 钢板 Q235BGB/T 3274 | M02030100000600 | KG | 1.9658
P102180590001 | QDB | SB22-M-1250/10-NX1变压器 | 1QB.710.211801A | M02030100001000 | 10 钢板 Q235B | GB/T 3274 | 77 | KG | 2021-04-13 | PCS | 77 | KG | 10 钢板 Q235BGB/T 3274 | 10 钢板 Q235BGB/T 3274 | M02030100001000 |  |  | ST05 | 钢材 | 钢材 | 钢板 | 10 钢板 Q235BGB/T 3274 | M02030100001000 | KG | 4.2735
P102180590001 | QDB | SB22-M-1250/10-NX1变压器 | 1QB.710.211801A | M02030100001200 | 12 钢板 Q235B | GB/T 3274 | 55 | KG | 2021-04-13 | PCS | 55 | KG | 12 钢板 Q235BGB/T 3274 | 12 钢板 Q235BGB/T 3274 | M02030100001200 |  |  | ST05 | 钢材 | 钢材 | 钢板 | 12 钢板 Q235BGB/T 3274 | M02030100001200 | KG | 3.885
P102180590001 | QDB | SB22-M-1250/10-NX1变压器 | 1QB.710.211801A | M02050100000113 | 10.0 不锈钢板 07Cr19Ni11Ti | GB/T 4237 | 0 | KG | 2021-04-13 | PCS | 0 | KG | 10.0 不锈钢板 07Cr19Ni11TiGB/T 4237 | 10.0 不锈钢板 07Cr19Ni11TiGB/T 4237 | M02050100000113 |  |  | ST07 | 钢材 | 钢材 | 不锈钢板 | 10.0 不锈钢板 07Cr19Ni11TiGB/T 4237 | M02050100000113 | KG | 14.6018
P102180590001 | QDB | SB22-M-1250/10-NX1变压器 | 1QB.710.211801A | M03010203000002 | 无励磁调压分接开关 | WSTII 125/10-6×5 | 1 | 只 | 2021-04-13 | PCS | 1 | 只 | 无励磁调压分接开关WSTII 125/10-6×5 | 无励磁调压分接开关WSTII 125/10-6×5 | M03010203000002 |  |  |  | 配件 |  |  | 无励磁调压分接开关WSTII 125/10-6×5 | M03010203000002 | 只 | 168.1416
P102180590001 | QDB | SB22-M-1250/10-NX1变压器 | 1QB.710.211801A | M04010100000002 | 油位计 | YW2-Ⅰ | 1 | 只 | 2021-04-13 | PCS | 1 | 只 | 油位计YW2-Ⅰ | 油位计YW2-Ⅰ | M04010100000002 |  |  |  | 配件 |  |  | 油位计YW2-Ⅰ | M04010100000002 | 只 | 47.7876
P102180590001 | QDB | SB22-M-1250/10-NX1变压器 | 1QB.710.211801A | M04020110000001 | 油面温度计 | WTZK-02 | 1 | 只 | 2021-04-13 | PCS | 1 | 只 | 油面温度计WTZK-02 | 油面温度计WTZK-02 | M04020110000001 |  |  |  | 配件 |  |  | 油面温度计WTZK-02 | M04020110000001 | 只 | 198.2301
P102180590001 | QDB | SB22-M-1250/10-NX1变压器 | 1QB.710.211801A | M04040100000008 | 压力释放阀 | YSF-35/25KJB | 1 | 只 | 2021-04-13 | PCS | 1 | 只 | 压力释放阀YSF-35/25KJB | 压力释放阀YSF-35/25KJB | M04040100000008 |  |  |  | 配件 |  |  | 压力释放阀YSF-35/25KJB | M04040100000008 | 只 | 94.0171
P102180590001 | QDB | SB22-M-1250/10-NX1变压器 | 1QB.710.211801A | M05010200000005 | 导电杆 | 5QT.510.0915.1 | 1 | 支 | 2021-04-13 | PCS | 1 | 支 | 导电杆5QT.510.0915.1 | 导电杆5QT.510.0915.1 | M05010200000005 |  |  |  | 配件 |  |  | 导电杆5QT.510.0915.1 | M05010200000005 | 支 | 291.1504
P102180590001 | QDB | SB22-M-1250/10-NX1变压器 | 1QB.710.211801A | M05010200000012 | 导电杆 | 5QT.510.0918.1 | 3 | 支 | 2021-04-13 | PCS | 3 | 支 | 导电杆5QT.510.0918.1 | 导电杆5QT.510.0918.1 | M05010200000012 |  |  |  | 配件 |  |  | 导电杆5QT.510.0918.1 | M05010200000012 | 支 | 518.2743
P102180590001 | QDB | SB22-M-1250/10-NX1变压器 | 1QB.710.211801A | M05010300000014 | 导电杆 | 8QT.510.0609.1-7 | 3 | 支 | 2021-04-13 | PCS | 3 | 支 | 导电杆8QT.510.0609.1-7 | 导电杆8QT.510.0609.1-7 | M05010300000014 |  |  |  | 配件 |  |  | 导电杆8QT.510.0609.1-7 | M05010300000014 | 支 | 14.1593
P102180590001 | QDB | SB22-M-1250/10-NX1变压器 | 1QB.710.211801A | M0601030006 | 全胶纸 | 0.15 AFA | 4 | KG | 2021-04-13 | PCS | 4 | KG | 全胶纸0.15 AFA | 全胶纸0.15 AFA | M0601030006 |  |  |  | 配件 |  |  | 全胶纸0.15 AFA | M0601030006 | KG | 30.0885
P102180590001 | QDB | SB22-M-1250/10-NX1变压器 | 1QB.710.211801A | M06021100000047 | 0.38mm点胶纸 | JB/T 10442.1 | 2 | KG | 2021-04-13 | PCS | 2 | KG | 0.38mm点胶纸JB/T 10442.1 | 0.38mm点胶纸JB/T 10442.1 | M06021100000047 |  |  |  | 配件 |  |  | 0.38mm点胶纸JB/T 10442.1 | M06021100000047 | KG | 24.7788
P102180590001 | QDB | SB22-M-1250/10-NX1变压器 | 1QB.710.211801A | M06021120000030 | 0.08 全胶纸 | JB/T 10442.1 | 3 | KG | 2021-04-13 | PCS | 3 | KG | 0.08 全胶纸JB/T 10442.1 | 0.08 全胶纸JB/T 10442.1 | M06021120000030 |  |  |  | 配件 |  |  | 0.08 全胶纸JB/T 10442.1 | M06021120000030 | KG | 23.5398
P102180590001 | QDB | SB22-M-1250/10-NX1变压器 | 1QB.710.211801A | M06021120000032 | 0.13全胶纸 | JB/T 10442.1 | 16 | KG | 2021-04-13 | PCS | 16 | KG | 0.13全胶纸JB/T 10442.1 | 0.13全胶纸JB/T 10442.1 | M06021120000032 |  |  |  | 配件 |  |  | 0.13全胶纸JB/T 10442.1 | M06021120000032 | KG | 23.5398
P102180590001 | QDB | SB22-M-1250/10-NX1变压器 | 1QB.710.211801A | M06110400000003 | 瓷套 | 5QT.723.0916.1 | 1 | 只 | 2021-04-13 | PCS | 1 | 只 | 瓷套5QT.723.0916.1 | 瓷套5QT.723.0916.1 | M06110400000003 |  |  |  | 配件 |  |  | 瓷套5QT.723.0916.1 | M06110400000003 | 只 | 6.6372
P102180590001 | QDB | SB22-M-1250/10-NX1变压器 | 1QB.710.211801A | M06110400000004 | 瓷套 | 5QT.723.0917.1 | 3 | 只 | 2021-04-13 | PCS | 3 | 只 | 瓷套5QT.723.0917.1 | 瓷套5QT.723.0917.1 | M06110400000004 |  |  |  | 配件 |  |  | 瓷套5QT.723.0917.1 | M06110400000004 | 只 | 10.177
P102180590001 | QDB | SB22-M-1250/10-NX1变压器 | 1QB.710.211801A | M06110440010000 | 10kV 套管 | BLQ-10/315(爬距375) | 3 | 套 | 2021-04-13 | PCS | 3 | 套 | 10kV 套管BLQ-10/315(爬距375) | 10kV 套管BLQ-10/315(爬距375) | M06110440010000 |  |  |  | 配件 |  |  | 10kV 套管BLQ-10/315(爬距375) | M06110440010000 | 套 | 13.2743
P102180590001 | QDB | SB22-M-1250/10-NX1变压器 | 1QB.710.211801A | M07010300000072 | 密封垫 | 8QT.370.0020.2 | 1 | 块 | 2021-04-13 | PCS | 1 | 块 | 密封垫8QT.370.0020.2 | 密封垫8QT.370.0020.2 | M07010300000072 |  |  |  | 配件 |  |  | 密封垫8QT.370.0020.2 | M07010300000072 | 块 | 0.4513
P102180590001 | QDB | SB22-M-1250/10-NX1变压器 | 1QB.710.211801A | M07010304405705 | 密封垫 | 8QT.370.0020.5 | 1 | 只 | 2021-04-13 | PCS | 1 | 只 | 密封垫8QT.370.0020.5 | 密封垫8QT.370.0020.5 | M07010304405705 |  |  |  | 配件 |  |  | 密封垫8QT.370.0020.5 | M07010304405705 | 只 | 0.708
P102180590001 | QDB | SB22-M-1250/10-NX1变压器 | 1QB.710.211801A | M07010310006000 | 丙烯胶垫 | 8QT.725.0601.2 | 1 | 只 | 2021-04-13 | PCS | 1 | 只 | 丙烯胶垫 8QT.725.0601.2 | 丙烯胶垫 8QT.725.0601.2 | M07010310006000 |  |  |  | 配件 |  |  | 丙烯胶垫 8QT.725.0601.2 | M07010310006000 | 只 | 3.0769
P102180590001 | QDB | SB22-M-1250/10-NX1变压器 | 1QB.710.211801A | M07010310011500 | 丙烯胶垫 | 8QT.725.0601.3 | 3 | 只 | 2021-04-13 | PCS | 3 | 只 | 丙烯胶垫 8QT.725.0601.3 | 丙烯胶垫 8QT.725.0601.3 | M07010310011500 |  |  |  | 配件 |  |  | 丙烯胶垫 8QT.725.0601.3 | M07010310011500 | 只 | 5.5556
P102180590001 | QDB | SB22-M-1250/10-NX1变压器 | 1QB.710.211801A | M07010400003000 | 丙烯胶珠 | 8QT.724.0601.4 | 1 | 只 | 2021-04-13 | PCS | 1 | 只 | 丙烯胶珠8QT.724.0601.4 | 丙烯胶珠8QT.724.0601.4 | M07010400003000 |  |  |  | 配件 |  |  | 丙烯胶珠8QT.724.0601.4 | M07010400003000 | 只 | 2.5752
P102180590001 | QDB | SB22-M-1250/10-NX1变压器 | 1QB.710.211801A | M07010400004200 | 丙烯胶珠 | 8QT.724.0601.6 | 3 | 只 | 2021-04-13 | PCS | 3 | 只 | 丙烯胶珠8QT.724.0601.6 | 丙烯胶珠8QT.724.0601.6 | M07010400004200 |  |  |  | 配件 |  |  | 丙烯胶珠8QT.724.0601.6 | M07010400004200 | 只 | 8.6207
P1021806100001 | QDB | SB20-M-1250/10变压器 | 1QB.710.211802A | 5QB-CBJYJ-211802A-1 | 撑板绝缘件 | SB20-M-1250/10 | 1 | 套 | 2021-05-25 | PCS | 1 | 套 | 撑板绝缘件 SB20-M-1250/10 | 撑板绝缘件S13-M-1250/10 | 5QB-CBJYJ-21803Z-1 |  |  |  | 配件 |  |  | 撑板绝缘件S13-M-1250/10 | 5QB-CBJYJ-21803Z-1 | 套 | 19.7414
P1021806100001 | QDB | SB20-M-1250/10变压器 | 1QB.710.211802A | M02010195001533 | 剪切后硅钢片 | 23SQGD080 | 1964.18 | KG | 2021-05-25 | PCS | 1964.18 | KG | 剪切后硅钢片23SQGD080 | 剪切后硅钢片23SQGD080 | M02010195001533 |  |  | SS11 | 硅钢片 | 硅钢片 | 23SQGD080 | 剪切后硅钢片23SQGD080 | M02010195001533 | KG | 12.7434
P1021806100001 | QDB | SB20-M-1250/10变压器 | 1QB.710.211802A | M02010200000060 | 6 圆钢 Q235B | GB/T 702 | 1.1 | KG | 2021-05-25 | PCS | 1.1 | KG | 6 圆钢 Q235BGB/T 702 | 6 圆钢 Q235BGB/T 702 | M02010200000060 |  |  | ST04 | 钢材 | 钢材 | 圆钢 | 6 圆钢 Q235BGB/T 702 | M02010200000060 | KG | 4.6379
P1021806100001 | QDB | SB20-M-1250/10变压器 | 1QB.710.211802A | M02010200000070 | 7 圆钢 Q235B | GB/T 702 | 1.1 | KG | 2021-05-25 | PCS | 1.1 | KG | 7 圆钢 Q235BGB/T 702 | 7 圆钢 Q235BGB/T 702 | M02010200000070 |  |  | ST04 | 钢材 | 钢材 | 圆钢 | 7 圆钢 Q235BGB/T 702 | M02010200000070 | KG | 5.531
P1021806100001 | QDB | SB20-M-1250/10变压器 | 1QB.710.211802A | M02010200000080 | 8 圆钢 Q235B | GB/T 702 | 1 | KG | 2021-05-25 | PCS | 1 | KG | 8 圆钢 Q235BGB/T 702 | 8 圆钢 Q235BGB/T 702 | M02010200000080 |  |  | ST04 | 钢材 | 钢材 | 圆钢 | 8 圆钢 Q235BGB/T 702 | M02010200000080 | KG | 2.3504
P1021806100001 | QDB | SB20-M-1250/10变压器 | 1QB.710.211802A | M02020100000500 | 50×50×5 角钢 Q235B | GB/T 706 | 17.6 | KG | 2021-05-25 | PCS | 17.6 | KG | 50×50×5 角钢 Q235BGB/T 706 | 50×50×5 角钢 Q235BGB/T 706 | M02020100000500 |  |  | ST02 | 钢材 | 钢材 | 角钢 | 50×50×5 角钢 Q235BGB/T 706 | M02020100000500 | KG | 3.3162
P1021806100001 | QDB | SB20-M-1250/10变压器 | 1QB.710.211802A | M02020100000752 | 75×50×8 角钢 Q235B | GB/T 706 | 29.7 | KG | 2021-05-25 | PCS | 29.7 | KG | 75×50×8 角钢 Q235BGB/T 706 | 75×50×8 角钢 Q235BGB/T 706 | M02020100000752 |  |  | ST02 | 钢材 | 钢材 | 角钢 | 75×50×8 角钢 Q235BGB/T 706 | M02020100000752 | KG | 5.7965
P1021806100001 | QDB | SB20-M-1250/10变压器 | 1QB.710.211802A | M02020200001000 | 100×48×5.3 槽钢 Q235B | GB/T 706 | 14.3 | KG | 2021-05-25 | PCS | 14.3 | KG | 100×48×5.3 槽钢 Q235B GB/T 706 | 100×48×5.3 槽钢 Q235B GB/T 706 | M02020200001000 |  |  | ST03 | 钢材 | 钢材 | 槽钢 | 100×48×5.3 槽钢 Q235B GB/T 706 | M02020200001000 | KG | 3.8034
P1021806100001 | QDB | SB20-M-1250/10变压器 | 1QB.710.211802A | M02020200001200 | 120×53×5.5 槽钢 Q235B | GB/T 706 | 47.3 | KG | 2021-05-25 | PCS | 47.3 | KG | 120×53×5.5 槽钢 Q235BGB/T 706 | 120×53×5.5 槽钢 Q235BGB/T 706 | M02020200001200 |  |  | ST03 | 钢材 | 钢材 | 槽钢 | 120×53×5.5 槽钢 Q235BGB/T 706 | M02020200001200 | KG | 2.4359
P1021806100001 | QDB | SB20-M-1250/10变压器 | 1QB.710.211802A | M02020300000041 | 4×20 扁钢 Q235B | GB/T 702 | 2.2 | KG | 2021-05-25 | PCS | 2.2 | KG | 4×20 扁钢 Q235BGB/T 702 | 4×20 扁钢 Q235BGB/T 702 | M02020300000041 |  |  | ST06 | 钢材 | 钢材 | 扁钢 | 4×20 扁钢 Q235BGB/T 702 | M02020300000041 | KG | 5.1327
P1021806100001 | QDB | SB20-M-1250/10变压器 | 1QB.710.211802A | M02020300000081 | 8×50 扁钢 Q235B | GB/T 702 | 3.3 | KG | 2021-05-25 | PCS | 3.3 | KG | 8×50 扁钢 Q235BGB/T 702 | 8×50 扁钢 Q235BGB/T 702 | M02020300000081 |  |  | ST06 | 钢材 | 钢材 | 扁钢 | 8×50 扁钢 Q235BGB/T 702 | M02020300000081 | KG | 4.823
P1021806100001 | QDB | SB20-M-1250/10变压器 | 1QB.710.211802A | M02020300000101 | 10×50 扁钢 Q235B | GB/T 702 | 2.2 | KG | 2021-05-25 | PCS | 2.2 | KG | 10×50 扁钢 Q235BGB/T 702 | 10×50 扁钢 Q235BGB/T 702 | M02020300000101 |  |  | ST06 | 钢材 | 钢材 | 扁钢 | 10×50 扁钢 Q235BGB/T 702 | M02020300000101 | KG | 3.5221
P1021806100001 | QDB | SB20-M-1250/10变压器 | 1QB.710.211802A | M02020300000160 | 16×80 扁钢 Q235B | GB/T 702 | 11 | KG | 2021-05-25 | PCS | 11 | KG | 16×80 扁钢 Q235BGB/T 702 | 16×80 扁钢 Q235BGB/T 702 | M02020300000160 |  |  | ST06 | 钢材 | 钢材 | 扁钢 | 16×80 扁钢 Q235BGB/T 702 | M02020300000160 | KG | 5.1327
P1021806100001 | QDB | SB20-M-1250/10变压器 | 1QB.710.211802A | M02020300000200 | 20×80 扁钢 Q235B | GB/T 702 | 3.3 | KG | 2021-05-25 | PCS | 3.3 | KG | 20×80 扁钢 Q235BGB/T 702 | 20×80 扁钢 Q235BGB/T 702 | M02020300000200 |  |  | ST06 | 钢材 | 钢材 | 扁钢 | 20×80 扁钢 Q235BGB/T 702 | M02020300000200 | KG | 3.8938
P1021806100001 | QDB | SB20-M-1250/10变压器 | 1QB.710.211802A | M02030100000009 | 1.2×900 钢板 ST14 | GB/T 3274 | 437.8 | KG | 2021-05-25 | PCS | 437.8 | KG | 1.2×900 钢板 ST14GB/T 3274 | 1.2×900 钢板 ST14GB/T 3274 | M02030100000009 |  |  | ST01 | 钢材 | 钢材 | 冷板 | 1.2×900 钢板 ST14GB/T 3274 | M02030100000009 | KG | 6.2566
P1021806100001 | QDB | SB20-M-1250/10变压器 | 1QB.710.211802A | M02030100000400 | 4 钢板 Q235B | GB/T 3274 | 4.4 | KG | 2021-05-25 | PCS | 4.4 | KG | 4 钢板 Q235BGB/T 3274 | 4 钢板 Q235BGB/T 3274 | M02030100000400 |  |  | ST05 | 钢材 | 钢材 | 钢板 | 4 钢板 Q235BGB/T 3274 | M02030100000400 | KG | 8.211
P1021806100001 | QDB | SB20-M-1250/10变压器 | 1QB.710.211802A | M02030100000500 | 5 钢板 Q235B | GB/T 3274 | 1.1 | KG | 2021-05-25 | PCS | 1.1 | KG | 5 钢板 Q235BGB/T 3274 | 5 钢板 Q235BGB/T 3274 | M02030100000500 |  |  | ST05 | 钢材 | 钢材 | 钢板 | 5 钢板 Q235BGB/T 3274 | M02030100000500 | KG | 1.7949
P1021806100001 | QDB | SB20-M-1250/10变压器 | 1QB.710.211802A | M02030100000600 | 6 钢板 Q235B | GB/T 3274 | 94.6 | KG | 2021-05-25 | PCS | 94.6 | KG | 6 钢板 Q235BGB/T 3274 | 6 钢板 Q235BGB/T 3274 | M02030100000600 |  |  | ST05 | 钢材 | 钢材 | 钢板 | 6 钢板 Q235BGB/T 3274 | M02030100000600 | KG | 1.9658
P1021806100001 | QDB | SB20-M-1250/10变压器 | 1QB.710.211802A | M02030100001000 | 10 钢板 Q235B | GB/T 3274 | 82.5 | KG | 2021-05-25 | PCS | 82.5 | KG | 10 钢板 Q235BGB/T 3274 | 10 钢板 Q235BGB/T 3274 | M02030100001000 |  |  | ST05 | 钢材 | 钢材 | 钢板 | 10 钢板 Q235BGB/T 3274 | M02030100001000 | KG | 4.2735
P1021806100001 | QDB | SB20-M-1250/10变压器 | 1QB.710.211802A | M02030100001200 | 12 钢板 Q235B | GB/T 3274 | 55 | KG | 2021-05-25 | PCS | 55 | KG | 12 钢板 Q235BGB/T 3274 | 12 钢板 Q235BGB/T 3274 | M02030100001200 |  |  | ST05 | 钢材 | 钢材 | 钢板 | 12 钢板 Q235BGB/T 3274 | M02030100001200 | KG | 3.885
P1021806100001 | QDB | SB20-M-1250/10变压器 | 1QB.710.211802A | M02050100000113 | 10.0 不锈钢板 07Cr19Ni11Ti | GB/T 4237 | 0 | KG | 2021-05-25 | PCS | 0 | KG | 10.0 不锈钢板 07Cr19Ni11TiGB/T 4237 | 10.0 不锈钢板 07Cr19Ni11TiGB/T 4237 | M02050100000113 |  |  | ST07 | 钢材 | 钢材 | 不锈钢板 | 10.0 不锈钢板 07Cr19Ni11TiGB/T 4237 | M02050100000113 | KG | 14.6018
P1021806100001 | QDB | SB20-M-1250/10变压器 | 1QB.710.211802A | M03010203000002 | 无励磁调压分接开关 | WSTII 125/10-6×5 | 1 | 只 | 2021-05-25 | PCS | 1 | 只 | 无励磁调压分接开关WSTII 125/10-6×5 | 无励磁调压分接开关WSTII 125/10-6×5 | M03010203000002 |  |  |  | 配件 |  |  | 无励磁调压分接开关WSTII 125/10-6×5 | M03010203000002 | 只 | 168.1416
P1021806100001 | QDB | SB20-M-1250/10变压器 | 1QB.710.211802A | M04010100000002 | 油位计 | YW2-Ⅰ | 1 | 只 | 2021-05-25 | PCS | 1 | 只 | 油位计YW2-Ⅰ | 油位计YW2-Ⅰ | M04010100000002 |  |  |  | 配件 |  |  | 油位计YW2-Ⅰ | M04010100000002 | 只 | 47.7876
P1021806100001 | QDB | SB20-M-1250/10变压器 | 1QB.710.211802A | M04020110000001 | 油面温度计 | WTZK-02 | 1 | 只 | 2021-05-25 | PCS | 1 | 只 | 油面温度计WTZK-02 | 油面温度计WTZK-02 | M04020110000001 |  |  |  | 配件 |  |  | 油面温度计WTZK-02 | M04020110000001 | 只 | 198.2301
P1021806100001 | QDB | SB20-M-1250/10变压器 | 1QB.710.211802A | M04040100000008 | 压力释放阀 | YSF-35/25KJB | 1 | 只 | 2021-05-25 | PCS | 1 | 只 | 压力释放阀YSF-35/25KJB | 压力释放阀YSF-35/25KJB | M04040100000008 |  |  |  | 配件 |  |  | 压力释放阀YSF-35/25KJB | M04040100000008 | 只 | 94.0171
P1021806100001 | QDB | SB20-M-1250/10变压器 | 1QB.710.211802A | M05010200000005 | 导电杆 | 5QT.510.0915.1 | 1 | 支 | 2021-05-25 | PCS | 1 | 支 | 导电杆5QT.510.0915.1 | 导电杆5QT.510.0915.1 | M05010200000005 |  |  |  | 配件 |  |  | 导电杆5QT.510.0915.1 | M05010200000005 | 支 | 291.1504
P1021806100001 | QDB | SB20-M-1250/10变压器 | 1QB.710.211802A | M05010200000012 | 导电杆 | 5QT.510.0918.1 | 3 | 支 | 2021-05-25 | PCS | 3 | 支 | 导电杆5QT.510.0918.1 | 导电杆5QT.510.0918.1 | M05010200000012 |  |  |  | 配件 |  |  | 导电杆5QT.510.0918.1 | M05010200000012 | 支 | 518.2743
P1021806100001 | QDB | SB20-M-1250/10变压器 | 1QB.710.211802A | M05010300000014 | 导电杆 | 8QT.510.0609.1-7 | 3 | 支 | 2021-05-25 | PCS | 3 | 支 | 导电杆8QT.510.0609.1-7 | 导电杆8QT.510.0609.1-7 | M05010300000014 |  |  |  | 配件 |  |  | 导电杆8QT.510.0609.1-7 | M05010300000014 | 支 | 14.1593
P1021806100001 | QDB | SB20-M-1250/10变压器 | 1QB.710.211802A | M0601030006 | 全胶纸 | 0.15 AFA | 4 | KG | 2021-05-25 | PCS | 4 | KG | 全胶纸0.15 AFA | 全胶纸0.15 AFA | M0601030006 |  |  |  | 配件 |  |  | 全胶纸0.15 AFA | M0601030006 | KG | 30.0885
P1021806100001 | QDB | SB20-M-1250/10变压器 | 1QB.710.211802A | M06021100000047 | 0.38mm点胶纸 | JB/T 10442.1 | 2 | KG | 2021-05-25 | PCS | 2 | KG | 0.38mm点胶纸JB/T 10442.1 | 0.38mm点胶纸JB/T 10442.1 | M06021100000047 |  |  |  | 配件 |  |  | 0.38mm点胶纸JB/T 10442.1 | M06021100000047 | KG | 24.7788
P1021806100001 | QDB | SB20-M-1250/10变压器 | 1QB.710.211802A | M06021120000030 | 0.08 全胶纸 | JB/T 10442.1 | 3 | KG | 2021-05-25 | PCS | 3 | KG | 0.08 全胶纸JB/T 10442.1 | 0.08 全胶纸JB/T 10442.1 | M06021120000030 |  |  |  | 配件 |  |  | 0.08 全胶纸JB/T 10442.1 | M06021120000030 | KG | 23.5398
P1021806100001 | QDB | SB20-M-1250/10变压器 | 1QB.710.211802A | M06021120000032 | 0.13全胶纸 | JB/T 10442.1 | 16 | KG | 2021-05-25 | PCS | 16 | KG | 0.13全胶纸JB/T 10442.1 | 0.13全胶纸JB/T 10442.1 | M06021120000032 |  |  |  | 配件 |  |  | 0.13全胶纸JB/T 10442.1 | M06021120000032 | KG | 23.5398
P1021806100001 | QDB | SB20-M-1250/10变压器 | 1QB.710.211802A | M06110400000003 | 瓷套 | 5QT.723.0916.1 | 1 | 只 | 2021-05-25 | PCS | 1 | 只 | 瓷套5QT.723.0916.1 | 瓷套5QT.723.0916.1 | M06110400000003 |  |  |  | 配件 |  |  | 瓷套5QT.723.0916.1 | M06110400000003 | 只 | 6.6372
P1021806100001 | QDB | SB20-M-1250/10变压器 | 1QB.710.211802A | M06110400000004 | 瓷套 | 5QT.723.0917.1 | 3 | 只 | 2021-05-25 | PCS | 3 | 只 | 瓷套5QT.723.0917.1 | 瓷套5QT.723.0917.1 | M06110400000004 |  |  |  | 配件 |  |  | 瓷套5QT.723.0917.1 | M06110400000004 | 只 | 10.177
P1021806100001 | QDB | SB20-M-1250/10变压器 | 1QB.710.211802A | M06110440010000 | 10kV 套管 | BLQ-10/315(爬距375) | 3 | 套 | 2021-05-25 | PCS | 3 | 套 | 10kV 套管BLQ-10/315(爬距375) | 10kV 套管BLQ-10/315(爬距375) | M06110440010000 |  |  |  | 配件 |  |  | 10kV 套管BLQ-10/315(爬距375) | M06110440010000 | 套 | 13.2743
P1021806100001 | QDB | SB20-M-1250/10变压器 | 1QB.710.211802A | M07010300000072 | 密封垫 | 8QT.370.0020.2 | 1 | 块 | 2021-05-25 | PCS | 1 | 块 | 密封垫8QT.370.0020.2 | 密封垫8QT.370.0020.2 | M07010300000072 |  |  |  | 配件 |  |  | 密封垫8QT.370.0020.2 | M07010300000072 | 块 | 0.4513
P1021806100001 | QDB | SB20-M-1250/10变压器 | 1QB.710.211802A | M07010304405705 | 密封垫 | 8QT.370.0020.5 | 1 | 只 | 2021-05-25 | PCS | 1 | 只 | 密封垫8QT.370.0020.5 | 密封垫8QT.370.0020.5 | M07010304405705 |  |  |  | 配件 |  |  | 密封垫8QT.370.0020.5 | M07010304405705 | 只 | 0.708
P1021806100001 | QDB | SB20-M-1250/10变压器 | 1QB.710.211802A | M07010310006000 | 丙烯胶垫 | 8QT.725.0601.2 | 1 | 只 | 2021-05-25 | PCS | 1 | 只 | 丙烯胶垫 8QT.725.0601.2 | 丙烯胶垫 8QT.725.0601.2 | M07010310006000 |  |  |  | 配件 |  |  | 丙烯胶垫 8QT.725.0601.2 | M07010310006000 | 只 | 3.0769
P1021806100001 | QDB | SB20-M-1250/10变压器 | 1QB.710.211802A | M07010310011500 | 丙烯胶垫 | 8QT.725.0601.3 | 3 | 只 | 2021-05-25 | PCS | 3 | 只 | 丙烯胶垫 8QT.725.0601.3 | 丙烯胶垫 8QT.725.0601.3 | M07010310011500 |  |  |  | 配件 |  |  | 丙烯胶垫 8QT.725.0601.3 | M07010310011500 | 只 | 5.5556
P1021806100001 | QDB | SB20-M-1250/10变压器 | 1QB.710.211802A | M07010400003000 | 丙烯胶珠 | 8QT.724.0601.4 | 1 | 只 | 2021-05-25 | PCS | 1 | 只 | 丙烯胶珠8QT.724.0601.4 | 丙烯胶珠8QT.724.0601.4 | M07010400003000 |  |  |  | 配件 |  |  | 丙烯胶珠8QT.724.0601.4 | M07010400003000 | 只 | 2.5752
P1021806100001 | QDB | SB20-M-1250/10变压器 | 1QB.710.211802A | M07010400004200 | 丙烯胶珠 | 8QT.724.0601.6 | 3 | 只 | 2021-05-25 | PCS | 3 | 只 | 丙烯胶珠8QT.724.0601.6 | 丙烯胶珠8QT.724.0601.6 | M07010400004200 |  |  |  | 配件 |  |  | 丙烯胶珠8QT.724.0601.6 | M07010400004200 | 只 | 8.6207
P1021806100001 | QDB | SB20-M-1250/10变压器 | 1QB.710.211802A | M09010300000080 | 垫圈8（镀锌200HV） | GB/T 97.2 | 3 | 个 | 2021-05-25 | PCS | 3 | 个 | 垫圈8（镀锌200HV）GB/T 97.2 | 垫圈8（镀锌200HV）GB/T 97.2 | M09010300000080 |  |  |  | 配件 |  |  | 垫圈8（镀锌200HV）GB/T 97.2 | M09010300000080 | 个 | 0.0111
P1021806100001 | QDB | SB20-M-1250/10变压器 | 1QB.710.211802A | M09010300000100 | 垫圈10（镀锌200HV） | GB/T 97.2 | 6 | 个 | 2021-05-25 | PCS | 6 | 个 | 垫圈10（镀锌200HV）GB/T 97.2 | 垫圈10（镀锌200HV）GB/T 97.2 | M09010300000100 |  |  |  | 配件 |  |  | 垫圈10（镀锌200HV）GB/T 97.2 | M09010300000100 | 个 | 0.2393
P1021806100001 | QDB | SB20-M-1250/10变压器 | 1QB.710.211802A | M09010300000120 | 垫圈12（镀锌200HV） | GB/T 97.2 | 38 | 个 | 2021-05-25 | PCS | 38 | 个 | 垫圈12（镀锌200HV）GB/T 97.2 | 垫圈12（镀锌200HV）GB/T 97.2 | M09010300000120 |  |  |  | 配件 |  |  | 垫圈12（镀锌200HV）GB/T 97.2 | M09010300000120 | 个 | 0.0308
P1021806100001 | QDB | SB20-M-1250/10变压器 | 1QB.710.211802A | M09010300000160 | 垫圈16（镀锌200HV） | GB/T 97.2 | 36 | 个 | 2021-05-25 | PCS | 36 | 个 | 垫圈16（镀锌200HV）GB/T 97.2 | 垫圈12（镀锌200HV）GB/T 97.2 | M09010300000120 |  |  |  | 配件 |  |  | 垫圈12（镀锌200HV）GB/T 97.2 | M09010300000120 | 个 | 0.0308
P1021806100001 | QDB | SB20-M-1250/10变压器 | 1QB.710.211802A | M09011500000121 | 不锈钢垫圈12 （200HV） | GB/T 97.2 | 36 | 个 | 2021-05-25 | PCS | 36 | 个 | 不锈钢垫圈12 （200HV）GB/T 97.2 | 不锈钢垫圈12 （200HV）GB/T 97.2 | M09011500000121 |  |  |  | 配件 |  |  | 不锈钢垫圈12 （200HV）GB/T 97.2 | M09011500000121 | 个 | 0.1966
P1021806100001 | QDB | SB20-M-1250/10变压器 | 1QB.710.211802A | M09011500000162 | 不锈钢垫圈 16 （200HV） | GB/T 97.2 | 40 | 个 | 2021-05-25 | PCS | 40 | 个 | 不锈钢垫圈 16 （200HV）GB/T 97.2 | 不锈钢垫圈 16 （200HV）GB/T 97.2 | M09011500000162 |  |  |  | 配件 |  |  | 不锈钢垫圈 16 （200HV）GB/T 97.2 | M09011500000162 | 个 | 0.0359
P1021806100001 | QDB | SB20-M-1250/10变压器 | 1QB.710.211802A | M09011700000160 | 方斜垫圈16（镀锌） | GB/T 853 | 6 | 个 | 2021-05-25 | PCS | 6 | 个 | 方斜垫圈16（镀锌）GB/T 853 | 方斜垫圈16（镀锌）GB/T 853 | M09011700000160 |  |  |  | 配件 |  |  | 方斜垫圈16（镀锌）GB/T 853 | M09011700000160 | 个 | 0.265
P1021806100001 | QDB | SB20-M-1250/10变压器 | 1QB.710.211802A | M09019931001096 | 大垫圈 12 (镀锌200HV) | GB/T 97.2 | 6 | 个 | 2021-05-25 | PCS | 6 | 个 | 大垫圈 12 (镀锌200HV)GB/T 97.2 | 大垫圈 5GB/T 96.2 | M09019900000050 | [7 empty] | M09019900000050 | 个 | 0.0177
P1021806100001 | QDB | SB20-M-1250/10变压器 | 1QB.710.211802A | M09020200000120 | 螺母M12（镀锌6） | GB/T 6170 | 16 | 个 | 2021-05-25 | PCS | 16 | 个 | 螺母M12（镀锌6）GB/T 6170 | 螺母M12（镀锌6）GB/T 6170 | M09020200000120 |  |  |  | 配件 |  |  | 螺母M12（镀锌6）GB/T 6170 | M09020200000120 | 个 | 0.1197
P1021806100001 | QDB | SB20-M-1250/10变压器 | 1QB.710.211802A | M09020200000121 | 薄螺母M12（镀锌04） | GB/T 6172.1 | 44 | 个 | 2021-05-25 | PCS | 44 | 个 | 薄螺母M12（镀锌04）GB/T 6172.1 | 薄螺母M12（镀锌04）GB/T 6172.1 | M09020200000121 |  |  |  | 配件 |  |  | 薄螺母M12（镀锌04）GB/T 6172.1 | M09020200000121 | 个 | 0.0769
P1021806100001 | QDB | SB20-M-1250/10变压器 | 1QB.710.211802A | M09020200000160 | 螺母M16（镀锌6） | GB/T 6170 | 34 | 个 | 2021-05-25 | PCS | 34 | 个 | 螺母M16（镀锌6）GB/T 6170 | 螺母M16（镀锌6）GB/T 6170 | M09020200000160 |  |  |  | 配件 |  |  | 螺母M16（镀锌6）GB/T 6170 | M09020200000160 | 个 | 0.2359
P1021806100001 | QDB | SB20-M-1250/10变压器 | 1QB.710.211802A | M09020200000161 | 薄螺母M16（镀锌05） | GB/T 6172.1 | 38 | 个 | 2021-05-25 | PCS | 38 | 个 | 薄螺母M16（镀锌05）GB/T 6172.1 | 薄螺母M16（镀锌05）GB/T 6172.1 | M09020200000161 |  |  |  | 配件 |  |  | 薄螺母M16（镀锌05）GB/T 6172.1 | M09020200000161 | 个 | 0.1538
P1021806100001 | QDB | SB20-M-1250/10变压器 | 1QB.710.211802A | M09020200000162 | 螺母 M16（热镀锌8） | GB/T 6170 | 40 | 个 | 2021-05-25 | PCS | 40 | 个 | 螺母 M16（热镀锌8）GB/T 6170 | 螺母 M16（热镀锌8）GB/T 6170 | M09020200000162 |  |  |  | 配件 |  |  | 螺母 M16（热镀锌8）GB/T 6170 | M09020200000162 | 个 | 0.3419
P1021806100001 | QDB | SB20-M-1250/10变压器 | 1QB.710.211802A | M09030500080013 | 螺栓M8×12（镀锌4.8） | GB/T 5781 | 4 | 个 | 2021-05-25 | PCS | 4 | 个 | 螺栓M8×12（镀锌4.8）GB/T 5781 | 螺栓M8×12（镀锌4.8）GB/T 5781 | M09030500080013 |  |  |  | 配件 |  |  | 螺栓M8×12（镀锌4.8）GB/T 5781 | M09030500080013 | 个 | 0.0735
P1021806100001 | QDB | SB20-M-1250/10变压器 | 1QB.710.211802A | M09030500100050 | 螺栓M10×50（镀锌4.8） | GB/T 5781 | 6 | 个 | 2021-05-25 | PCS | 6 | 个 | 螺栓M10×50（镀锌4.8）GB/T 5781 | 螺栓M10×50（镀锌4.8）GB/T 5781 | M09030500100050 |  |  |  | 配件 |  |  | 螺栓M10×50（镀锌4.8）GB/T 5781 | M09030500100050 | 个 | 0.2735
P1021806100001 | QDB | SB20-M-1250/10变压器 | 1QB.710.211802A | M09030500120038 | 螺栓M12×35（热镀锌4.8） | GB/T 5781 | 6 | 个 | 2021-05-25 | PCS | 6 | 个 | 螺栓M12×35（热镀锌4.8）GB/T 5781 | 螺栓M12×35（热镀锌4.8）GB/T 5781 | M09030500120038 |  |  |  | 配件 |  |  | 螺栓M12×35（热镀锌4.8）GB/T 5781 | M09030500120038 | 个 | 0.4274
P1021806100001 | QDB | SB20-M-1250/10变压器 | 1QB.710.211802A | M09030500120040 | 螺栓M12×40（镀锌4.8） | GB/T 5781 | 14 | 个 | 2021-05-25 | PCS | 14 | 个 | 螺栓M12×40（镀锌4.8）GB/T 5781 | 螺栓M12×40（镀锌4.8）GB/T 5781 | M09030500120040 |  |  |  | 配件 |  |  | 螺栓M12×40（镀锌4.8）GB/T 5781 | M09030500120040 | 个 | 0.3077
P1021806100001 | QDB | SB20-M-1250/10变压器 | 1QB.710.211802A | M09030500160046 | 螺栓M16×45（热镀锌4.8） | GB/T 5781 | 40 | 个 | 2021-05-25 | PCS | 40 | 个 | 螺栓M16×45（热镀锌4.8）GB/T 5781 | 螺栓M16×45（热镀锌4.8）GB/T 5781 | M09030500160046 |  |  |  | 配件 |  |  | 螺栓M16×45（热镀锌4.8）GB/T 5781 | M09030500160046 | 个 | 0.9912
P1021806100001 | QDB | SB20-M-1250/10变压器 | 1QB.710.211802A | M09040301203801 | 吊紧螺杆 12×380×80×80 | 8QT.931.2028.1 | 8 | 个 | 2021-05-25 | PCS | 8 | 个 | 吊紧螺杆 12×380×80×808QT.931.2028.1 | 吊紧螺杆 12×380×80×808QT.931.2028.1 | M09040301203801 |  |  |  | 配件 |  |  | 吊紧螺杆 12×380×80×808QT.931.2028.1 | M09040301203801 | 个 | 2.3805
P1021806100001 | QDB | SB20-M-1250/10变压器 | 1QB.710.211802A | M09040401603303 | 吊紧螺杆 16×910×80×80 | 8QT.931.0002T.2 | 4 | 个 | 2021-05-25 | PCS | 4 | 个 | 吊紧螺杆 16×910×80×808QT.931.0002T.2 | 吊紧螺杆 16×310×80×808QT.931.2028.1 | M09040401603100 |  |  |  | 配件 |  |  | 吊紧螺杆 16×310×80×808QT.931.2028.1 | M09040401603100 | 个 | 4.0442
P1021806100001 | QDB | SB20-M-1250/10变压器 | 1QB.710.211802A | M09040401609600 | 双头螺杆 16×960×120×120 | 8QT.931.2028.1 | 4 | 个 | 2021-05-25 | PCS | 4 | KG | 双头螺杆 16×960×120×1208QT.931.2028.1 | 双头螺杆 16×960×120×1208QT.931.2028.1 | M09040401609600 |  |  |  | 配件 |  |  | 双头螺杆 16×960×120×1208QT.931.2028.1 | M09040401609600 | 个 | 13.333
P1021806100001 | QDB | SB20-M-1250/10变压器 | 1QB.710.211802A | M09990103200110 | 抽芯铆钉3.2×11（镀锌） | GB/T 12617.1 | 4 | 个 | 2021-05-25 | PCS | 4 | 个 | 抽芯铆钉3.2×11（镀锌）GB/T 12617.1 | 抽芯铆钉3.2×11（镀锌）GB/T 12617.1 | M09990103200110 |  |  |  | 配件 |  |  | 抽芯铆钉3.2×11（镀锌）GB/T 12617.1 | M09990103200110 | 个 | 0.0214
P1021806100001 | QDB | SB20-M-1250/10变压器 | 1QB.710.211802A | M09990200500050 | 开口销5×50 | GB/T 91 | 8 | 个 | 2021-05-25 | PCS | 8 | 个 | 开口销5×50GB/T 91 | 开口销5×50GB/T 91 | M09990200500050 |  |  |  | 配件 |  |  | 开口销5×50GB/T 91 | M09990200500050 | 个 | 0.2564
P1021806100001 | QDB | SB20-M-1250/10变压器 | 1QB.710.211802A | M09990701200450 | 螺柱 M12×45×35 | 8QT.931.0003 | 9 | 只 | 2021-05-25 | PCS | 9 | 只 | 螺柱 M12×45×358QT.931.0003 | 螺柱 M12×45×358QT.931.0003 | M09990701200450 |  |  |  | 配件 |  |  | 螺柱 M12×45×358QT.931.0003 | M09990701200450 | 只 | 2.5641
P1021806100001 | QDB | SB20-M-1250/10变压器 | 1QB.710.211802A | M09990701600950 | 螺柱 M16×95×50 | 8QT.931.0003 | 4 | 个 | 2021-05-25 | PCS | 4 | 个 | 螺柱 M16×95×50 8QT.931.0003 | 螺柱 M16×95×50 8QT.931.0003 | M09990701600950 |  |  |  | 配件 |  |  | 螺柱 M16×95×50 8QT.931.0003 | M09990701600950 | 个 | 1.6372
P1021806100001 | QDB | SB20-M-1250/10变压器 | 1QB.710.211802A | M10021000000002 | 护罩 | 8QT.300.0020.2 | 1 | 只 | 2021-05-25 | PCS | 1 | 只 | 护罩8QT.300.0020.2 | 护罩8QT.300.0020.2 | M10021000000002 |  |  |  | 配件 |  |  | 护罩8QT.300.0020.2 | M10021000000002 | 只 | 22.3894
P1021806100001 | QDB | SB20-M-1250/10变压器 | 1QB.710.211802A | M10021000000004 | 塞座 | 8QT.322.0020.2 | 1 | 只 | 2021-05-25 | PCS | 1 | 只 | 塞座8QT.322.0020.2 | 塞座8QT.322.0020.2 | M10021000000004 |  |  |  | 配件 |  |  | 塞座8QT.322.0020.2 | M10021000000004 | 只 | 28.2301
P1021806100001 | QDB | SB20-M-1250/10变压器 | 1QB.710.211802A | M10030100000003 | 塞座 | 8QT.322.0001 | 1 | 只 | 2021-05-25 | PCS | 1 | 只 | 塞座8QT.322.0001 | 塞座8QT.322.0001 | M10030100000003 |  |  |  | 配件 |  |  | 塞座8QT.322.0001 | M10030100000003 | 只 | 3.6752
P1021806100001 | QDB | SB20-M-1250/10变压器 | 1QB.710.211802A | M10030110000001 | 信号温度计管 | φ20×200 | 1 | 只 | 2021-05-25 | PCS | 1 | 只 | 信号温度计管φ20×200 | 信号温度计管φ20×200 | M10030110000001 |  |  |  | 配件 |  |  | 信号温度计管φ20×200 | M10030110000001 | 只 | 16.2393
P1021806100001 | QDB | SB20-M-1250/10变压器 | 1QB.710.211802A | M11010100000002 | 变压器油（通用） | I -10℃-GB 2536 | 540.35 | KG | 2021-05-25 | PCS | 540.35 | KG | 变压器油（通用）I -10℃-GB 2536 | 变压器油（通用）I -10℃-GB 2536 | M11010100000002 |  |  | OL01 | 变压器油 | 变压器油 | I -10℃ | 变压器油（通用）I -10℃-GB 2536 | M11010100000002 | KG | 5.2308
P1021806100001 | QDB | SB20-M-1250/10变压器 | 1QB.710.211802A | M17020900001606 | 箱沿密封1245×655 | 8QB.370.0004T.2 | 1 | 支 | 2021-05-25 | PCS | 1 | 支 | 箱沿密封1245×6558QB.370.0004T.2 | 箱沿密封1245×6558QB.370.0004T.2 | M17020900001606 |  |  |  | 配件 |  |  | 箱沿密封1245×6558QB.370.0004T.2 | M17020900001606 | 支 | 21.1504
P1021806100001 | QDB | SB20-M-1250/10变压器 | 1QB.710.211802A | M17021000000000 | 放油塞 | 8QT.324.0020.2 | 1 | 只 | 2021-05-25 | PCS | 1 | 只 | 放油塞8QT.324.0020.2 | 放油塞8QT.324.0020.2 | M17021000000000 |  |  |  | 配件 |  |  | 放油塞8QT.324.0020.2 | M17021000000000 | 只 | 11.6814
P1021806100001 | QDB | SB20-M-1250/10变压器 | 1QB.710.211802A | 5QB-QSZBJYJ-211802A1 | 器身纸板绝缘件 | SB20-M-1250/10 | 1 | 套 | 2021-05-25 | PCS | inf | KG | 器身纸板绝缘件 SB20-M-1250/10 | 器身纸板绝缘件S13-M-1250/10 | 5QB-QSZBJYJ-24315-1 |  |  |  | 配件 |  |  | 器身纸板绝缘件S13-M-1250/10 | 5QB-QSZBJYJ-24315-1 | 套 | 95.035
P1021806100001 | QDB | SB20-M-1250/10变压器 | 1QB.710.211802A | 5QB-RXZBJYJ-211802A1 | 绕线纸板绝缘件 | SB20-M-1250/10 | 1 | 套 | 2021-05-25 | PCS | inf | KG | 绕线纸板绝缘件 SB20-M-1250/10 | 绕线纸板绝缘件S13-M-1250/10 | 5QB-RXZBJYJ-24315-1 |  |  |  | 配件 |  |  | 绕线纸板绝缘件S13-M-1250/10 | 5QB-RXZBJYJ-24315-1 | 套 | 84.0692
P1021806100001 | QDB | SB20-M-1250/10变压器 | 1QB.710.211802A | 5QB-TXZBJYJ-211802A1 | 铁心纸板绝缘件 | SB20-M-1250/10 | 1 | 套 | 2021-05-25 | PCS | inf | KG | 铁心纸板绝缘件 SB20-M-1250/10 | 铁心纸板绝缘件S13-M-1250/10 | 5QB-TXZBJYJ-24315-1 |  |  |  | 配件 |  |  | 铁心纸板绝缘件S13-M-1250/10 | 5QB-TXZBJYJ-24315-1 | 套 | 59.4825
P1021806100001 | QDB | SB20-M-1250/10变压器 | 1QB.710.211802A | 5QB-ZZCYM-211802A-1 | 总装层压木件 | SB20-M-1250/10 | 1 | 套 | 2021-05-25 | PCS | inf | KG | 总装层压木件 SB20-M-1250/10 | 总装层压木件S13-M-1250/10 | 5QB-ZZCYM-24315-1 |  |  |  | 配件 |  |  | 总装层压木件S13-M-1250/10 | 5QB-ZZCYM-24315-1 | 套 | 209.275
P1021806100001 | QDB | SB20-M-1250/10变压器 | 1QB.710.211802A | 5QT-921-0001-2-002 | 螺栓 M16×60 | 5QT.921.0001.2 | 8 | 个 | 2021-05-25 | PCS | 8 | 个 | 螺栓 M16×605QT.921.0001.2 | 螺栓M16×50（镀锌4.8）GB/T 5781 | M09030500160050 | [7 empty] | M09030500160050 | 个 | 0.6598
P1021806100001 | QDB | SB20-M-1250/10变压器 | 1QB.710.211802A | 8QB-868-211802A-1 | SB20-M-1250/10铭牌 | 8QB.868.211802A.1 | 1 | 块 | 2021-05-25 | PCS | 1 | 块 | SB20-M-1250/10铭牌8QB.868.211802A.1 | S13-M-30/10铭牌8QB.868.20303Z | 8QB-868-20303Z |  |  |  | 配件 |  |  | S13-M-30/10铭牌8QB.868.20303Z | 8QB-868-20303Z | 块 | 7.1795
P1021806100001 | QDB | SB20-M-1250/10变压器 | 1QB.710.211802A | 8QT-271-0001T-3 | 定位钉ф30×60 | 8QT.271.0001T.3 | 4 | 个 | 2021-05-25 | PCS | 4 | 个 | 定位钉ф30×608QT.271.0001T.3 | 定位钉ф30×608QT.271.0001T.3 | 8QT-271-0001T-3 |  |  |  | 配件 |  |  | 定位钉ф30×608QT.271.0001T.3 | 8QT-271-0001T-3 | 个 | 2.9912
P1021806100001 | QDB | SB20-M-1250/10变压器 | 1QB.710.211802A | 8QT-514-0003T-1 | 接地座φ24×25 | 8QT.514.0003T.1 | 1 | 个 | 2021-05-25 | PCS | 1 | 个 | 接地座φ24×258QT.514.0003T.1 | 接地座φ24×258QT.514.0003T.1 | 8QT-514-0003T-1 |  |  |  | 配件 |  |  | 接地座φ24×258QT.514.0003T.1 | 8QT-514-0003T-1 | 个 | 1.0619
P1021806100001 | QDB | SB20-M-1250/10变压器 | 1QB.710.211802A | M01010600000210 | 聚酯漆包铜扁线 | QZB-2/130-2.30×6.50/2.45×6.65 | 15.45 | KG | 2021-05-25 | PCS | 15.45 | KG | 聚酯漆包铜扁线 QZB-2/130-2.30×6.50/2.45×6.65 | 聚酯漆包铜扁线 QZB-2/130-2.30×6.50/2.45×6.65 | M01010600000210 |  |  | CU08 | 铜 | 漆包扁线 | QZB-2-B | 聚酯漆包铜扁线 QZB-2/130-2.30×6.50/2.45×6.65 | M01010600000210 | KG | 58.0531
P1021806100001 | QDB | SB20-M-1250/10变压器 | 1QB.710.211802A | M01010600000216 | 聚酯漆包铜扁线 | QZB-2/130 2.80×7.60/2.95×7.75 | 421.27 | KG | 2021-05-25 | PCS | 421.27 | KG | 聚酯漆包铜扁线 QZB-2/130 2.80×7.60/2.95×7.75 | 聚酯漆包铜扁线 QZB-2/130 2.80×7.60/2.95×7.75 | M01010600000216 |  |  | CU08 | 铜 | 漆包扁线 | QZB-2-B | 聚酯漆包铜扁线 QZB-2/130 2.80×7.60/2.95×7.75 | M01010600000216 | KG | 73.0885
P1021806100001 | QDB | SB20-M-1250/10变压器 | 1QB.710.211802A | M01010700042503 | 纸包铜圆线 | Z-4.250-4.000 | 1 | KG | 2021-05-25 | PCS | 1 | KG | 纸包铜圆线Z-4.250-4.000 | 纸包铜圆线Z-4.250-4.000 | M01010700042503 |  |  | CU30 | 铜 | 线包铜圆线 | 0 | 纸包铜圆线Z-4.250-4.000 | M01010700042503 | KG | 67.3982
P1021806100001 | QDB | SB20-M-1250/10变压器 | 1QB.710.211802A | M01030102200638 | T2铜带 | T2060-1.95×440 GB/T 18813 | 320 | KG | 2021-05-25 | PCS | 320 | KG | T2铜带T2060-1.95×440 GB/T 18813 | T2铜带T2060-1.95×440 GB/T 18813 | M01030102200638 |  |  | CU25 | 铜 | 变压器铜箔 | TB-B | T2铜带T2060-1.95×440 GB/T 18813 | M01030102200638 | KG | 71.0708
P1021806100001 | QDB | SB20-M-1250/10变压器 | 1QB.710.211802A | M01030200000024 | 10×60 铜母线 TMQY | GB/T 5585.1-2005 | 19 | KG | 2021-05-25 | PCS | 19 | KG | 10×60 铜母线 TMQYGB/T 5585.1-2005 | 10×60 铜母线 TMQYGB/T 5585.1-2005 | M01030200000024 |  |  | CU31 | 铜 | 铜母线 | 0 | 10×60 铜母线 TMQYGB/T 5585.1-2005 | M01030200000024 | KG | 62.3982
P1021806100001 | QDB | SB20-M-1250/10变压器 | 1QB.710.211802A | M01030300100080 | 10×80 铜母线 TMQY | GB/T 5585.1-2005 | 42 | KG | 2021-05-25 | PCS | 42 | KG | 10×80 铜母线 TMQYGB/T 5585.1-2005 | 10×80 铜母线 TMQYGB/T 5585.1-2005 | M01030300100080 |  |  | CU31 | 铜 | 铜母线 | 0 | 10×80 铜母线 TMQYGB/T 5585.1-2005 | M01030300100080 | KG | 49.0265
P1021806100001 | QDB | SB20-M-1250/10变压器 | 1QB.710.211802A | M01050230060025 | 皱纹纸绝缘多股软铜绞线 | ZJDTJR1-I-6-25-GB/T 7673.5 | 2 | KG | 2021-05-25 | PCS | 2 | KG | 皱纹纸绝缘多股软铜绞线ZJDTJR1-I-6-25-GB/T 7673.5 | 皱纹纸绝缘多股软铜绞线ZJDTJR1-I-6-25-GB/T 7673.5 | M01050230060025 |  |  |  | 配件 |  |  | 皱纹纸绝缘多股软铜绞线ZJDTJR1-I-6-25-GB/T 7673.5 | M01050230060025 | KG | 71.1195
P102190640001 | QDB | SB22-M-1600/10-NX1变压器 | 1QB.710.211901A | M02020300000160 | 16×80 扁钢 Q235B | GB/T 702 | 11 | KG | 2021-04-14 | PCS | 11 | KG | 16×80 扁钢 Q235BGB/T 702 | 16×80 扁钢 Q235BGB/T 702 | M02020300000160 |  |  | ST06 | 钢材 | 钢材 | 扁钢 | 16×80 扁钢 Q235BGB/T 702 | M02020300000160 | KG | 5.1327
P102190640001 | QDB | SB22-M-1600/10-NX1变压器 | 1QB.710.211901A | M09040301204002 | 吊紧螺杆 12×400×80×80 | 8QT.931.2028.1 | 8 | 个 | 2021-04-14 | PCS | 8 | 个 | 吊紧螺杆 12×400×80×808QT.931.2028.1 | 吊紧螺杆 12×400×80×808QT.931.2028.1 | M09040301204002 |  |  |  | 配件 |  |  | 吊紧螺杆 12×400×80×808QT.931.2028.1 | M09040301204002 | 个 | 2.2931
P102190640001 | QDB | SB22-M-1600/10-NX1变压器 | 1QB.710.211901A | M09040401611401 | 吊紧螺杆 M16×1140×80×80 | GB/T 901 | 4 | 个 | 2021-04-14 | PCS | 4 | 个 | 吊紧螺杆 M16×1140×80×80GB/T 901 | 吊紧螺杆 M16×1140×80×80GB/T 901 | M09040401611401 |  |  |  | 配件 |  |  | 吊紧螺杆 M16×1140×80×80GB/T 901 | M09040401611401 | 个 | 13.531
P102190640001 | QDB | SB22-M-1600/10-NX1变压器 | 1QB.710.211901A | M09040408003136 | 双头螺杆 16×1200×110×110 | 8QT.931.2028.1 | 4 | 个 | 2021-04-14 | PCS | 4 | 个 | 双头螺杆 16×1200×110×1108QT.931.2028.1 | 吊紧螺杆 16×310×80×808QT.931.2028.1 | M09040401603100 |  |  |  | 配件 |  |  | 吊紧螺杆 16×310×80×808QT.931.2028.1 | M09040401603100 | 个 | 4.0442
P102190640001 | QDB | SB22-M-1600/10-NX1变压器 | 1QB.710.211901A | M09990103200110 | 抽芯铆钉3.2×11（镀锌） | GB/T 12617.1 | 4 | 个 | 2021-04-14 | PCS | 4 | 个 | 抽芯铆钉3.2×11（镀锌）GB/T 12617.1 | 抽芯铆钉3.2×11（镀锌）GB/T 12617.1 | M09990103200110 |  |  |  | 配件 |  |  | 抽芯铆钉3.2×11（镀锌）GB/T 12617.1 | M09990103200110 | 个 | 0.0214
P102190640001 | QDB | SB22-M-1600/10-NX1变压器 | 1QB.710.211901A | M09990200500050 | 开口销5×50 | GB/T 91 | 8 | 个 | 2021-04-14 | PCS | 8 | 个 | 开口销5×50GB/T 91 | 开口销5×50GB/T 91 | M09990200500050 |  |  |  | 配件 |  |  | 开口销5×50GB/T 91 | M09990200500050 | 个 | 0.2564
P102190640001 | QDB | SB22-M-1600/10-NX1变压器 | 1QB.710.211901A | M09990701200450 | 螺柱 M12×45×35 | 8QT.931.0003 | 9 | 只 | 2021-04-14 | PCS | 9 | 只 | 螺柱 M12×45×358QT.931.0003 | 螺柱 M12×45×358QT.931.0003 | M09990701200450 |  |  |  | 配件 |  |  | 螺柱 M12×45×358QT.931.0003 | M09990701200450 | 只 | 2.5641
P102190640001 | QDB | SB22-M-1600/10-NX1变压器 | 1QB.710.211901A | M09990701600950 | 螺柱 M16×95×50 | 8QT.931.0003 | 4 | 个 | 2021-04-14 | PCS | 4 | 个 | 螺柱 M16×95×50 8QT.931.0003 | 螺柱 M16×95×50 8QT.931.0003 | M09990701600950 |  |  |  | 配件 |  |  | 螺柱 M16×95×50 8QT.931.0003 | M09990701600950 | 个 | 1.6372
P102190640001 | QDB | SB22-M-1600/10-NX1变压器 | 1QB.710.211901A | M10021000000003 | 护罩 | 8QT.300.0020.3 | 1 | 只 | 2021-04-14 | PCS | 1 | 只 | 护罩8QT.300.0020.3 | 护罩8QT.300.0020.3 | M10021000000003 |  |  |  | 配件 |  |  | 护罩8QT.300.0020.3 | M10021000000003 | 只 | 28.2301
P102190640001 | QDB | SB22-M-1600/10-NX1变压器 | 1QB.710.211901A | M10021000000005 | 塞座 | 8QT.322.0020.3 | 1 | 只 | 2021-04-14 | PCS | 1 | 只 | 塞座8QT.322.0020.3 | 塞座8QT.322.0020.3 | M10021000000005 |  |  |  | 配件 |  |  | 塞座8QT.322.0020.3 | M10021000000005 | 只 | 29.2035
P102190640001 | QDB | SB22-M-1600/10-NX1变压器 | 1QB.710.211901A | M10030100000003 | 塞座 | 8QT.322.0001 | 1 | 只 | 2021-04-14 | PCS | 1 | 只 | 塞座8QT.322.0001 | 塞座8QT.322.0001 | M10030100000003 |  |  |  | 配件 |  |  | 塞座8QT.322.0001 | M10030100000003 | 只 | 3.6752
P102190640001 | QDB | SB22-M-1600/10-NX1变压器 | 1QB.710.211901A | M10030110000001 | 信号温度计管 | φ20×200 | 1 | 只 | 2021-04-14 | PCS | 1 | 只 | 信号温度计管φ20×200 | 信号温度计管φ20×200 | M10030110000001 |  |  |  | 配件 |  |  | 信号温度计管φ20×200 | M10030110000001 | 只 | 16.2393
P102190640001 | QDB | SB22-M-1600/10-NX1变压器 | 1QB.710.211901A | M11010100000002 | 变压器油（通用） | I -10℃-GB 2536 | 570.65 | KG | 2021-04-14 | PCS | 570.65 | KG | 变压器油（通用）I -10℃-GB 2536 | 变压器油（通用）I -10℃-GB 2536 | M11010100000002 |  |  | OL01 | 变压器油 | 变压器油 | I -10℃ | 变压器油（通用）I -10℃-GB 2536 | M11010100000002 | KG | 5.2308
P102190640001 | QDB | SB22-M-1600/10-NX1变压器 | 1QB.710.211901A | M17020900001595 | 密封垫 1300×660 | 8QT.370.0004T.2 | 1 | 套 | 2021-04-14 | PCS | 1 | 套 | 密封垫 1300×6608QT.370.0004T.2 | 密封垫 1300×6608QT.370.0004T.2 | M17020900001595 |  |  |  | 配件 |  |  | 密封垫 1300×6608QT.370.0004T.2 | M17020900001595 | 套 | 50.4425
P102190640001 | QDB | SB22-M-1600/10-NX1变压器 | 1QB.710.211901A | M17021000000002 | 放油塞 | 8QT.324.0020.3 | 1 | 只 | 2021-04-14 | PCS | 1 | 只 | 放油塞8QT.324.0020.3 | 放油塞8QT.324.0020.3 | M17021000000002 |  |  |  | 配件 |  |  | 放油塞8QT.324.0020.3 | M17021000000002 | 只 | 20.4425
P102190640001 | QDB | SB22-M-1600/10-NX1变压器 | 1QB.710.211901A | 5QB-CBJYJ-211901A-1 | 撑板绝缘件 | SB22-M-1600/10-NX1 | 1 | 套 | 2021-04-14 | PCS | 1 | 套 | 撑板绝缘件SB22-M-1600/10-NX1 | 撑板绝缘件S13-M-1600/10 | 5QB-CBJYJ-21903ZB-1 |  |  |  | 配件 |  |  | 撑板绝缘件S13-M-1600/10 | 5QB-CBJYJ-21903ZB-1 | 套 | 24.7788
P102190640001 | QDB | SB22-M-1600/10-NX1变压器 | 1QB.710.211901A | 5QB-QSZBJYJ-211901A1 | 器身纸板绝缘 | SB22-M-1600/10-NX1 | 1 | 套 | 2021-04-14 | PCS | inf | KG | 器身纸板绝缘SB22-M-1600/10-NX1 | 器身纸板绝缘件S13-M-1600/10 | 5QB-QSZBJYJ-21903Z-1 |  |  |  | 配件 |  |  | 器身纸板绝缘件S13-M-1600/10 | 5QB-QSZBJYJ-21903Z-1 | 套 | 69.03
P102190640001 | QDB | SB22-M-1600/10-NX1变压器 | 1QB.710.211901A | 5QB-RXZBJYJ-211901A1 | 绕线纸板绝缘件 | SB22-M-1600/10-NX1 | 1 | 套 | 2021-04-14 | PCS | inf | KG | 绕线纸板绝缘件SB22-M-1600/10-NX1 | 绕线纸板绝缘件SB22-M-1600/10-NX1 | 5QB-RXZBJYJ-211901A1 |  |  |  | 配件 |  |  | 绕线纸板绝缘件SB22-M-1600/10-NX1 | 5QB-RXZBJYJ-211901A1 | 套 | 86.3
P102190640001 | QDB | SB22-M-1600/10-NX1变压器 | 1QB.710.211901A | 5QB-TXZBJYJ-211901A1 | 铁心纸板绝缘件 | SB22-M-1600/10-NX1 | 1 | 套 | 2021-04-14 | PCS | inf | KG | 铁心纸板绝缘件SB22-M-1600/10-NX1 | 铁心纸板绝缘件SB22-M-1600/10-NX1 | 5QB-TXZBJYJ-211901A1 |  |  |  | 配件 |  |  | 铁心纸板绝缘件SB22-M-1600/10-NX1 | 5QB-TXZBJYJ-211901A1 | 套 | 86.3
P102190640001 | QDB | SB22-M-1600/10-NX1变压器 | 1QB.710.211901A | 5QB-ZZCYM-211901A-1 | 总装层压木件 | SB22-M-1600/10-NX1 | 1 | 套 | 2021-04-14 | PCS | inf | KG | 总装层压木件SB22-M-1600/10-NX1 | 总装层压木件SB22-M-1600/10-NX1 | 5QB-ZZCYM-211901A-1 |  |  |  | 配件 |  |  | 总装层压木件SB22-M-1600/10-NX1 | 5QB-ZZCYM-211901A-1 | 套 | 89.3
P102190640001 | QDB | SB22-M-1600/10-NX1变压器 | 1QB.710.211901A | 5QT-921-0001-2-002 | 螺栓 M16×60 | 5QT.921.0001.2 | 8 | 个 | 2021-04-14 | PCS | 8 | 个 | 螺栓 M16×605QT.921.0001.2 | 螺栓M16×50（镀锌4.8）GB/T 5781 | M09030500160050 | [7 empty] | M09030500160050 | 个 | 0.6598
P102190640001 | QDB | SB22-M-1600/10-NX1变压器 | 1QB.710.211901A | 8QB-868-211901A-1 | SB22-M-1600/10-NX1铭牌 | 8QB.868.211901A.1 | 1 | 块 | 2021-04-14 | PCS | 1 | 块 | SB22-M-1600/10-NX1铭牌8QB.868.211901A.1 | SB22-M-1600/10-NX1铭牌8QB.868.211901A.1 | 8QB-868-211901A-1 |  |  |  | 配件 |  |  | SB22-M-1600/10-NX1铭牌8QB.868.211901A.1 | 8QB-868-211901A-1 | 块 | 28.7611
P102190640001 | QDB | SB22-M-1600/10-NX1变压器 | 1QB.710.211901A | 8QT-271-0001T-3 | 定位钉ф30×60 | 8QT.271.0001T.3 | 4 | 个 | 2021-04-14 | PCS | 4 | 个 | 定位钉ф30×608QT.271.0001T.3 | 定位钉ф30×608QT.271.0001T.3 | 8QT-271-0001T-3 |  |  |  | 配件 |  |  | 定位钉ф30×608QT.271.0001T.3 | 8QT-271-0001T-3 | 个 | 2.9912
P102190640001 | QDB | SB22-M-1600/10-NX1变压器 | 1QB.710.211901A | 8QT-514-0003T-1 | 接地座φ24×25 | 8QT.514.0003T.1 | 1 | 个 | 2021-04-14 | PCS | 1 | 个 | 接地座φ24×258QT.514.0003T.1 | 接地座φ24×258QT.514.0003T.1 | 8QT-514-0003T-1 |  |  |  | 配件 |  |  | 接地座φ24×258QT.514.0003T.1 | 8QT-514-0003T-1 | 个 | 1.0619
P102190640001 | QDB | SB22-M-1600/10-NX1变压器 | 1QB.710.211901A | M01010600000212 | 聚酯漆包铜扁线 | QZB-2/130-3.75×9.60/3.90×9.75 | 747.78 | KG | 2021-04-14 | PCS | 747.78 | KG | 聚酯漆包铜扁线 QZB-2/130-3.75×9.60/3.90×9.75 | 聚酯漆包铜扁线 QZB-2/130-3.75×9.60/3.90×9.75 | M01010600000212 |  |  | CU08 | 铜 | 漆包扁线 | QZB-2-B | 聚酯漆包铜扁线 QZB-2/130-3.75×9.60/3.90×9.75 | M01010600000212 | KG | 65.8142
P102190640001 | QDB | SB22-M-1600/10-NX1变压器 | 1QB.710.211901A | M01010700042505 | 纸包铜圆线 | Z-4.250-4.750 | 3 | KG | 2021-04-14 | PCS | 3 | KG | 纸包铜圆线Z-4.250-4.750 | 纸包铜圆线Z-4.250-4.750 | M01010700042505 |  |  | CU30 | 铜 | 线包铜圆线 | 0 | 纸包铜圆线Z-4.250-4.750 | M01010700042505 | KG | 61.9658
P102190640001 | QDB | SB22-M-1600/10-NX1变压器 | 1QB.710.211901A | M01020302500750 | 聚酯漆包铜扁线 | QZB-2/130-2.50×7.50/2.66×7.66 | 20.6 | KG | 2021-04-14 | PCS | 20.6 | KG | 聚酯漆包铜扁线QZB-2/130-2.50×7.50/2.66×7.66 | 聚酯漆包铜扁线QZB-2/130-2.50×7.50/2.66×7.66 | M01020302500750 |  |  | CU08 | 铜 | 漆包扁线 | QZB-2-B | 聚酯漆包铜扁线QZB-2/130-2.50×7.50/2.66×7.66 | M01020302500750 | KG | 73.0885
P102190640001 | QDB | SB22-M-1600/10-NX1变压器 | 1QB.710.211901A | M01030102200632 | T2铜带 | T2O60-2.10×670-GB/T 18813 | 545 | KG | 2021-04-14 | PCS | 545 | KG | T2铜带T2O60-2.10×670-GB/T 18813 | T2铜带T2O60-2.10×670-GB/T 18813 | M01030102200632 |  |  | CU26 | 铜 | 变压器铜箔 | TB-C | T2铜带T2O60-2.10×670-GB/T 18813 | M01030102200632 | KG | 63.6549
P102190640001 | QDB | SB22-M-1600/10-NX1变压器 | 1QB.710.211901A | M01030300100080 | 10×80 铜母线 TMQY | GB/T 5585.1-2005 | 42 | KG | 2021-04-14 | PCS | 42 | KG | 10×80 铜母线 TMQYGB/T 5585.1-2005 | 10×80 铜母线 TMQYGB/T 5585.1-2005 | M01030300100080 |  |  | CU31 | 铜 | 铜母线 | 0 | 10×80 铜母线 TMQYGB/T 5585.1-2005 | M01030300100080 | KG | 49.0265
P102190640001 | QDB | SB22-M-1600/10-NX1变压器 | 1QB.710.211901A | M01030300120100 | 12×100 铜母线 TMQY | GB/T 5585.1-2005 | 9 | KG | 2021-04-14 | PCS | 9 | KG | 12×100 铜母线 TMQYGB/T 5585.1-2005 | 12×100 铜母线 TMQYGB/T 5585.1-2005 | M01030300120100 |  |  | CU31 | 铜 | 铜母线 | 0 | 12×100 铜母线 TMQYGB/T 5585.1-2005 | M01030300120100 | KG | 46.7414
P102190640001 | QDB | SB22-M-1600/10-NX1变压器 | 1QB.710.211901A | M01030700000020 | 2.0 紫铜板 T2M | 8QT.517.0009.1 | 0 | KG | 2021-04-14 | PCS | 0 | KG | 2.0 紫铜板 T2M8QT.517.0009.1 | 2.0 紫铜板 T2M8QT.517.0009.1 | M01030700000020 |  |  | CU32 | 铜 | 紫铜板 | 0 | 2.0 紫铜板 T2M8QT.517.0009.1 | M01030700000020 | KG | 51.2821
P102190640001 | QDB | SB22-M-1600/10-NX1变压器 | 1QB.710.211901A | M01050230060035 | 皱纹纸绝缘多股软铜绞线 | ZJDTJR1-6-35 GB/T 7673.5 | 1 | KG | 2021-04-14 | PCS | 1 | KG | 皱纹纸绝缘多股软铜绞线ZJDTJR1-6-35 GB/T 7673.5 | 皱纹纸绝缘多股软铜绞线ZJDTJR1-6-35 GB/T 7673.5 | M01050230060035 |  |  |  | 配件 |  |  | 皱纹纸绝缘多股软铜绞线ZJDTJR1-6-35 GB/T 7673.5 | M01050230060035 | KG | 66.9912
P102190640001 | QDB | SB22-M-1600/10-NX1变压器 | 1QB.710.211901A | M02010195001545 | 剪切后硅钢片 | 20SQGD070 | 2097.74 | KG | 2021-04-14 | PCS | 2097.74 | KG | 剪切后硅钢片20SQGD070 | 剪切后硅钢片20SQGD070 | M02010195001545 |  |  | SS02 | 硅钢片 | 硅钢片 | 20SQGD070 | 剪切后硅钢片20SQGD070
P102190640001 | QDB | SB22-M-1600/10-NX1变压器 | 1QB.710.211901A | M02010200000060 | 6 圆钢 Q235B | GB/T 702 | 1.1 | KG | 2021-04-14 | PCS | 1.1 | KG | 6 圆钢 Q235BGB/T 702 | 6 圆钢 Q235BGB/T 702 | M02010200000060 |  |  | ST04 | 钢材 | 钢材 | 圆钢 | 6 圆钢 Q235BGB/T 702 | M02010200000060 | KG | 4.6379
P102190640001 | QDB | SB22-M-1600/10-NX1变压器 | 1QB.710.211901A | M02010200000100 | 10 圆钢 Q235B | GB/T 702 | 2.2 | KG | 2021-04-14 | PCS | 2.2 | KG | 10 圆钢 Q235BGB/T 702 | 10 圆钢 Q235BGB/T 702 | M02010200000100 |  |  | ST04 | 钢材 | 钢材 | 圆钢 | 10 圆钢 Q235BGB/T 702 | M02010200000100 | KG | 4.1416
P102190640001 | QDB | SB22-M-1600/10-NX1变压器 | 1QB.710.211901A | M02020100000500 | 50×50×5 角钢 Q235B | GB/T 706 | 22 | KG | 2021-04-14 | PCS | 22 | KG | 50×50×5 角钢 Q235BGB/T 706 | 50×50×5 角钢 Q235BGB/T 706 | M02020100000500 |  |  | ST02 | 钢材 | 钢材 | 角钢 | 50×50×5 角钢 Q235BGB/T 706 | M02020100000500 | KG | 3.3162
P102190640001 | QDB | SB22-M-1600/10-NX1变压器 | 1QB.710.211901A | M02020100000630 | 63×63×6 角钢 Q235B | GB/T 706 | 1.1 | KG | 2021-04-14 | PCS | 1.1 | KG | 63×63×6 角钢 Q235BGB/T 706 | 63×63×6 角钢 Q235BGB/T 706 | M02020100000630 |  |  | ST02 | 钢材 | 钢材 | 角钢 | 63×63×6 角钢 Q235BGB/T 706 | M02020100000630 | KG | 5.7699
P102190640001 | QDB | SB22-M-1600/10-NX1变压器 | 1QB.710.211901A | M02020100001000 | 100×63×8 角钢 Q235B | GB/T 706 | 41.8 | KG | 2021-04-14 | PCS | 41.8 | KG | 100×63×8 角钢 Q235BGB/T 706 | 100×63×8 角钢 Q235BGB/T 706 | M02020100001000 |  |  | ST02 | 钢材 | 钢材 | 角钢 | 100×63×8 角钢 Q235BGB/T 706 | M02020100001000 | KG | 3.8362
P102190640001 | QDB | SB22-M-1600/10-NX1变压器 | 1QB.710.211901A | M02020200001000 | 100×48×5.3 槽钢 Q235B | GB/T 706 | 14.3 | KG | 2021-04-14 | PCS | 14.3 | KG | 100×48×5.3 槽钢 Q235B GB/T 706 | 100×48×5.3 槽钢 Q235B GB/T 706 | M02020200001000 |  |  | ST03 | 钢材 | 钢材 | 槽钢 | 100×48×5.3 槽钢 Q235B GB/T 706 | M02020200001000 | KG | 3.8034
P102190640001 | QDB | SB22-M-1600/10-NX1变压器 | 1QB.710.211901A | M02020200001400 | 140×58×6.0 槽钢 Q235B | GB/T 706 | 68.2 | KG | 2021-04-14 | PCS | 68.2 | KG | 140×58×6.0 槽钢 Q235BGB/T 706 | 140×58×6.0 槽钢 Q235BGB/T 706 | M02020200001400 |  |  | ST03 | 钢材 | 钢材 | 槽钢 | 140×58×6.0 槽钢 Q235BGB/T 706 | M02020200001400 | KG | 2.3932
P102190640001 | QDB | SB22-M-1600/10-NX1变压器 | 1QB.710.211901A | M02020300000041 | 4×20 扁钢 Q235B | GB/T 702 | 4.4 | KG | 2021-04-14 | PCS | 4.4 | KG | 4×20 扁钢 Q235BGB/T 702 | 4×20 扁钢 Q235BGB/T 702 | M02020300000041 |  |  | ST06 | 钢材 | 钢材 | 扁钢 | 4×20 扁钢 Q235BGB/T 702 | M02020300000041 | KG | 5.1327
P102190640001 | QDB | SB22-M-1600/10-NX1变压器 | 1QB.710.211901A | M02020300000081 | 8×50 扁钢 Q235B | GB/T 702 | 3.3 | KG | 2021-04-14 | PCS | 3.3 | KG | 8×50 扁钢 Q235BGB/T 702 | 8×50 扁钢 Q235BGB/T 702 | M02020300000081 |  |  | ST06 | 钢材 | 钢材 | 扁钢 | 8×50 扁钢 Q235BGB/T 702 | M02020300000081 | KG | 4.823
P102190640001 | QDB | SB22-M-1600/10-NX1变压器 | 1QB.710.211901A | M02020300000101 | 10×50 扁钢 Q235B | GB/T 702 | 40.7 | KG | 2021-04-14 | PCS | 40.7 | KG | 10×50 扁钢 Q235BGB/T 702 | 10×50 扁钢 Q235BGB/T 702 | M02020300000101 |  |  | ST06 | 钢材 | 钢材 | 扁钢 | 10×50 扁钢 Q235BGB/T 702 | M02020300000101 | KG | 3.5221
P102190640001 | QDB | SB22-M-1600/10-NX1变压器 | 1QB.710.211901A | M02030100000012 | 1.2×1000 钢板 ST14 | GB/T 3274 | 423.5 | KG | 2021-04-14 | PCS | 423.5 | KG | 1.2×1000 钢板 ST14GB/T 3274 | 1.2×1000 钢板 ST14GB/T 3274 | M02030100000012 |  |  | ST01 | 钢材 | 钢材 | 冷板 | 1.2×1000 钢板 ST14GB/T 3274 | M02030100000012 | KG | 6.1593
P102190640001 | QDB | SB22-M-1600/10-NX1变压器 | 1QB.710.211901A | M02030100000400 | 4 钢板 Q235B | GB/T 3274 | 4.4 | KG | 2021-04-14 | PCS | 4.4 | KG | 4 钢板 Q235BGB/T 3274 | 4 钢板 Q235BGB/T 3274 | M02030100000400 |  |  | ST05 | 钢材 | 钢材 | 钢板 | 4 钢板 Q235BGB/T 3274 | M02030100000400 | KG | 8.211
P102190640001 | QDB | SB22-M-1600/10-NX1变压器 | 1QB.710.211901A | M02030100000500 | 5 钢板 Q235B | GB/T 3274 | 1.1 | KG | 2021-04-14 | PCS | 1.1 | KG | 5 钢板 Q235BGB/T 3274 | 5 钢板 Q235BGB/T 3274 | M02030100000500 |  |  | ST05 | 钢材 | 钢材 | 钢板 | 5 钢板 Q235BGB/T 3274 | M02030100000500 | KG | 1.7949
P102190640001 | QDB | SB22-M-1600/10-NX1变压器 | 1QB.710.211901A | M02030100000600 | 6 钢板 Q235B | GB/T 3274 | 101.2 | KG | 2021-04-14 | PCS | 101.2 | KG | 6 钢板 Q235BGB/T 3274 | 6 钢板 Q235BGB/T 3274 | M02030100000600 |  |  | ST05 | 钢材 | 钢材 | 钢板 | 6 钢板 Q235BGB/T 3274 | M02030100000600 | KG | 1.9658
P102190640001 | QDB | SB22-M-1600/10-NX1变压器 | 1QB.710.211901A | M02030100001200 | 12 钢板 Q235B | GB/T 3274 | 128.7 | KG | 2021-04-14 | PCS | 128.7 | KG | 12 钢板 Q235BGB/T 3274 | 12 钢板 Q235BGB/T 3274 | M02030100001200 |  |  | ST05 | 钢材 | 钢材 | 钢板 | 12 钢板 Q235BGB/T 3274 | M02030100001200 | KG | 3.885
P102190640001 | QDB | SB22-M-1600/10-NX1变压器 | 1QB.710.211901A | M02030100002500 | 25 钢板 Q235B | GB/T 3274 | 6.6 | KG | 2021-04-14 | PCS | 6.6 | KG | 25 钢板 Q235BGB/T 3274 | 25 钢板 Q235BGB/T 3274 | M02030100002500 |  |  | ST05 | 钢材 | 钢材 | 钢板 | 25 钢板 Q235BGB/T 3274 | M02030100002500 | KG | 3.8761
P102190640001 | QDB | SB22-M-1600/10-NX1变压器 | 1QB.710.211901A | M02050100000113 | 10.0 不锈钢板 07Cr19Ni11Ti | GB/T 4237 | 1.1 | KG | 2021-04-14 | PCS | 1.1 | KG | 10.0 不锈钢板 07Cr19Ni11TiGB/T 4237 | 10.0 不锈钢板 07Cr19Ni11TiGB/T 4237 | M02050100000113 |  |  | ST07 | 钢材 | 钢材 | 不锈钢板 | 10.0 不锈钢板 07Cr19Ni11TiGB/T 4237 | M02050100000113 | KG | 14.6018
P102190640001 | QDB | SB22-M-1600/10-NX1变压器 | 1QB.710.211901A | M03010203000002 | 无励磁调压分接开关 | WSTII 125/10-6×5 | 1 | 只 | 2021-04-14 | PCS | 1 | 只 | 无励磁调压分接开关WSTII 125/10-6×5 | 无励磁调压分接开关WSTII 125/10-6×5 | M03010203000002 |  |  |  | 配件 |  |  | 无励磁调压分接开关WSTII 125/10-6×5 | M03010203000002 | 只 | 168.1416
P102190640001 | QDB | SB22-M-1600/10-NX1变压器 | 1QB.710.211901A | M04010100000002 | 油位计 | YW2-Ⅰ | 1 | 只 | 2021-04-14 | PCS | 1 | 只 | 油位计YW2-Ⅰ | 油位计YW2-Ⅰ | M04010100000002 |  |  |  | 配件 |  |  | 油位计YW2-Ⅰ | M04010100000002 | 只 | 47.7876
P102190640001 | QDB | SB22-M-1600/10-NX1变压器 | 1QB.710.211901A | M04020110000001 | 油面温度计 | WTZK-02 | 1 | 只 | 2021-04-14 | PCS | 1 | 只 | 油面温度计WTZK-02 | 油面温度计WTZK-02 | M04020110000001 |  |  |  | 配件 |  |  | 油面温度计WTZK-02 | M04020110000001 | 只 | 198.2301
P102190640001 | QDB | SB22-M-1600/10-NX1变压器 | 1QB.710.211901A | M04029900000002 | 两用温度计盖 | 8QT.326.0001 | 1 | 只 | 2021-04-14 | PCS | 1 | 只 | 两用温度计盖8QT.326.0001 | 两用温度计盖8QT.326.0001 | M04029900000002 |  |  |  | 配件 |  |  | 两用温度计盖8QT.326.0001 | M04029900000002 | 只 | 2.6549
P102190640001 | QDB | SB22-M-1600/10-NX1变压器 | 1QB.710.211901A | M04040100000008 | 压力释放阀 | YSF-35/25KJB | 1 | 只 | 2021-04-14 | PCS | 1 | 只 | 压力释放阀YSF-35/25KJB | 压力释放阀YSF-35/25KJB | M04040100000008 |  |  |  | 配件 |  |  | 压力释放阀YSF-35/25KJB | M04040100000008 | 只 | 94.0171
P102190640001 | QDB | SB22-M-1600/10-NX1变压器 | 1QB.710.211901A | M05010200000006 | 导电杆 | 5QT.510.0916.1 | 1 | 支 | 2021-04-14 | PCS | 1 | 支 | 导电杆5QT.510.0916.1 | 导电杆5QT.510.0916.1 | M05010200000006 |  |  |  | 配件 |  |  | 导电杆5QT.510.0916.1 | M05010200000006 | 支 | 355.7345
P102190640001 | QDB | SB22-M-1600/10-NX1变压器 | 1QB.710.211901A | M05010200000056 | 导电杆 | 8QT.510.0919T.2 | 3 | 支 | 2021-04-14 | PCS | 3 | 支 | 导电杆8QT.510.0919T.2 | 导电杆8QT.510.0919.1 | M05010200000008 |  |  |  | 配件 |  |  | 导电杆8QT.510.0919.1 | M05010200000008 | 支 | 822.1239
P102190640001 | QDB | SB22-M-1600/10-NX1变压器 | 1QB.710.211901A | M05010300000014 | 导电杆 | 8QT.510.0609.1-7 | 3 | 支 | 2021-04-14 | PCS | 3 | 支 | 导电杆8QT.510.0609.1-7 | 导电杆8QT.510.0609.1-7 | M05010300000014 |  |  |  | 配件 |  |  | 导电杆8QT.510.0609.1-7 | M05010300000014 | 支 | 14.1593
P102190640001 | QDB | SB22-M-1600/10-NX1变压器 | 1QB.710.211901A | M06020400000002 | 0.05×40 皱纹纸 | GB/T 7969 | 0 | KG | 2021-04-14 | PCS | 0 | KG | 0.05×40 皱纹纸GB/T 7969 | 0.05×40 皱纹纸GB/T 7969 | M06020400000002 |  |  |  | 配件 |  |  | 0.05×40 皱纹纸GB/T 7969 | M06020400000002 | KG | 22.1239
P102190640001 | QDB | SB22-M-1600/10-NX1变压器 | 1QB.710.211901A | M06021100000047 | 0.38mm点胶纸 | JB/T 10442.1 | 2 | KG | 2021-04-14 | PCS | 2 | KG | 0.38mm点胶纸JB/T 10442.1 | 0.38mm点胶纸JB/T 10442.1 | M06021100000047 |  |  |  | 配件 |  |  | 0.38mm点胶纸JB/T 10442.1 | M06021100000047 | KG | 24.7788
P102190640001 | QDB | SB22-M-1600/10-NX1变压器 | 1QB.710.211901A | M06021120000030 | 0.08 全胶纸 | JB/T 10442.1 | 4 | KG | 2021-04-14 | PCS | 4 | KG | 0.08 全胶纸JB/T 10442.1 | 0.08 全胶纸JB/T 10442.1 | M06021120000030 |  |  |  | 配件 |  |  | 0.08 全胶纸JB/T 10442.1 | M06021120000030 | KG | 23.5398
P102190640001 | QDB | SB22-M-1600/10-NX1变压器 | 1QB.710.211901A | M06021120000032 | 0.13全胶纸 | JB/T 10442.1 | 20 | KG | 2021-04-14 | PCS | 20 | KG | 0.13全胶纸JB/T 10442.1 | 0.13全胶纸JB/T 10442.1 | M06021120000032 |  |  |  | 配件 |  |  | 0.13全胶纸JB/T 10442.1 | M06021120000032 | KG | 23.5398
P102190640001 | QDB | SB22-M-1600/10-NX1变压器 | 1QB.710.211901A | M06050300014250 | 电工收缩带 | 0.23×25 | 3 | 卷 | 2021-04-14 | PCS | 3 | 卷 | 电工收缩带0.23×25 | 电工收缩带0.23×25 | M06050300014250 |  |  |  | 配件 |  |  | 电工收缩带0.23×25 | M06050300014250 | 卷 | 3.3675
P102190640001 | QDB | SB22-M-1600/10-NX1变压器 | 1QB.710.211901A | M06110400000003 | 瓷套 | 5QT.723.0916.1 | 1 | 只 | 2021-04-14 | PCS | 1 | 只 | 瓷套5QT.723.0916.1 | 瓷套5QT.723.0916.1 | M06110400000003 |  |  |  | 配件 |  |  | 瓷套5QT.723.0916.1 | M06110400000003 | 只 | 6.6372
P102190640001 | QDB | SB22-M-1600/10-NX1变压器 | 1QB.710.211901A | M06110400000004 | 瓷套 | 5QT.723.0917.1 | 3 | 只 | 2021-04-14 | PCS | 3 | 只 | 瓷套5QT.723.0917.1 | 瓷套5QT.723.0917.1 | M06110400000004 |  |  |  | 配件 |  |  | 瓷套5QT.723.0917.1 | M06110400000004 | 只 | 10.177
P102190640001 | QDB | SB22-M-1600/10-NX1变压器 | 1QB.710.211901A | M06110440010000 | 10kV 套管 | BLQ-10/315(爬距375) | 3 | 套 | 2021-04-14 | PCS | 3 | 套 | 10kV 套管BLQ-10/315(爬距375) | 10kV 套管BLQ-10/315(爬距375) | M06110440010000 |  |  |  | 配件 |  |  | 10kV 套管BLQ-10/315(爬距375) | M06110440010000 | 套 | 13.2743
P102190640001 | QDB | SB22-M-1600/10-NX1变压器 | 1QB.710.211901A | M07010300000075 | 密封垫 | 8QT.370.0010 | 1 | 块 | 2021-04-14 | PCS | 1 | 块 | 密封垫8QT.370.0010 | 密封垫8QT.370.0010 | M07010300000075 |  |  |  | 配件 |  |  | 密封垫8QT.370.0010 | M07010300000075 | 块 | 0.5603
P102190640001 | QDB | SB22-M-1600/10-NX1变压器 | 1QB.710.211901A | M07010305607006 | 密封垫 | 8QT.370.0020.6 | 1 | 只 | 2021-04-14 | PCS | 1 | 只 | 密封垫8QT.370.0020.6 | 密封垫8QT.370.0020.6 | M07010305607006 |  |  |  | 配件 |  |  | 密封垫8QT.370.0020.6 | M07010305607006 | 只 | 2.7876
P102190640001 | QDB | SB22-M-1600/10-NX1变压器 | 1QB.710.211901A | M07010310006000 | 丙烯胶垫 | 8QT.725.0601.2 | 1 | 只 | 2021-04-14 | PCS | 1 | 只 | 丙烯胶垫 8QT.725.0601.2 | 丙烯胶垫 8QT.725.0601.2 | M07010310006000 |  |  |  | 配件 |  |  | 丙烯胶垫 8QT.725.0601.2 | M07010310006000 | 只 | 3.0769
P102190640001 | QDB | SB22-M-1600/10-NX1变压器 | 1QB.710.211901A | M07010310011500 | 丙烯胶垫 | 8QT.725.0601.3 | 3 | 只 | 2021-04-14 | PCS | 3 | 只 | 丙烯胶垫 8QT.725.0601.3 | 丙烯胶垫 8QT.725.0601.3 | M07010310011500 |  |  |  | 配件 |  |  | 丙烯胶垫 8QT.725.0601.3 | M07010310011500 | 只 | 5.5556
P102190640001 | QDB | SB22-M-1600/10-NX1变压器 | 1QB.710.211901A | M07010400003300 | 丙烯胶珠 | 8QT.724.0601.5 | 1 | 只 | 2021-04-14 | PCS | 1 | 只 | 丙烯胶珠8QT.724.0601.5 | 丙烯胶珠8QT.724.0601.5 | M07010400003300 |  |  |  | 配件 |  |  | 丙烯胶珠8QT.724.0601.5 | M07010400003300 | 只 | 2.0885
P102190640001 | QDB | SB22-M-1600/10-NX1变压器 | 1QB.710.211901A | M07010400004800 | 丙烯胶珠 | 8QT.724.0601.7 | 3 | 只 | 2021-04-14 | PCS | 3 | 只 | 丙烯胶珠8QT.724.0601.7 | 丙烯胶珠8QT.724.0601.7 | M07010400004800 |  |  |  | 配件 |  |  | 丙烯胶珠8QT.724.0601.7 | M07010400004800 | 只 | 7.1681
P102190640001 | QDB | SB22-M-1600/10-NX1变压器 | 1QB.710.211901A | M09010300000080 | 垫圈8（镀锌200HV） | GB/T 97.2 | 6 | 个 | 2021-04-14 | PCS | 6 | 个 | 垫圈8（镀锌200HV）GB/T 97.2 | 垫圈8（镀锌200HV）GB/T 97.2 | M09010300000080 |  |  |  | 配件 |  |  | 垫圈8（镀锌200HV）GB/T 97.2 | M09010300000080 | 个 | 0.0111
P102190640001 | QDB | SB22-M-1600/10-NX1变压器 | 1QB.710.211901A | M09010300000100 | 垫圈10（镀锌200HV） | GB/T 97.2 | 6 | 个 | 2021-04-14 | PCS | 6 | 个 | 垫圈10（镀锌200HV）GB/T 97.2 | 垫圈10（镀锌200HV）GB/T 97.2 | M09010300000100 |  |  |  | 配件 |  |  | 垫圈10（镀锌200HV）GB/T 97.2 | M09010300000100 | 个 | 0.2393
P102190640001 | QDB | SB22-M-1600/10-NX1变压器 | 1QB.710.211901A | M09010300000120 | 垫圈12（镀锌200HV） | GB/T 97.2 | 38 | 个 | 2021-04-14 | PCS | 38 | 个 | 垫圈12（镀锌200HV）GB/T 97.2 | 垫圈12（镀锌200HV）GB/T 97.2 | M09010300000120 |  |  |  | 配件 |  |  | 垫圈12（镀锌200HV）GB/T 97.2 | M09010300000120 | 个 | 0.0308
P102190640001 | QDB | SB22-M-1600/10-NX1变压器 | 1QB.710.211901A | M09010300000160 | 垫圈16（镀锌200HV） | GB/T 97.2 | 20 | 个 | 2021-04-14 | PCS | 20 | 个 | 垫圈16（镀锌200HV）GB/T 97.2 | 垫圈12（镀锌200HV）GB/T 97.2 | M09010300000120 |  |  |  | 配件 |  |  | 垫圈12（镀锌200HV）GB/T 97.2 | M09010300000120 | 个 | 0.0308
P102190640001 | QDB | SB22-M-1600/10-NX1变压器 | 1QB.710.211901A | M09011500000121 | 不锈钢垫圈12 （200HV） | GB/T 97.2 | 12 | 个 | 2021-04-14 | PCS | 12 | 个 | 不锈钢垫圈12 （200HV）GB/T 97.2 | 不锈钢垫圈12 （200HV）GB/T 97.2 | M09011500000121 |  |  |  | 配件 |  |  | 不锈钢垫圈12 （200HV）GB/T 97.2 | M09011500000121 | 个 | 0.1966
P102190640001 | QDB | SB22-M-1600/10-NX1变压器 | 1QB.710.211901A | M09011500000162 | 不锈钢垫圈 16 （200HV） | GB/T 97.2 | 40 | 个 | 2021-04-14 | PCS | 40 | 个 | 不锈钢垫圈 16 （200HV）GB/T 97.2 | 不锈钢垫圈 16 （200HV）GB/T 97.2 | M09011500000162 |  |  |  | 配件 |  |  | 不锈钢垫圈 16 （200HV）GB/T 97.2 | M09011500000162 | 个 | 0.0359
P102190640001 | QDB | SB22-M-1600/10-NX1变压器 | 1QB.710.211901A | M09011700000160 | 方斜垫圈16（镀锌） | GB/T 853 | 6 | 个 | 2021-04-14 | PCS | 6 | 个 | 方斜垫圈16（镀锌）GB/T 853 | 方斜垫圈16（镀锌）GB/T 853 | M09011700000160 |  |  |  | 配件 |  |  | 方斜垫圈16（镀锌）GB/T 853 | M09011700000160 | 个 | 0.265
P102190640001 | QDB | SB22-M-1600/10-NX1变压器 | 1QB.710.211901A | M09019931001096 | 大垫圈 12 (镀锌200HV) | GB/T 97.2 | 12 | 个 | 2021-04-14 | PCS | 12 | 个 | 大垫圈 12 (镀锌200HV)GB/T 97.2 | 大垫圈 5GB/T 96.2 | M09019900000050 | [7 empty] | M09019900000050 | 个 | 0.0177
P102190640001 | QDB | SB22-M-1600/10-NX1变压器 | 1QB.710.211901A | M09020200000120 | 螺母M12（镀锌6） | GB/T 6170 | 16 | 个 | 2021-04-14 | PCS | 16 | 个 | 螺母M12（镀锌6）GB/T 6170 | 螺母M12（镀锌6）GB/T 6170 | M09020200000120 |  |  |  | 配件 |  |  | 螺母M12（镀锌6）GB/T 6170 | M09020200000120 | 个 | 0.1197
P102190640001 | QDB | SB22-M-1600/10-NX1变压器 | 1QB.710.211901A | M09020200000121 | 薄螺母M12（镀锌04） | GB/T 6172.1 | 44 | 个 | 2021-04-14 | PCS | 44 | 个 | 薄螺母M12（镀锌04）GB/T 6172.1 | 薄螺母M12（镀锌04）GB/T 6172.1 | M09020200000121 |  |  |  | 配件 |  |  | 薄螺母M12（镀锌04）GB/T 6172.1 | M09020200000121 | 个 | 0.0769
P102190640001 | QDB | SB22-M-1600/10-NX1变压器 | 1QB.710.211901A | M09020200000160 | 螺母M16（镀锌6） | GB/T 6170 | 34 | 个 | 2021-04-14 | PCS | 34 | 个 | 螺母M16（镀锌6）GB/T 6170 | 螺母M16（镀锌6）GB/T 6170 | M09020200000160 |  |  |  | 配件 |  |  | 螺母M16（镀锌6）GB/T 6170 | M09020200000160 | 个 | 0.2359
P102190640001 | QDB | SB22-M-1600/10-NX1变压器 | 1QB.710.211901A | M09020200000161 | 薄螺母M16（镀锌05） | GB/T 6172.1 | 38 | 个 | 2021-04-14 | PCS | 38 | 个 | 薄螺母M16（镀锌05）GB/T 6172.1 | 薄螺母M16（镀锌05）GB/T 6172.1 | M09020200000161 |  |  |  | 配件 |  |  | 薄螺母M16（镀锌05）GB/T 6172.1 | M09020200000161 | 个 | 0.1538
P102190640001 | QDB | SB22-M-1600/10-NX1变压器 | 1QB.710.211901A | M09020200000162 | 螺母 M16（热镀锌8） | GB/T 6170 | 40 | 个 | 2021-04-14 | PCS | 40 | 个 | 螺母 M16（热镀锌8）GB/T 6170 | 螺母 M16（热镀锌8）GB/T 6170 | M09020200000162 |  |  |  | 配件 |  |  | 螺母 M16（热镀锌8）GB/T 6170 | M09020200000162 | 个 | 0.3419
P102190640001 | QDB | SB22-M-1600/10-NX1变压器 | 1QB.710.211901A | M09030500080013 | 螺栓M8×12（镀锌4.8） | GB/T 5781 | 7 | 个 | 2021-04-14 | PCS | 7 | 个 | 螺栓M8×12（镀锌4.8）GB/T 5781 | 螺栓M8×12（镀锌4.8）GB/T 5781 | M09030500080013 |  |  |  | 配件 |  |  | 螺栓M8×12（镀锌4.8）GB/T 5781 | M09030500080013 | 个 | 0.0735
P102190640001 | QDB | SB22-M-1600/10-NX1变压器 | 1QB.710.211901A | M09030500100050 | 螺栓M10×50（镀锌4.8） | GB/T 5781 | 6 | 个 | 2021-04-14 | PCS | 6 | 个 | 螺栓M10×50（镀锌4.8）GB/T 5781 | 螺栓M10×50（镀锌4.8）GB/T 5781 | M09030500100050 |  |  |  | 配件 |  |  | 螺栓M10×50（镀锌4.8）GB/T 5781 | M09030500100050 | 个 | 0.2735
P102190640001 | QDB | SB22-M-1600/10-NX1变压器 | 1QB.710.211901A | M09030500120038 | 螺栓M12×35（热镀锌4.8） | GB/T 5781 | 6 | 个 | 2021-04-14 | PCS | 6 | 个 | 螺栓M12×35（热镀锌4.8）GB/T 5781 | 螺栓M12×35（热镀锌4.8）GB/T 5781 | M09030500120038 |  |  |  | 配件 |  |  | 螺栓M12×35（热镀锌4.8）GB/T 5781 | M09030500120038 | 个 | 0.4274
P102190640001 | QDB | SB22-M-1600/10-NX1变压器 | 1QB.710.211901A | M09030500120040 | 螺栓M12×40（镀锌4.8） | GB/T 5781 | 20 | 个 | 2021-04-14 | PCS | 20 | 个 | 螺栓M12×40（镀锌4.8）GB/T 5781 | 螺栓M12×40（镀锌4.8）GB/T 5781 | M09030500120040 |  |  |  | 配件 |  |  | 螺栓M12×40（镀锌4.8）GB/T 5781 | M09030500120040 | 个 | 0.3077
P102190640001 | QDB | SB22-M-1600/10-NX1变压器 | 1QB.710.211901A | M09030500160052 | 螺栓M16×50（热镀锌4.8） | GB/T 5781 | 40 | 个 | 2021-04-14 | PCS | 40 | 个 | 螺栓M16×50（热镀锌4.8）GB/T 5781 | 螺栓M16×50（热镀锌4.8）GB/T 5781 | M09030500160052 |  |  |  | 配件 |  |  | 螺栓M16×50（热镀锌4.8）GB/T 5781 | M09030500160052 | 个 | 1.1638
P102190660002 | QDB | SB20-M-1600/10-NX2变压器 | 1QB.710.211902B | M07010310007000 | 丙烯胶垫 | 8QT.725.0603.1 | 3 | 只 | 2021-07-28 | PCS | 3 | 只 | 丙烯胶垫8QT.725.0603.1 | 丙烯胶垫8QT.725.0603.1 | M07010310007000 |  |  |  | 配件 |  |  | 丙烯胶垫8QT.725.0603.1 | M07010310007000 | 只 | 2.4359
P102190660002 | QDB | SB20-M-1600/10-NX2变压器 | 1QB.710.211902B | 5QT-921-0001-2-002 | 螺栓 M16×60 | 5QT.921.0001.2 | 8 | 个 | 2021-07-28 | PCS | 8 | 个 | 螺栓 M16×605QT.921.0001.2 | 螺栓M16×50（镀锌4.8）GB/T 5781 | M09030500160050 | [7 empty] | M09030500160050 | 个 | 0.6598
P102190660002 | QDB | SB20-M-1600/10-NX2变压器 | 1QB.710.211902B | 8QB-868-211902B-1 | SB20-M-1600/10-NX2铭牌 | 8QB.868.211902B.1 | 1 | 块 | 2021-07-28 | PCS | 1 | 块 | SB20-M-1600/10-NX2铭牌8QB.868.211902B.1 | SB20-M-1600/10-NX2铭牌8QB.868.211902B.1 | 8QB-868-211902B-1
P102190660002 | QDB | SB20-M-1600/10-NX2变压器 | 1QB.710.211902B | 8QT-271-0001T-3 | 定位钉ф30×60 | 8QT.271.0001T.3 | 4 | 个 | 2021-07-28 | PCS | 4 | 个 | 定位钉ф30×608QT.271.0001T.3 | 定位钉ф30×608QT.271.0001T.3 | 8QT-271-0001T-3 |  |  |  | 配件 |  |  | 定位钉ф30×608QT.271.0001T.3 | 8QT-271-0001T-3 | 个 | 2.9912
P102190660002 | QDB | SB20-M-1600/10-NX2变压器 | 1QB.710.211902B | 8QT-514-0003T-1 | 接地座φ24×25 | 8QT.514.0003T.1 | 1 | 个 | 2021-07-28 | PCS | 1 | 个 | 接地座φ24×258QT.514.0003T.1 | 接地座φ24×258QT.514.0003T.1 | 8QT-514-0003T-1 |  |  |  | 配件 |  |  | 接地座φ24×258QT.514.0003T.1 | 8QT-514-0003T-1 | 个 | 1.0619
P102190660002 | QDB | SB20-M-1600/10-NX2变压器 | 1QB.710.211902B | M0101010219 | 聚酯漆包铜扁线 | QZB-2/130 3.30×9.00/3.45×9.15 | 577.83 | KG | 2021-07-28 | PCS | 577.83 | KG | 聚酯漆包铜扁线QZB-2/130 3.30×9.00/3.45×9.15 | 聚酯漆包铜扁线QZB-2/130 3.30×9.00/3.45×9.15 | M0101010219 |  |  | CU08 | 铜 | 漆包扁线 | QZB-2-B | 聚酯漆包铜扁线QZB-2/130 3.30×9.00/3.45×9.15 | M0101010219 | KG | 69.2743
P102190660002 | QDB | SB20-M-1600/10-NX2变压器 | 1QB.710.211902B | M01010700042505 | 纸包铜圆线 | Z-4.250-4.750 | 3 | KG | 2021-07-28 | PCS | 3 | KG | 纸包铜圆线Z-4.250-4.750 | 纸包铜圆线Z-4.250-4.750 | M01010700042505 |  |  | CU30 | 铜 | 线包铜圆线 | 0 | 纸包铜圆线Z-4.250-4.750 | M01010700042505 | KG | 61.9658
P102190660002 | QDB | SB20-M-1600/10-NX2变压器 | 1QB.710.211902B | M01020302800750 | 聚酯漆包铜扁线 | QZB-2/130-2.80×7.50/2.96×7.66 | 20.6 | KG | 2021-07-28 | PCS | 20.6 | KG | 聚酯漆包铜扁线QZB-2/130-2.80×7.50/2.96×7.66 | 聚酯漆包铜扁线QZB-2/130-2.80×7.50/2.96×7.66 | M01020302800750 |  |  | CU08 | 铜 | 漆包扁线 | QZB-2-B | 聚酯漆包铜扁线QZB-2/130-2.80×7.50/2.96×7.66 | M01020302800750 | KG | 73.0885
P102190660002 | QDB | SB20-M-1600/10-NX2变压器 | 1QB.710.211902B | M01030102200645 | T2铜带 | T2O60-1.95×530-GB/T 18813 | 367 | KG | 2021-07-28 | PCS | 367 | KG | T2铜带T2O60-1.95×530-GB/T 18813 | T2铜带T2O60-1.95×530-GB/T 18813 | M01030102200645
P102190660002 | QDB | SB20-M-1600/10-NX2变压器 | 1QB.710.211902B | M01030300100080 | 10×80 铜母线 TMQY | GB/T 5585.1-2005 | 27 | KG | 2021-07-28 | PCS | 27 | KG | 10×80 铜母线 TMQYGB/T 5585.1-2005 | 10×80 铜母线 TMQYGB/T 5585.1-2005 | M01030300100080 |  |  | CU31 | 铜 | 铜母线 | 0 | 10×80 铜母线 TMQYGB/T 5585.1-2005 | M01030300100080 | KG | 49.0265
P102190660002 | QDB | SB20-M-1600/10-NX2变压器 | 1QB.710.211902B | M01030300120100 | 12×100 铜母线 TMQY | GB/T 5585.1-2005 | 9 | KG | 2021-07-28 | PCS | 9 | KG | 12×100 铜母线 TMQYGB/T 5585.1-2005 | 12×100 铜母线 TMQYGB/T 5585.1-2005 | M01030300120100 |  |  | CU31 | 铜 | 铜母线 | 0 | 12×100 铜母线 TMQYGB/T 5585.1-2005 | M01030300120100 | KG | 46.7414
P102190660002 | QDB | SB20-M-1600/10-NX2变压器 | 1QB.710.211902B | M01030700000020 | 2.0 紫铜板 T2M | 8QT.517.0009.1 | 0 | KG | 2021-07-28 | PCS | 0 | KG | 2.0 紫铜板 T2M8QT.517.0009.1 | 2.0 紫铜板 T2M8QT.517.0009.1 | M01030700000020 |  |  | CU32 | 铜 | 紫铜板 | 0 | 2.0 紫铜板 T2M8QT.517.0009.1 | M01030700000020 | KG | 51.2821
P102190660002 | QDB | SB20-M-1600/10-NX2变压器 | 1QB.710.211902B | M01050230060035 | 皱纹纸绝缘多股软铜绞线 | ZJDTJR1-6-35 GB/T 7673.5 | 1 | KG | 2021-07-28 | PCS | 1 | KG | 皱纹纸绝缘多股软铜绞线ZJDTJR1-6-35 GB/T 7673.5 | 皱纹纸绝缘多股软铜绞线ZJDTJR1-6-35 GB/T 7673.5 | M01050230060035 |  |  |  | 配件 |  |  | 皱纹纸绝缘多股软铜绞线ZJDTJR1-6-35 GB/T 7673.5 | M01050230060035 | KG | 66.9912
P102190660002 | QDB | SB20-M-1600/10-NX2变压器 | 1QB.710.211902B | M02010195001533 | 剪切后硅钢片 | 23SQGD080 | 1949.34 | KG | 2021-07-28 | PCS | 1949.34 | KG | 剪切后硅钢片23SQGD080 | 剪切后硅钢片23SQGD080 | M02010195001533 |  |  | SS11 | 硅钢片 | 硅钢片 | 23SQGD080 | 剪切后硅钢片23SQGD080 | M02010195001533 | KG | 12.7434
P102190660002 | QDB | SB20-M-1600/10-NX2变压器 | 1QB.710.211902B | M02010200000060 | 6 圆钢 Q235B | GB/T 702 | 1.1 | KG | 2021-07-28 | PCS | 1.1 | KG | 6 圆钢 Q235BGB/T 702 | 6 圆钢 Q235BGB/T 702 | M02010200000060 |  |  | ST04 | 钢材 | 钢材 | 圆钢 | 6 圆钢 Q235BGB/T 702 | M02010200000060 | KG | 4.6379
P102190660002 | QDB | SB20-M-1600/10-NX2变压器 | 1QB.710.211902B | M02010200000100 | 10 圆钢 Q235B | GB/T 702 | 2.2 | KG | 2021-07-28 | PCS | 2.2 | KG | 10 圆钢 Q235BGB/T 702 | 10 圆钢 Q235BGB/T 702 | M02010200000100 |  |  | ST04 | 钢材 | 钢材 | 圆钢 | 10 圆钢 Q235BGB/T 702 | M02010200000100 | KG | 4.1416
P102190660002 | QDB | SB20-M-1600/10-NX2变压器 | 1QB.710.211902B | M02020100000500 | 50×50×5 角钢 Q235B | GB/T 706 | 19.8 | KG | 2021-07-28 | PCS | 19.8 | KG | 50×50×5 角钢 Q235BGB/T 706 | 50×50×5 角钢 Q235BGB/T 706 | M02020100000500 |  |  | ST02 | 钢材 | 钢材 | 角钢 | 50×50×5 角钢 Q235BGB/T 706 | M02020100000500 | KG | 3.3162
P102190660002 | QDB | SB20-M-1600/10-NX2变压器 | 1QB.710.211902B | M02020100001000 | 100×63×8 角钢 Q235B | GB/T 706 | 41.8 | KG | 2021-07-28 | PCS | 41.8 | KG | 100×63×8 角钢 Q235BGB/T 706 | 100×63×8 角钢 Q235BGB/T 706 | M02020100001000 |  |  | ST02 | 钢材 | 钢材 | 角钢 | 100×63×8 角钢 Q235BGB/T 706 | M02020100001000 | KG | 3.8362
P102190660002 | QDB | SB20-M-1600/10-NX2变压器 | 1QB.710.211902B | M02020200001000 | 100×48×5.3 槽钢 Q235B | GB/T 706 | 14.3 | KG | 2021-07-28 | PCS | 14.3 | KG | 100×48×5.3 槽钢 Q235B GB/T 706 | 100×48×5.3 槽钢 Q235B GB/T 706 | M02020200001000 |  |  | ST03 | 钢材 | 钢材 | 槽钢 | 100×48×5.3 槽钢 Q235B GB/T 706 | M02020200001000 | KG | 3.8034
P102190660002 | QDB | SB20-M-1600/10-NX2变压器 | 1QB.710.211902B | M02020200001400 | 140×58×6.0 槽钢 Q235B | GB/T 706 | 82.5 | KG | 2021-07-28 | PCS | 82.5 | KG | 140×58×6.0 槽钢 Q235BGB/T 706 | 140×58×6.0 槽钢 Q235BGB/T 706 | M02020200001400 |  |  | ST03 | 钢材 | 钢材 | 槽钢 | 140×58×6.0 槽钢 Q235BGB/T 706 | M02020200001400 | KG | 2.3932
P102190660002 | QDB | SB20-M-1600/10-NX2变压器 | 1QB.710.211902B | M02020300000041 | 4×20 扁钢 Q235B | GB/T 702 | 3.3 | KG | 2021-07-28 | PCS | 3.3 | KG | 4×20 扁钢 Q235BGB/T 702 | 4×20 扁钢 Q235BGB/T 702 | M02020300000041 |  |  | ST06 | 钢材 | 钢材 | 扁钢 | 4×20 扁钢 Q235BGB/T 702 | M02020300000041 | KG | 5.1327
P102190660002 | QDB | SB20-M-1600/10-NX2变压器 | 1QB.710.211902B | M02020300000081 | 8×50 扁钢 Q235B | GB/T 702 | 3.3 | KG | 2021-07-28 | PCS | 3.3 | KG | 8×50 扁钢 Q235BGB/T 702 | 8×50 扁钢 Q235BGB/T 702 | M02020300000081 |  |  | ST06 | 钢材 | 钢材 | 扁钢 | 8×50 扁钢 Q235BGB/T 702 | M02020300000081 | KG | 4.823
P102190660002 | QDB | SB20-M-1600/10-NX2变压器 | 1QB.710.211902B | M02020300000101 | 10×50 扁钢 Q235B | GB/T 702 | 37.4 | KG | 2021-07-28 | PCS | 37.4 | KG | 10×50 扁钢 Q235BGB/T 702 | 10×50 扁钢 Q235BGB/T 702 | M02020300000101 |  |  | ST06 | 钢材 | 钢材 | 扁钢 | 10×50 扁钢 Q235BGB/T 702 | M02020300000101 | KG | 3.5221
P102190660002 | QDB | SB20-M-1600/10-NX2变压器 | 1QB.710.211902B | M02030100000012 | 1.2×1000 钢板 ST14 | GB/T 3274 | 454.3 | KG | 2021-07-28 | PCS | 454.3 | KG | 1.2×1000 钢板 ST14GB/T 3274 | 1.2×1000 钢板 ST14GB/T 3274 | M02030100000012 |  |  | ST01 | 钢材 | 钢材 | 冷板 | 1.2×1000 钢板 ST14GB/T 3274 | M02030100000012 | KG | 6.1593
P102190660002 | QDB | SB20-M-1600/10-NX2变压器 | 1QB.710.211902B | M02030100000400 | 4 钢板 Q235B | GB/T 3274 | 4.4 | KG | 2021-07-28 | PCS | 4.4 | KG | 4 钢板 Q235BGB/T 3274 | 4 钢板 Q235BGB/T 3274 | M02030100000400 |  |  | ST05 | 钢材 | 钢材 | 钢板 | 4 钢板 Q235BGB/T 3274 | M02030100000400 | KG | 8.211
P102190660002 | QDB | SB20-M-1600/10-NX2变压器 | 1QB.710.211902B | M02030100000600 | 6 钢板 Q235B | GB/T 3274 | 77 | KG | 2021-07-28 | PCS | 77 | KG | 6 钢板 Q235BGB/T 3274 | 6 钢板 Q235BGB/T 3274 | M02030100000600 |  |  | ST05 | 钢材 | 钢材 | 钢板 | 6 钢板 Q235BGB/T 3274 | M02030100000600 | KG | 1.9658
P102190660002 | QDB | SB20-M-1600/10-NX2变压器 | 1QB.710.211902B | M02030100001200 | 12 钢板 Q235B | GB/T 3274 | 129.8 | KG | 2021-07-28 | PCS | 129.8 | KG | 12 钢板 Q235BGB/T 3274 | 12 钢板 Q235BGB/T 3274 | M02030100001200 |  |  | ST05 | 钢材 | 钢材 | 钢板 | 12 钢板 Q235BGB/T 3274 | M02030100001200 | KG | 3.885
P102190660002 | QDB | SB20-M-1600/10-NX2变压器 | 1QB.710.211902B | M02030100001600 | 16 钢板 Q235B | GB/T 3274 | 11 | KG | 2021-07-28 | PCS | 11 | KG | 16 钢板 Q235BGB/T 3274 | 16 钢板 Q235BGB/T 3274 | M02030100001600 |  |  | ST05 | 钢材 | 钢材 | 钢板 | 16 钢板 Q235BGB/T 3274 | M02030100001600 | KG | 3.4741
P102190660002 | QDB | SB20-M-1600/10-NX2变压器 | 1QB.710.211902B | M02030100002500 | 25 钢板 Q235B | GB/T 3274 | 6.6 | KG | 2021-07-28 | PCS | 6.6 | KG | 25 钢板 Q235BGB/T 3274 | 25 钢板 Q235BGB/T 3274 | M02030100002500 |  |  | ST05 | 钢材 | 钢材 | 钢板 | 25 钢板 Q235BGB/T 3274 | M02030100002500 | KG | 3.8761
P102190660002 | QDB | SB20-M-1600/10-NX2变压器 | 1QB.710.211902B | M02050100000113 | 10.0 不锈钢板 07Cr19Ni11Ti | GB/T 4237 | 1.1 | KG | 2021-07-28 | PCS | 1.1 | KG | 10.0 不锈钢板 07Cr19Ni11TiGB/T 4237 | 10.0 不锈钢板 07Cr19Ni11TiGB/T 4237 | M02050100000113 |  |  | ST07 | 钢材 | 钢材 | 不锈钢板 | 10.0 不锈钢板 07Cr19Ni11TiGB/T 4237 | M02050100000113 | KG | 14.6018
P102190660002 | QDB | SB20-M-1600/10-NX2变压器 | 1QB.710.211902B | M03010203000002 | 无励磁调压分接开关 | WSTII 125/10-6×5 | 1 | 只 | 2021-07-28 | PCS | 1 | 只 | 无励磁调压分接开关WSTII 125/10-6×5 | 无励磁调压分接开关WSTII 125/10-6×5 | M03010203000002 |  |  |  | 配件 |  |  | 无励磁调压分接开关WSTII 125/10-6×5 | M03010203000002 | 只 | 168.1416
P102190660002 | QDB | SB20-M-1600/10-NX2变压器 | 1QB.710.211902B | M04010100000002 | 油位计 | YW2-Ⅰ | 1 | 只 | 2021-07-28 | PCS | 1 | 只 | 油位计YW2-Ⅰ | 油位计YW2-Ⅰ | M04010100000002 |  |  |  | 配件 |  |  | 油位计YW2-Ⅰ | M04010100000002 | 只 | 47.7876
P102190660002 | QDB | SB20-M-1600/10-NX2变压器 | 1QB.710.211902B | M04020110000001 | 油面温度计 | WTZK-02 | 1 | 只 | 2021-07-28 | PCS | 1 | 只 | 油面温度计WTZK-02 | 油面温度计WTZK-02 | M04020110000001 |  |  |  | 配件 |  |  | 油面温度计WTZK-02 | M04020110000001 | 只 | 198.2301
P102190660002 | QDB | SB20-M-1600/10-NX2变压器 | 1QB.710.211902B | M04029900000002 | 两用温度计盖 | 8QT.326.0001 | 1 | 只 | 2021-07-28 | PCS | 1 | 只 | 两用温度计盖8QT.326.0001 | 两用温度计盖8QT.326.0001 | M04029900000002 |  |  |  | 配件 |  |  | 两用温度计盖8QT.326.0001 | M04029900000002 | 只 | 2.6549
P102190660002 | QDB | SB20-M-1600/10-NX2变压器 | 1QB.710.211902B | M04040100000008 | 压力释放阀 | YSF-35/25KJB | 1 | 只 | 2021-07-28 | PCS | 1 | 只 | 压力释放阀YSF-35/25KJB | 压力释放阀YSF-35/25KJB | M04040100000008 |  |  |  | 配件 |  |  | 压力释放阀YSF-35/25KJB | M04040100000008 | 只 | 94.0171
P102190660002 | QDB | SB20-M-1600/10-NX2变压器 | 1QB.710.211902B | M05010200000006 | 导电杆 | 5QT.510.0916.1 | 1 | 支 | 2021-07-28 | PCS | 1 | 支 | 导电杆5QT.510.0916.1 | 导电杆5QT.510.0916.1 | M05010200000006 |  |  |  | 配件 |  |  | 导电杆5QT.510.0916.1 | M05010200000006 | 支 | 355.7345
P102190660002 | QDB | SB20-M-1600/10-NX2变压器 | 1QB.710.211902B | M05010200000056 | 导电杆 | 8QT.510.0919T.2 | 3 | 支 | 2021-07-28 | PCS | 3 | 支 | 导电杆8QT.510.0919T.2 | 导电杆8QT.510.0919.1 | M05010200000008 |  |  |  | 配件 |  |  | 导电杆8QT.510.0919.1 | M05010200000008 | 支 | 822.1239
P102190660002 | QDB | SB20-M-1600/10-NX2变压器 | 1QB.710.211902B | M05010300000014 | 导电杆 | 8QT.510.0609.1-7 | 3 | 支 | 2021-07-28 | PCS | 3 | 支 | 导电杆8QT.510.0609.1-7 | 导电杆8QT.510.0609.1-7 | M05010300000014 |  |  |  | 配件 |  |  | 导电杆8QT.510.0609.1-7 | M05010300000014 | 支 | 14.1593
P102190660002 | QDB | SB20-M-1600/10-NX2变压器 | 1QB.710.211902B | M0601030006 | 全胶纸 | 0.15 AFA | 4 | KG | 2021-07-28 | PCS | 4 | KG | 全胶纸0.15 AFA | 全胶纸0.15 AFA | M0601030006 |  |  |  | 配件 |  |  | 全胶纸0.15 AFA | M0601030006 | KG | 30.0885
P102190660002 | QDB | SB20-M-1600/10-NX2变压器 | 1QB.710.211902B | M06020400000002 | 0.05×40 皱纹纸 | GB/T 7969 | 0 | KG | 2021-07-28 | PCS | 0 | KG | 0.05×40 皱纹纸GB/T 7969 | 0.05×40 皱纹纸GB/T 7969 | M06020400000002 |  |  |  | 配件 |  |  | 0.05×40 皱纹纸GB/T 7969 | M06020400000002 | KG | 22.1239
P102190660002 | QDB | SB20-M-1600/10-NX2变压器 | 1QB.710.211902B | M06021100000047 | 0.38mm点胶纸 | JB/T 10442.1 | 2 | KG | 2021-07-28 | PCS | 2 | KG | 0.38mm点胶纸JB/T 10442.1 | 0.38mm点胶纸JB/T 10442.1 | M06021100000047 |  |  |  | 配件 |  |  | 0.38mm点胶纸JB/T 10442.1 | M06021100000047 | KG | 24.7788
P102190660002 | QDB | SB20-M-1600/10-NX2变压器 | 1QB.710.211902B | M06021120000030 | 0.08 全胶纸 | JB/T 10442.1 | 3 | KG | 2021-07-28 | PCS | 3 | KG | 0.08 全胶纸JB/T 10442.1 | 0.08 全胶纸JB/T 10442.1 | M06021120000030 |  |  |  | 配件 |  |  | 0.08 全胶纸JB/T 10442.1 | M06021120000030 | KG | 23.5398
P102190660002 | QDB | SB20-M-1600/10-NX2变压器 | 1QB.710.211902B | M06021120000032 | 0.13全胶纸 | JB/T 10442.1 | 15 | KG | 2021-07-28 | PCS | 15 | KG | 0.13全胶纸JB/T 10442.1 | 0.13全胶纸JB/T 10442.1 | M06021120000032 |  |  |  | 配件 |  |  | 0.13全胶纸JB/T 10442.1 | M06021120000032 | KG | 23.5398
P102190660002 | QDB | SB20-M-1600/10-NX2变压器 | 1QB.710.211902B | M06050300014250 | 电工收缩带 | 0.23×25 | 3 | 卷 | 2021-07-28 | PCS | 3 | 卷 | 电工收缩带0.23×25 | 电工收缩带0.23×25 | M06050300014250 |  |  |  | 配件 |  |  | 电工收缩带0.23×25 | M06050300014250 | 卷 | 3.3675
P102190660002 | QDB | SB20-M-1600/10-NX2变压器 | 1QB.710.211902B | M06110400000003 | 瓷套 | 5QT.723.0916.1 | 1 | 只 | 2021-07-28 | PCS | 1 | 只 | 瓷套5QT.723.0916.1 | 瓷套5QT.723.0916.1 | M06110400000003 |  |  |  | 配件 |  |  | 瓷套5QT.723.0916.1 | M06110400000003 | 只 | 6.6372
P102190660002 | QDB | SB20-M-1600/10-NX2变压器 | 1QB.710.211902B | M06110400000004 | 瓷套 | 5QT.723.0917.1 | 3 | 只 | 2021-07-28 | PCS | 3 | 只 | 瓷套5QT.723.0917.1 | 瓷套5QT.723.0917.1 | M06110400000004 |  |  |  | 配件 |  |  | 瓷套5QT.723.0917.1 | M06110400000004 | 只 | 10.177
P102190660002 | QDB | SB20-M-1600/10-NX2变压器 | 1QB.710.211902B | M06110440010000 | 10kV 套管 | BLQ-10/315(爬距375) | 3 | 套 | 2021-07-28 | PCS | 3 | 套 | 10kV 套管BLQ-10/315(爬距375) | 10kV 套管BLQ-10/315(爬距375) | M06110440010000 |  |  |  | 配件 |  |  | 10kV 套管BLQ-10/315(爬距375) | M06110440010000 | 套 | 13.2743
P102190660002 | QDB | SB20-M-1600/10-NX2变压器 | 1QB.710.211902B | M07010300000075 | 密封垫 | 8QT.370.0010 | 1 | 块 | 2021-07-28 | PCS | 1 | 块 | 密封垫8QT.370.0010 | 密封垫8QT.370.0010 | M07010300000075 |  |  |  | 配件 |  |  | 密封垫8QT.370.0010 | M07010300000075 | 块 | 0.5603
P102190660002 | QDB | SB20-M-1600/10-NX2变压器 | 1QB.710.211902B | M07010305607006 | 密封垫 | 8QT.370.0020.6 | 1 | 只 | 2021-07-28 | PCS | 1 | 只 | 密封垫8QT.370.0020.6 | 密封垫8QT.370.0020.6 | M07010305607006 |  |  |  | 配件 |  |  | 密封垫8QT.370.0020.6 | M07010305607006 | 只 | 2.7876
P102190660002 | QDB | SB20-M-1600/10-NX2变压器 | 1QB.710.211902B | M07010310006000 | 丙烯胶垫 | 8QT.725.0601.2 | 1 | 只 | 2021-07-28 | PCS | 1 | 只 | 丙烯胶垫 8QT.725.0601.2 | 丙烯胶垫 8QT.725.0601.2 | M07010310006000 |  |  |  | 配件 |  |  | 丙烯胶垫 8QT.725.0601.2 | M07010310006000 | 只 | 3.0769
P102190660002 | QDB | SB20-M-1600/10-NX2变压器 | 1QB.710.211902B | 5QB-CBJYJ-211902B-1 | 撑板绝缘件 | SB20-M-1600/10-NX2 | 1 | 套 | 2021-07-28 | PCS | 1 | 套 | 撑板绝缘件SB20-M-1600/10-NX2 | 撑板绝缘件SB20-M-1600/10-NX2 | 5QB-CBJYJ-211902B-1
P102190660002 | QDB | SB20-M-1600/10-NX2变压器 | 1QB.710.211902B | 5QB-QSZBJYJ-211902B1 | 器身纸板绝缘件 | SB20-M-1600/10-NX2 | 1 | 套 | 2021-07-28 | PCS | inf | KG | 器身纸板绝缘件SB20-M-1600/10-NX2 | 器身纸板绝缘件SB20-M-1600/10-NX2 | 5QB-QSZBJYJ-211902B1
P102190660002 | QDB | SB20-M-1600/10-NX2变压器 | 1QB.710.211902B | 5QB-RXZBJYJ-211902B1 | 绕线纸板绝缘件 | SB20-M-1600/10-NX2 | 1 | 套 | 2021-07-28 | PCS | inf | KG | 绕线纸板绝缘件SB20-M-1600/10-NX2 | 绕线纸板绝缘件SB20-M-1600/10-NX2 | 5QB-RXZBJYJ-211902B1
P102190660002 | QDB | SB20-M-1600/10-NX2变压器 | 1QB.710.211902B | 5QB-TXZBJYJ-211902B1 | 铁心纸板绝缘件 | SB20-M-1600/10-NX2 | 1 | 套 | 2021-07-28 | PCS | inf | KG | 铁心纸板绝缘件SB20-M-1600/10-NX2 | 铁心纸板绝缘件SB20-M-1600/10-NX2 | 5QB-TXZBJYJ-211902B1
P102190660002 | QDB | SB20-M-1600/10-NX2变压器 | 1QB.710.211902B | 5QB-ZZCYM-211902B-1 | 总装层压木件 | SB20-M-1600/10-NX2 | 1 | 套 | 2021-07-28 | PCS | inf | KG | 总装层压木件SB20-M-1600/10-NX2 | 总装层压木件SB20-M-1600/10-NX2 | 5QB-ZZCYM-211902B-1
P102190660002 | QDB | SB20-M-1600/10-NX2变压器 | 1QB.710.211902B | M07010310011500 | 丙烯胶垫 | 8QT.725.0601.3 | 3 | 只 | 2021-07-28 | PCS | 3 | 只 | 丙烯胶垫 8QT.725.0601.3 | 丙烯胶垫 8QT.725.0601.3 | M07010310011500 |  |  |  | 配件 |  |  | 丙烯胶垫 8QT.725.0601.3 | M07010310011500 | 只 | 5.5556
P102190660002 | QDB | SB20-M-1600/10-NX2变压器 | 1QB.710.211902B | M07010400000000 | 丙烯胶珠 | 8QT.724.0601.10 | 3 | 只 | 2021-07-28 | PCS | 3 | 只 | 丙烯胶珠8QT.724.0601.10 | 丙烯胶珠8QT.724.0601.10 | M07010400000000 |  |  |  | 配件 |  |  | 丙烯胶珠8QT.724.0601.10 | M07010400000000 | 只 | 1.4103
P102190660002 | QDB | SB20-M-1600/10-NX2变压器 | 1QB.710.211902B | M07010400003300 | 丙烯胶珠 | 8QT.724.0601.5 | 1 | 只 | 2021-07-28 | PCS | 1 | 只 | 丙烯胶珠8QT.724.0601.5 | 丙烯胶珠8QT.724.0601.5 | M07010400003300 |  |  |  | 配件 |  |  | 丙烯胶珠8QT.724.0601.5 | M07010400003300 | 只 | 2.0885
P102190660002 | QDB | SB20-M-1600/10-NX2变压器 | 1QB.710.211902B | M07010400004800 | 丙烯胶珠 | 8QT.724.0601.7 | 3 | 只 | 2021-07-28 | PCS | 3 | 只 | 丙烯胶珠8QT.724.0601.7 | 丙烯胶珠8QT.724.0601.7 | M07010400004800 |  |  |  | 配件 |  |  | 丙烯胶珠8QT.724.0601.7 | M07010400004800 | 只 | 7.1681
P102190660002 | QDB | SB20-M-1600/10-NX2变压器 | 1QB.710.211902B | M09010300000080 | 垫圈8（镀锌200HV） | GB/T 97.2 | 6 | 个 | 2021-07-28 | PCS | 6 | 个 | 垫圈8（镀锌200HV）GB/T 97.2 | 垫圈8（镀锌200HV）GB/T 97.2 | M09010300000080 |  |  |  | 配件 |  |  | 垫圈8（镀锌200HV）GB/T 97.2 | M09010300000080 | 个 | 0.0111
P102190660002 | QDB | SB20-M-1600/10-NX2变压器 | 1QB.710.211902B | M09010300000100 | 垫圈10（镀锌200HV） | GB/T 97.2 | 6 | 个 | 2021-07-28 | PCS | 6 | 个 | 垫圈10（镀锌200HV）GB/T 97.2 | 垫圈10（镀锌200HV）GB/T 97.2 | M09010300000100 |  |  |  | 配件 |  |  | 垫圈10（镀锌200HV）GB/T 97.2 | M09010300000100 | 个 | 0.2393
P102190660002 | QDB | SB20-M-1600/10-NX2变压器 | 1QB.710.211902B | M09010300000120 | 垫圈12（镀锌200HV） | GB/T 97.2 | 38 | 个 | 2021-07-28 | PCS | 38 | 个 | 垫圈12（镀锌200HV）GB/T 97.2 | 垫圈12（镀锌200HV）GB/T 97.2 | M09010300000120 |  |  |  | 配件 |  |  | 垫圈12（镀锌200HV）GB/T 97.2 | M09010300000120 | 个 | 0.0308
P102190660002 | QDB | SB20-M-1600/10-NX2变压器 | 1QB.710.211902B | M09010300000160 | 垫圈16（镀锌200HV） | GB/T 97.2 | 20 | 个 | 2021-07-28 | PCS | 20 | 个 | 垫圈16（镀锌200HV）GB/T 97.2 | 垫圈12（镀锌200HV）GB/T 97.2 | M09010300000120 |  |  |  | 配件 |  |  | 垫圈12（镀锌200HV）GB/T 97.2 | M09010300000120 | 个 | 0.0308
P102190660002 | QDB | SB20-M-1600/10-NX2变压器 | 1QB.710.211902B | M09011500000121 | 不锈钢垫圈12 （200HV） | GB/T 97.2 | 12 | 个 | 2021-07-28 | PCS | 12 | 个 | 不锈钢垫圈12 （200HV）GB/T 97.2 | 不锈钢垫圈12 （200HV）GB/T 97.2 | M09011500000121 |  |  |  | 配件 |  |  | 不锈钢垫圈12 （200HV）GB/T 97.2 | M09011500000121 | 个 | 0.1966
P102190660002 | QDB | SB20-M-1600/10-NX2变压器 | 1QB.710.211902B | M09011500000162 | 不锈钢垫圈 16 （200HV） | GB/T 97.2 | 40 | 个 | 2021-07-28 | PCS | 40 | 个 | 不锈钢垫圈 16 （200HV）GB/T 97.2 | 不锈钢垫圈 16 （200HV）GB/T 97.2 | M09011500000162 |  |  |  | 配件 |  |  | 不锈钢垫圈 16 （200HV）GB/T 97.2 | M09011500000162 | 个 | 0.0359
P102190660002 | QDB | SB20-M-1600/10-NX2变压器 | 1QB.710.211902B | M09011700000160 | 方斜垫圈16（镀锌） | GB/T 853 | 6 | 个 | 2021-07-28 | PCS | 6 | 个 | 方斜垫圈16（镀锌）GB/T 853 | 方斜垫圈16（镀锌）GB/T 853 | M09011700000160 |  |  |  | 配件 |  |  | 方斜垫圈16（镀锌）GB/T 853 | M09011700000160 | 个 | 0.265
P102190660002 | QDB | SB20-M-1600/10-NX2变压器 | 1QB.710.211902B | M09019931001096 | 大垫圈 12 (镀锌200HV) | GB/T 97.2 | 12 | 个 | 2021-07-28 | PCS | 12 | 个 | 大垫圈 12 (镀锌200HV)GB/T 97.2 | 大垫圈 5GB/T 96.2 | M09019900000050 | [7 empty] | M09019900000050 | 个 | 0.0177
P102190660002 | QDB | SB20-M-1600/10-NX2变压器 | 1QB.710.211902B | M09020200000120 | 螺母M12（镀锌6） | GB/T 6170 | 16 | 个 | 2021-07-28 | PCS | 16 | 个 | 螺母M12（镀锌6）GB/T 6170 | 螺母M12（镀锌6）GB/T 6170 | M09020200000120 |  |  |  | 配件 |  |  | 螺母M12（镀锌6）GB/T 6170 | M09020200000120 | 个 | 0.1197
P102190660002 | QDB | SB20-M-1600/10-NX2变压器 | 1QB.710.211902B | M09020200000121 | 薄螺母M12（镀锌04） | GB/T 6172.1 | 44 | 个 | 2021-07-28 | PCS | 44 | 个 | 薄螺母M12（镀锌04）GB/T 6172.1 | 薄螺母M12（镀锌04）GB/T 6172.1 | M09020200000121 |  |  |  | 配件 |  |  | 薄螺母M12（镀锌04）GB/T 6172.1 | M09020200000121 | 个 | 0.0769
P102190660002 | QDB | SB20-M-1600/10-NX2变压器 | 1QB.710.211902B | M09020200000160 | 螺母M16（镀锌6） | GB/T 6170 | 34 | 个 | 2021-07-28 | PCS | 34 | 个 | 螺母M16（镀锌6）GB/T 6170 | 螺母M16（镀锌6）GB/T 6170 | M09020200000160 |  |  |  | 配件 |  |  | 螺母M16（镀锌6）GB/T 6170 | M09020200000160 | 个 | 0.2359
P102190660002 | QDB | SB20-M-1600/10-NX2变压器 | 1QB.710.211902B | M09020200000161 | 薄螺母M16（镀锌05） | GB/T 6172.1 | 38 | 个 | 2021-07-28 | PCS | 38 | 个 | 薄螺母M16（镀锌05）GB/T 6172.1 | 薄螺母M16（镀锌05）GB/T 6172.1 | M09020200000161 |  |  |  | 配件 |  |  | 薄螺母M16（镀锌05）GB/T 6172.1 | M09020200000161 | 个 | 0.1538
P102190660002 | QDB | SB20-M-1600/10-NX2变压器 | 1QB.710.211902B | M09020200000162 | 螺母 M16（热镀锌8） | GB/T 6170 | 40 | 个 | 2021-07-28 | PCS | 40 | 个 | 螺母 M16（热镀锌8）GB/T 6170 | 螺母 M16（热镀锌8）GB/T 6170 | M09020200000162 |  |  |  | 配件 |  |  | 螺母 M16（热镀锌8）GB/T 6170 | M09020200000162 | 个 | 0.3419
P102190660002 | QDB | SB20-M-1600/10-NX2变压器 | 1QB.710.211902B | M09030500080013 | 螺栓M8×12（镀锌4.8） | GB/T 5781 | 7 | 个 | 2021-07-28 | PCS | 7 | 个 | 螺栓M8×12（镀锌4.8）GB/T 5781 | 螺栓M8×12（镀锌4.8）GB/T 5781 | M09030500080013 |  |  |  | 配件 |  |  | 螺栓M8×12（镀锌4.8）GB/T 5781 | M09030500080013 | 个 | 0.0735
P102190660002 | QDB | SB20-M-1600/10-NX2变压器 | 1QB.710.211902B | M09030500100050 | 螺栓M10×50（镀锌4.8） | GB/T 5781 | 6 | 个 | 2021-07-28 | PCS | 6 | 个 | 螺栓M10×50（镀锌4.8）GB/T 5781 | 螺栓M10×50（镀锌4.8）GB/T 5781 | M09030500100050 |  |  |  | 配件 |  |  | 螺栓M10×50（镀锌4.8）GB/T 5781 | M09030500100050 | 个 | 0.2735
P102190660002 | QDB | SB20-M-1600/10-NX2变压器 | 1QB.710.211902B | M09030500120038 | 螺栓M12×35（热镀锌4.8） | GB/T 5781 | 6 | 个 | 2021-07-28 | PCS | 6 | 个 | 螺栓M12×35（热镀锌4.8）GB/T 5781 | 螺栓M12×35（热镀锌4.8）GB/T 5781 | M09030500120038 |  |  |  | 配件 |  |  | 螺栓M12×35（热镀锌4.8）GB/T 5781 | M09030500120038 | 个 | 0.4274
P102190660002 | QDB | SB20-M-1600/10-NX2变压器 | 1QB.710.211902B | M09030500120040 | 螺栓M12×40（镀锌4.8） | GB/T 5781 | 20 | 个 | 2021-07-28 | PCS | 20 | 个 | 螺栓M12×40（镀锌4.8）GB/T 5781 | 螺栓M12×40（镀锌4.8）GB/T 5781 | M09030500120040 |  |  |  | 配件 |  |  | 螺栓M12×40（镀锌4.8）GB/T 5781 | M09030500120040 | 个 | 0.3077
P102190660002 | QDB | SB20-M-1600/10-NX2变压器 | 1QB.710.211902B | M09030500160052 | 螺栓M16×50（热镀锌4.8） | GB/T 5781 | 40 | 个 | 2021-07-28 | PCS | 40 | 个 | 螺栓M16×50（热镀锌4.8）GB/T 5781 | 螺栓M16×50（热镀锌4.8）GB/T 5781 | M09030500160052 |  |  |  | 配件 |  |  | 螺栓M16×50（热镀锌4.8）GB/T 5781 | M09030500160052 | 个 | 1.1638
P102190660002 | QDB | SB20-M-1600/10-NX2变压器 | 1QB.710.211902B | M09040301203900 | 双头螺杆 12×390×80×80 | 8QT.931.2028.1 | 8 | 个 | 2021-07-28 | PCS | 2 | KG | 双头螺杆 12×390×80×808QT.931.2028.1 | 双头螺杆 12×390×80×808QT.931.2028.1 | M09040301203900 |  |  |  | 配件 |  |  | 双头螺杆 12×390×80×808QT.931.2028.1 | M09040301203900 | 个 | 1.9316
P102190660002 | QDB | SB20-M-1600/10-NX2变压器 | 1QB.710.211902B | M09040401610700 | 双头螺杆 16×1070×120×120 | 8QT.931.2028.1 | 4 | 个 | 2021-07-28 | PCS | 4 | KG | 双头螺杆 16×1070×120×1208QT.931.2028.1 | 双头螺杆 16×1070×120×1208QT.931.2028.1 | M09040401610700 |  |  |  | 外壳类 |  |  | 双头螺杆 16×1070×120×1208QT.931.2028.1 | M09040401610700 | 个 | 13.847
P102190660002 | QDB | SB20-M-1600/10-NX2变压器 | 1QB.710.211902B | M09040408003101 | 双头螺杆 16×1010×80×80 | 8QT.931.2028.1 | 4 | 个 | 2021-07-28 | PCS | 4 | 个 | 双头螺杆 16×1010×80×808QT.931.2028.1 | 双头螺杆 16×1010×80×808QT.931.2028.1 | M09040408003101 | [7 empty] | M09040408003101 | 个 | 9.6239
P102190660002 | QDB | SB20-M-1600/10-NX2变压器 | 1QB.710.211902B | M09990103200110 | 抽芯铆钉3.2×11（镀锌） | GB/T 12617.1 | 4 | 个 | 2021-07-28 | PCS | 4 | 个 | 抽芯铆钉3.2×11（镀锌）GB/T 12617.1 | 抽芯铆钉3.2×11（镀锌）GB/T 12617.1 | M09990103200110 |  |  |  | 配件 |  |  | 抽芯铆钉3.2×11（镀锌）GB/T 12617.1 | M09990103200110 | 个 | 0.0214
P102190660002 | QDB | SB20-M-1600/10-NX2变压器 | 1QB.710.211902B | M09990200500050 | 开口销5×50 | GB/T 91 | 8 | 个 | 2021-07-28 | PCS | 8 | 个 | 开口销5×50GB/T 91 | 开口销5×50GB/T 91 | M09990200500050 |  |  |  | 配件 |  |  | 开口销5×50GB/T 91 | M09990200500050 | 个 | 0.2564
P102190660002 | QDB | SB20-M-1600/10-NX2变压器 | 1QB.710.211902B | M09990701200450 | 螺柱 M12×45×35 | 8QT.931.0003 | 9 | 只 | 2021-07-28 | PCS | 9 | 只 | 螺柱 M12×45×358QT.931.0003 | 螺柱 M12×45×358QT.931.0003 | M09990701200450 |  |  |  | 配件 |  |  | 螺柱 M12×45×358QT.931.0003 | M09990701200450 | 只 | 2.5641
P102190660002 | QDB | SB20-M-1600/10-NX2变压器 | 1QB.710.211902B | M09990701600950 | 螺柱 M16×95×50 | 8QT.931.0003 | 4 | 个 | 2021-07-28 | PCS | 4 | 个 | 螺柱 M16×95×50 8QT.931.0003 | 螺柱 M16×95×50 8QT.931.0003 | M09990701600950 |  |  |  | 配件 |  |  | 螺柱 M16×95×50 8QT.931.0003 | M09990701600950 | 个 | 1.6372
P102190660002 | QDB | SB20-M-1600/10-NX2变压器 | 1QB.710.211902B | M10021000000003 | 护罩 | 8QT.300.0020.3 | 1 | 只 | 2021-07-28 | PCS | 1 | 只 | 护罩8QT.300.0020.3 | 护罩8QT.300.0020.3 | M10021000000003 |  |  |  | 配件 |  |  | 护罩8QT.300.0020.3 | M10021000000003 | 只 | 28.2301
P102190660002 | QDB | SB20-M-1600/10-NX2变压器 | 1QB.710.211902B | M10021000000005 | 塞座 | 8QT.322.0020.3 | 1 | 只 | 2021-07-28 | PCS | 1 | 只 | 塞座8QT.322.0020.3 | 塞座8QT.322.0020.3 | M10021000000005 |  |  |  | 配件 |  |  | 塞座8QT.322.0020.3 | M10021000000005 | 只 | 29.2035
P102190660002 | QDB | SB20-M-1600/10-NX2变压器 | 1QB.710.211902B | M10030100000003 | 塞座 | 8QT.322.0001 | 1 | 只 | 2021-07-28 | PCS | 1 | 只 | 塞座8QT.322.0001 | 塞座8QT.322.0001 | M10030100000003 |  |  |  | 配件 |  |  | 塞座8QT.322.0001 | M10030100000003 | 只 | 3.6752
P102190660002 | QDB | SB20-M-1600/10-NX2变压器 | 1QB.710.211902B | M10030110000001 | 信号温度计管 | φ20×200 | 1 | 只 | 2021-07-28 | PCS | 1 | 只 | 信号温度计管φ20×200 | 信号温度计管φ20×200 | M10030110000001 |  |  |  | 配件 |  |  | 信号温度计管φ20×200 | M10030110000001 | 只 | 16.2393
P102190660002 | QDB | SB20-M-1600/10-NX2变压器 | 1QB.710.211902B | M11010100000002 | 变压器油（通用） | I -10℃-GB 2536 | 696.9 | KG | 2021-07-28 | PCS | 696.9 | KG | 变压器油（通用）I -10℃-GB 2536 | 变压器油（通用）I -10℃-GB 2536 | M11010100000002 |  |  | OL01 | 变压器油 | 变压器油 | I -10℃ | 变压器油（通用）I -10℃-GB 2536 | M11010100000002 | KG | 5.2308
P102190660002 | QDB | SB20-M-1600/10-NX2变压器 | 1QB.710.211902B | M17020900001607 | 箱沿密封1260×655 | 8QB.370.0004T.2 | 1 | 支 | 2021-07-28 | PCS | 1 | 支 | 箱沿密封1260×6558QB.370.0004T.2 | 箱沿密封1260×6558QB.370.0004T.2 | M17020900001607 |  |  |  | 配件 |  |  | 箱沿密封1260×6558QB.370.0004T.2 | M17020900001607 | 支 | 49.292
P102190660002 | QDB | SB20-M-1600/10-NX2变压器 | 1QB.710.211902B | M17021000000002 | 放油塞 | 8QT.324.0020.3 | 1 | 只 | 2021-07-28 | PCS | 1 | 只 | 放油塞8QT.324.0020.3 | 放油塞8QT.324.0020.3 | M17021000000002 |  |  |  | 配件 |  |  | 放油塞8QT.324.0020.3 | M17021000000002 | 只 | 20.4425
P102200660001 | QDB | SB22-M-2000/10-NX1变压器 | 1QB.710.212001A | M06021120000030 | 0.08 全胶纸 | JB/T 10442.1 | 5 | KG | 2021-02-27 | PCS | 5 | KG | 0.08 全胶纸JB/T 10442.1 | 0.08 全胶纸JB/T 10442.1 | M06021120000030 |  |  |  | 配件 |  |  | 0.08 全胶纸JB/T 10442.1 | M06021120000030 | KG | 23.5398
P102200660001 | QDB | SB22-M-2000/10-NX1变压器 | 1QB.710.212001A | 5QB-CBJYJ-212001A-1 | 撑板绝缘件 | SB22-M-2000/10-NX1 | 1 | 套 | 2021-02-27 | PCS | 1 | 套 | 撑板绝缘件SB22-M-2000/10-NX1 | 撑板绝缘件S13-M-2000/10 | 5QB-CBJYJ-22003ZB-1 |  |  |  | 配件 |  |  | 撑板绝缘件S13-M-2000/10 | 5QB-CBJYJ-22003ZB-1 | 套 | 25.0442
P102200660001 | QDB | SB22-M-2000/10-NX1变压器 | 1QB.710.212001A | 5QB-QSZBJYJ-212001A1 | 器身纸板绝缘 | SB22-M-2000/10-NX1 | 1 | 套 | 2021-02-27 | PCS | inf | KG | 器身纸板绝缘SB22-M-2000/10-NX1 | 器身纸板绝缘SB22-M-2000/10-NX1 | 5QB-QSZBJYJ-212001A1 |  |  |  | 配件 |  |  | 器身纸板绝缘SB22-M-2000/10-NX1 | 5QB-QSZBJYJ-212001A1 | 套 | 86.3
P102200660001 | QDB | SB22-M-2000/10-NX1变压器 | 1QB.710.212001A | 5QB-RXZBJYJ-212001A1 | 绕线纸板绝缘件 | SB22-M-2000/10-NX1 | 1 | 套 | 2021-02-27 | PCS | inf | KG | 绕线纸板绝缘件SB22-M-2000/10-NX1 | 绕线纸板绝缘件SB22-M-2000/10-NX1 | 5QB-RXZBJYJ-212001A1 |  |  |  | 配件 |  |  | 绕线纸板绝缘件SB22-M-2000/10-NX1 | 5QB-RXZBJYJ-212001A1 | 套 | 86.3
P102200660001 | QDB | SB22-M-2000/10-NX1变压器 | 1QB.710.212001A | 5QB-TXZBJYJ-212001A1 | 铁心纸板绝缘件 | SB22-M-2000/10-NX1 | 1 | 套 | 2021-02-27 | PCS | inf | KG | 铁心纸板绝缘件SB22-M-2000/10-NX1 | 铁心纸板绝缘件SB22-M-2000/10-NX1 | 5QB-TXZBJYJ-212001A1 |  |  |  | 配件 |  |  | 铁心纸板绝缘件SB22-M-2000/10-NX1 | 5QB-TXZBJYJ-212001A1 | 套 | 86.3
P102200660001 | QDB | SB22-M-2000/10-NX1变压器 | 1QB.710.212001A | 5QB-ZZCYM-212001A-1 | 总装层压木件 | SB22-M-2000/10-NX1 | 1 | 套 | 2021-02-27 | PCS | inf | KG | 总装层压木件SB22-M-2000/10-NX1 | 总装层压木件SB22-M-2000/10-NX1 | 5QB-ZZCYM-212001A-1 |  |  |  | 配件 |  |  | 总装层压木件SB22-M-2000/10-NX1 | 5QB-ZZCYM-212001A-1 | 套 | 1411.19
P102200660001 | QDB | SB22-M-2000/10-NX1变压器 | 1QB.710.212001A | 5QT-510-0919T-2 | 导电杆焊装 | 5QT.510.0919T.2 | 3 | 只 | 2021-02-27 | PCS | 3 | 只 | 导电杆焊装5QT.510.0919T.2 | 导电杆焊装5QT.510.0919T.2 | 5QT-510-0919T-2 |  |  |  | 配件 |  |  | 导电杆焊装5QT.510.0919T.2 | 5QT-510-0919T-2 | 只 | 695.5575
P102200660001 | QDB | SB22-M-2000/10-NX1变压器 | 1QB.710.212001A | 8QB-868-212001A-1 | SB22-M-2000/10-NX1铭牌 | 8QB.868.212001A.1 | 1 | 块 | 2021-02-27 | PCS | 1 | 块 | SB22-M-2000/10-NX1铭牌8QB.868.212001A.1 | SB22-M-2000/10-NX1铭牌8QB.868.212001A.1 | 8QB-868-212001A-1 |  |  |  | 配件 |  |  | SB22-M-2000/10-NX1铭牌8QB.868.212001A.1 | 8QB-868-212001A-1 | 块 | 28.7611
P102200660001 | QDB | SB22-M-2000/10-NX1变压器 | 1QB.710.212001A | 8QT-271-0001T-3 | 定位钉ф30×60 | 8QT.271.0001T.3 | 4 | 个 | 2021-02-27 | PCS | 4 | 个 | 定位钉ф30×608QT.271.0001T.3 | 定位钉ф30×608QT.271.0001T.3 | 8QT-271-0001T-3 |  |  |  | 配件 |  |  | 定位钉ф30×608QT.271.0001T.3 | 8QT-271-0001T-3 | 个 | 2.9912
P102200660001 | QDB | SB22-M-2000/10-NX1变压器 | 1QB.710.212001A | 8QT-514-0003T-1 | 接地座φ24×25 | 8QT.514.0003T.1 | 1 | 个 | 2021-02-27 | PCS | 1 | 个 | 接地座φ24×258QT.514.0003T.1 | 接地座φ24×258QT.514.0003T.1 | 8QT-514-0003T-1 |  |  |  | 配件 |  |  | 接地座φ24×258QT.514.0003T.1 | 8QT-514-0003T-1 | 个 | 1.0619
P102200660001 | QDB | SB22-M-2000/10-NX1变压器 | 1QB.710.212001A | 8QT-931-0002T-2-318 | 吊紧螺杆 16×1210×80×80 | 8QT.931.0002T.2 | 4 | 个 | 2021-02-27 | PCS | 4 | 个 | 吊紧螺杆 16×1210×80×808QT.931.0002T.2 | 吊紧螺杆 16×1210×80×808QT.931.0002T.2 | 8QT-931-0002T-2-318 |  |  |  | 配件 |  |  | 吊紧螺杆 16×1210×80×808QT.931.0002T.2 | 8QT-931-0002T-2-318 | 个 | 13.2655
P102200660001 | QDB | SB22-M-2000/10-NX1变压器 | 1QB.710.212001A | 8QT-933-0003T-1 | 单头螺杆 16×105×50 | 8QT.933.0003T.1 | 4 | 个 | 2021-02-27 | PCS | 4 | 个 | 单头螺杆 16×105×508QT.933.0003T.1 | 吊紧螺杆 16×310×80×808QT.931.2028.1 | M09040401603100 |  |  |  | 配件 |  |  | 吊紧螺杆 16×310×80×808QT.931.2028.1 | M09040401603100 | 个 | 4.0442
P102200660001 | QDB | SB22-M-2000/10-NX1变压器 | 1QB.710.212001A | M01010700042505 | 纸包铜圆线 | Z-4.250-4.750 | 2 | KG | 2021-02-27 | PCS | 2 | KG | 纸包铜圆线Z-4.250-4.750 | 纸包铜圆线Z-4.250-4.750 | M01010700042505 |  |  | CU30 | 铜 | 线包铜圆线 | 0 | 纸包铜圆线Z-4.250-4.750 | M01010700042505 | KG | 61.9658
P102200660001 | QDB | SB22-M-2000/10-NX1变压器 | 1QB.710.212001A | M01020302800850 | 聚酯漆包铜扁线 | QZB-2/130-2.80×8.50/2.96×8.66 | 26.78 | KG | 2021-02-27 | PCS | 26.78 | KG | 聚酯漆包铜扁线QZB-2/130-2.80×8.50/2.96×8.66 | 聚酯漆包铜扁线QZB-2/130-2.80×8.50/2.96×8.66 | M01020302800850 |  |  | CU08 | 铜 | 漆包扁线 | QZB-2-B | 聚酯漆包铜扁线QZB-2/130-2.80×8.50/2.96×8.66 | M01020302800850 | KG | 52.7965
P102200660001 | QDB | SB22-M-2000/10-NX1变压器 | 1QB.710.212001A | M01020305301134 | 聚酯漆包铜扁线 | QZB-2/130 3.75×12.70/3.90×12.85 | 978.5 | KG | 2021-02-27 | PCS | 978.5 | KG | 聚酯漆包铜扁线QZB-2/130 3.75×12.70/3.90×12.85 | 聚酯漆包铜扁线QZB-2/130 3.75×12.70/3.90×12.85 | M01020305301134 |  |  | CU08 | 铜 | 漆包扁线 | QZB-2-B | 聚酯漆包铜扁线QZB-2/130 3.75×12.70/3.90×12.85 | M01020305301134 | KG | 58.8938
P102200660001 | QDB | SB22-M-2000/10-NX1变压器 | 1QB.710.212001A | M01030102200625 | T2铜带 | T2O60-1.25×730-GB/T 18813 | 673 | KG | 2021-02-27 | PCS | 673 | KG | T2铜带T2O60-1.25×730-GB/T 18813 | T2铜带T2O60-1.25×730-GB/T 18813 | M01030102200625 |  |  | CU26 | 铜 | 变压器铜箔 | TB-C | T2铜带T2O60-1.25×730-GB/T 18813 | M01030102200625 | KG | 56.7699
P102200660001 | QDB | SB22-M-2000/10-NX1变压器 | 1QB.710.212001A | M01030200000004 | 8×60 铜母线 TMQY | GB/T 5585.1-2005 | 8 | KG | 2021-02-27 | PCS | 8 | KG | 8×60 铜母线 TMQYGB/T 5585.1-2005 | 8×60 铜母线 TMQYGB/T 5585.1-2005 | M01030200000004 |  |  | CU31 | 铜 | 铜母线 | 0 | 8×60 铜母线 TMQYGB/T 5585.1-2005 | M01030200000004 | KG | 49.0265
P102200660001 | QDB | SB22-M-2000/10-NX1变压器 | 1QB.710.212001A | M01030300100080 | 10×80 铜母线 TMQY | GB/T 5585.1-2005 | 40 | KG | 2021-02-27 | PCS | 40 | KG | 10×80 铜母线 TMQYGB/T 5585.1-2005 | 10×80 铜母线 TMQYGB/T 5585.1-2005 | M01030300100080 |  |  | CU31 | 铜 | 铜母线 | 0 | 10×80 铜母线 TMQYGB/T 5585.1-2005 | M01030300100080 | KG | 49.0265
P102200660001 | QDB | SB22-M-2000/10-NX1变压器 | 1QB.710.212001A | M01030700000020 | 2.0 紫铜板 T2M | 8QT.517.0009.1 | 0 | KG | 2021-02-27 | PCS | 0 | KG | 2.0 紫铜板 T2M8QT.517.0009.1 | 2.0 紫铜板 T2M8QT.517.0009.1 | M01030700000020 |  |  | CU32 | 铜 | 紫铜板 | 0 | 2.0 紫铜板 T2M8QT.517.0009.1 | M01030700000020 | KG | 51.2821
P102200660001 | QDB | SB22-M-2000/10-NX1变压器 | 1QB.710.212001A | M01050230060050 | 皱纹纸绝缘多股软铜绞线 | ZJDTJR1-I-6-50-GB/T 7673.5 | 3 | KG | 2021-02-27 | PCS | 3 | KG | 皱纹纸绝缘多股软铜绞线ZJDTJR1-I-6-50-GB/T 7673.5 | 皱纹纸绝缘多股软铜绞线ZJDTJR1-I-6-50-GB/T 7673.5 | M01050230060050 |  |  |  | 配件 |  |  | 皱纹纸绝缘多股软铜绞线ZJDTJR1-I-6-50-GB/T 7673.5 | M01050230060050 | KG | 70.3805
P102200660001 | QDB | SB22-M-2000/10-NX1变压器 | 1QB.710.212001A | M02010195001545 | 剪切后硅钢片 | 20SQGD070 | 2368.04 | KG | 2021-02-27 | PCS | 2368.04 | KG | 剪切后硅钢片20SQGD070 | 剪切后硅钢片20SQGD070 | M02010195001545 |  |  | SS02 | 硅钢片 | 硅钢片 | 20SQGD070 | 剪切后硅钢片20SQGD070
P102200660001 | QDB | SB22-M-2000/10-NX1变压器 | 1QB.710.212001A | M02010200000060 | 6 圆钢 Q235B | GB/T 702 | 1.1 | KG | 2021-02-27 | PCS | 1.1 | KG | 6 圆钢 Q235BGB/T 702 | 6 圆钢 Q235BGB/T 702 | M02010200000060 |  |  | ST04 | 钢材 | 钢材 | 圆钢 | 6 圆钢 Q235BGB/T 702 | M02010200000060 | KG | 4.6379
P102200660001 | QDB | SB22-M-2000/10-NX1变压器 | 1QB.710.212001A | M02010200000080 | 8 圆钢 Q235B | GB/T 702 | 2.2 | KG | 2021-02-27 | PCS | 2.2 | KG | 8 圆钢 Q235BGB/T 702 | 8 圆钢 Q235BGB/T 702 | M02010200000080 |  |  | ST04 | 钢材 | 钢材 | 圆钢 | 8 圆钢 Q235BGB/T 702 | M02010200000080 | KG | 2.3504
P102200660001 | QDB | SB22-M-2000/10-NX1变压器 | 1QB.710.212001A | M02010200000100 | 10 圆钢 Q235B | GB/T 702 | 3.3 | KG | 2021-02-27 | PCS | 3.3 | KG | 10 圆钢 Q235BGB/T 702 | 10 圆钢 Q235BGB/T 702 | M02010200000100 |  |  | ST04 | 钢材 | 钢材 | 圆钢 | 10 圆钢 Q235BGB/T 702 | M02010200000100 | KG | 4.1416
P102200660001 | QDB | SB22-M-2000/10-NX1变压器 | 1QB.710.212001A | M02020100000500 | 50×50×5 角钢 Q235B | GB/T 706 | 23.1 | KG | 2021-02-27 | PCS | 23.1 | KG | 50×50×5 角钢 Q235BGB/T 706 | 50×50×5 角钢 Q235BGB/T 706 | M02020100000500 |  |  | ST02 | 钢材 | 钢材 | 角钢 | 50×50×5 角钢 Q235BGB/T 706 | M02020100000500 | KG | 3.3162
P102200660001 | QDB | SB22-M-2000/10-NX1变压器 | 1QB.710.212001A | M02020100000630 | 63×63×6 角钢 Q235B | GB/T 706 | 1.1 | KG | 2021-02-27 | PCS | 1.1 | KG | 63×63×6 角钢 Q235BGB/T 706 | 63×63×6 角钢 Q235BGB/T 706 | M02020100000630 |  |  | ST02 | 钢材 | 钢材 | 角钢 | 63×63×6 角钢 Q235BGB/T 706 | M02020100000630 | KG | 5.7699
P102200660001 | QDB | SB22-M-2000/10-NX1变压器 | 1QB.710.212001A | M02020100001000 | 100×63×8 角钢 Q235B | GB/T 706 | 44 | KG | 2021-02-27 | PCS | 44 | KG | 100×63×8 角钢 Q235BGB/T 706 | 100×63×8 角钢 Q235BGB/T 706 | M02020100001000 |  |  | ST02 | 钢材 | 钢材 | 角钢 | 100×63×8 角钢 Q235BGB/T 706 | M02020100001000 | KG | 3.8362
P102200660001 | QDB | SB22-M-2000/10-NX1变压器 | 1QB.710.212001A | M02020200001000 | 100×48×5.3 槽钢 Q235B | GB/T 706 | 18.7 | KG | 2021-02-27 | PCS | 18.7 | KG | 100×48×5.3 槽钢 Q235B GB/T 706 | 100×48×5.3 槽钢 Q235B GB/T 706 | M02020200001000 |  |  | ST03 | 钢材 | 钢材 | 槽钢 | 100×48×5.3 槽钢 Q235B GB/T 706 | M02020200001000 | KG | 3.8034
P102200660001 | QDB | SB22-M-2000/10-NX1变压器 | 1QB.710.212001A | M02020200001400 | 140×58×6.0 槽钢 Q235B | GB/T 706 | 17.6 | KG | 2021-02-27 | PCS | 17.6 | KG | 140×58×6.0 槽钢 Q235BGB/T 706 | 140×58×6.0 槽钢 Q235BGB/T 706 | M02020200001400 |  |  | ST03 | 钢材 | 钢材 | 槽钢 | 140×58×6.0 槽钢 Q235BGB/T 706 | M02020200001400 | KG | 2.3932
P102200660001 | QDB | SB22-M-2000/10-NX1变压器 | 1QB.710.212001A | M02020300000041 | 4×20 扁钢 Q235B | GB/T 702 | 11 | KG | 2021-02-27 | PCS | 11 | KG | 4×20 扁钢 Q235BGB/T 702 | 4×20 扁钢 Q235BGB/T 702 | M02020300000041 |  |  | ST06 | 钢材 | 钢材 | 扁钢 | 4×20 扁钢 Q235BGB/T 702 | M02020300000041 | KG | 5.1327
P102200660001 | QDB | SB22-M-2000/10-NX1变压器 | 1QB.710.212001A | M02020300000101 | 10×50 扁钢 Q235B | GB/T 702 | 42.9 | KG | 2021-02-27 | PCS | 42.9 | KG | 10×50 扁钢 Q235BGB/T 702 | 10×50 扁钢 Q235BGB/T 702 | M02020300000101 |  |  | ST06 | 钢材 | 钢材 | 扁钢 | 10×50 扁钢 Q235BGB/T 702 | M02020300000101 | KG | 3.5221
P102200660001 | QDB | SB22-M-2000/10-NX1变压器 | 1QB.710.212001A | M02030100000012 | 1.2×1000 钢板 ST14 | GB/T 3274 | 628.1 | KG | 2021-02-27 | PCS | 628.1 | KG | 1.2×1000 钢板 ST14GB/T 3274 | 1.2×1000 钢板 ST14GB/T 3274 | M02030100000012 |  |  | ST01 | 钢材 | 钢材 | 冷板 | 1.2×1000 钢板 ST14GB/T 3274 | M02030100000012 | KG | 6.1593
P102200660001 | QDB | SB22-M-2000/10-NX1变压器 | 1QB.710.212001A | M02030100000400 | 4 钢板 Q235B | GB/T 3274 | 3.3 | KG | 2021-02-27 | PCS | 3.3 | KG | 4 钢板 Q235BGB/T 3274 | 4 钢板 Q235BGB/T 3274 | M02030100000400 |  |  | ST05 | 钢材 | 钢材 | 钢板 | 4 钢板 Q235BGB/T 3274 | M02030100000400 | KG | 8.211
P102200660001 | QDB | SB22-M-2000/10-NX1变压器 | 1QB.710.212001A | M02030100000600 | 6 钢板 Q235B | GB/T 3274 | 138.6 | KG | 2021-02-27 | PCS | 138.6 | KG | 6 钢板 Q235BGB/T 3274 | 6 钢板 Q235BGB/T 3274 | M02030100000600 |  |  | ST05 | 钢材 | 钢材 | 钢板 | 6 钢板 Q235BGB/T 3274 | M02030100000600 | KG | 1.9658
P102200660001 | QDB | SB22-M-2000/10-NX1变压器 | 1QB.710.212001A | M02030100001000 | 10 钢板 Q235B | GB/T 3274 | 22 | KG | 2021-02-27 | PCS | 22 | KG | 10 钢板 Q235BGB/T 3274 | 10 钢板 Q235BGB/T 3274 | M02030100001000 |  |  | ST05 | 钢材 | 钢材 | 钢板 | 10 钢板 Q235BGB/T 3274 | M02030100001000 | KG | 4.2735
P102200660001 | QDB | SB22-M-2000/10-NX1变压器 | 1QB.710.212001A | M02030100001200 | 12 钢板 Q235B | GB/T 3274 | 132 | KG | 2021-02-27 | PCS | 132 | KG | 12 钢板 Q235BGB/T 3274 | 12 钢板 Q235BGB/T 3274 | M02030100001200 |  |  | ST05 | 钢材 | 钢材 | 钢板 | 12 钢板 Q235BGB/T 3274 | M02030100001200 | KG | 3.885
P102200660001 | QDB | SB22-M-2000/10-NX1变压器 | 1QB.710.212001A | M02030100001600 | 16 钢板 Q235B | GB/T 3274 | 13.2 | KG | 2021-02-27 | PCS | 13.2 | KG | 16 钢板 Q235BGB/T 3274 | 16 钢板 Q235BGB/T 3274 | M02030100001600 |  |  | ST05 | 钢材 | 钢材 | 钢板 | 16 钢板 Q235BGB/T 3274 | M02030100001600 | KG | 3.4741
P102200660001 | QDB | SB22-M-2000/10-NX1变压器 | 1QB.710.212001A | M02030100002500 | 25 钢板 Q235B | GB/T 3274 | 6.6 | KG | 2021-02-27 | PCS | 6.6 | KG | 25 钢板 Q235BGB/T 3274 | 25 钢板 Q235BGB/T 3274 | M02030100002500 |  |  | ST05 | 钢材 | 钢材 | 钢板 | 25 钢板 Q235BGB/T 3274 | M02030100002500 | KG | 3.8761
P102200660001 | QDB | SB22-M-2000/10-NX1变压器 | 1QB.710.212001A | M02050100000113 | 10.0 不锈钢板 07Cr19Ni11Ti | GB/T 4237 | 8.8 | KG | 2021-02-27 | PCS | 8.8 | KG | 10.0 不锈钢板 07Cr19Ni11TiGB/T 4237 | 10.0 不锈钢板 07Cr19Ni11TiGB/T 4237 | M02050100000113 |  |  | ST07 | 钢材 | 钢材 | 不锈钢板 | 10.0 不锈钢板 07Cr19Ni11TiGB/T 4237 | M02050100000113 | KG | 14.6018
P102200660001 | QDB | SB22-M-2000/10-NX1变压器 | 1QB.710.212001A | M03010203000002 | 无励磁调压分接开关 | WSTII 125/10-6×5 | 1 | 只 | 2021-02-27 | PCS | 1 | 只 | 无励磁调压分接开关WSTII 125/10-6×5 | 无励磁调压分接开关WSTII 125/10-6×5 | M03010203000002 |  |  |  | 配件 |  |  | 无励磁调压分接开关WSTII 125/10-6×5 | M03010203000002 | 只 | 168.1416
P102200660001 | QDB | SB22-M-2000/10-NX1变压器 | 1QB.710.212001A | M04010100000002 | 油位计 | YW2-Ⅰ | 1 | 只 | 2021-02-27 | PCS | 1 | 只 | 油位计YW2-Ⅰ | 油位计YW2-Ⅰ | M04010100000002 |  |  |  | 配件 |  |  | 油位计YW2-Ⅰ | M04010100000002 | 只 | 47.7876
P102200660001 | QDB | SB22-M-2000/10-NX1变压器 | 1QB.710.212001A | M04020110000001 | 油面温度计 | WTZK-02 | 1 | 只 | 2021-02-27 | PCS | 1 | 只 | 油面温度计WTZK-02 | 油面温度计WTZK-02 | M04020110000001 |  |  |  | 配件 |  |  | 油面温度计WTZK-02 | M04020110000001 | 只 | 198.2301
P102200660001 | QDB | SB22-M-2000/10-NX1变压器 | 1QB.710.212001A | M04040100000008 | 压力释放阀 | YSF-35/25KJB | 1 | 只 | 2021-02-27 | PCS | 1 | 只 | 压力释放阀YSF-35/25KJB | 压力释放阀YSF-35/25KJB | M04040100000008 |  |  |  | 配件 |  |  | 压力释放阀YSF-35/25KJB | M04040100000008 | 只 | 94.0171
P102200660001 | QDB | SB22-M-2000/10-NX1变压器 | 1QB.710.212001A | M05010200000011 | 导电杆 | 5QT.510.0917.1 | 1 | 支 | 2021-02-27 | PCS | 1 | 支 | 导电杆5QT.510.0917.1 | 导电杆5QT.510.0917.1 | M05010200000011 |  |  |  | 配件 |  |  | 导电杆5QT.510.0917.1 | M05010200000011 | 支 | 450.2301
P102200660001 | QDB | SB22-M-2000/10-NX1变压器 | 1QB.710.212001A | M05010300000015 | 导电杆 | YS/T 615 | 3 | 支 | 2021-02-27 | PCS | 3 | 支 | 导电杆YS/T 615 | 导电杆YS/T 615 | M05010300000015 |  |  |  | 配件 |  |  | 导电杆YS/T 615 | M05010300000015 | 支 | 21.5929
P102200660001 | QDB | SB22-M-2000/10-NX1变压器 | 1QB.710.212001A | M0601030006 | 全胶纸 | 0.15 AFA | 5 | KG | 2021-02-27 | PCS | 5 | KG | 全胶纸0.15 AFA | 全胶纸0.15 AFA | M0601030006 |  |  |  | 配件 |  |  | 全胶纸0.15 AFA | M0601030006 | KG | 30.0885
P102200660001 | QDB | SB22-M-2000/10-NX1变压器 | 1QB.710.212001A | M06021120000032 | 0.13全胶纸 | JB/T 10442.1 | 29 | KG | 2021-02-27 | PCS | 29 | KG | 0.13全胶纸JB/T 10442.1 | 0.13全胶纸JB/T 10442.1 | M06021120000032 |  |  |  | 配件 |  |  | 0.13全胶纸JB/T 10442.1 | M06021120000032 | KG | 23.5398
P102200660001 | QDB | SB22-M-2000/10-NX1变压器 | 1QB.710.212001A | M06021120000050 | 0.38全胶纸 | JB/T 10442.1 | 2 | KG | 2021-02-27 | PCS | 2 | KG | 0.38全胶纸JB/T 10442.1 | 0.50 全胶纸JB/T 10442.1 | M06021120000029 | [7 empty] | M06021120000029 | KG | 25.6034
P102200660001 | QDB | SB22-M-2000/10-NX1变压器 | 1QB.710.212001A | M06110400000004 | 瓷套 | 5QT.723.0917.1 | 4 | 只 | 2021-02-27 | PCS | 4 | 只 | 瓷套5QT.723.0917.1 | 瓷套5QT.723.0917.1 | M06110400000004 |  |  |  | 配件 |  |  | 瓷套5QT.723.0917.1 | M06110400000004 | 只 | 10.177
P102200660001 | QDB | SB22-M-2000/10-NX1变压器 | 1QB.710.212001A | M06110440010000 | 10kV 套管 | BLQ-10/315(爬距375) | 3 | 套 | 2021-02-27 | PCS | 3 | 套 | 10kV 套管BLQ-10/315(爬距375) | 10kV 套管BLQ-10/315(爬距375) | M06110440010000 |  |  |  | 配件 |  |  | 10kV 套管BLQ-10/315(爬距375) | M06110440010000 | 套 | 13.2743
P102200660001 | QDB | SB22-M-2000/10-NX1变压器 | 1QB.710.212001A | M07010300000075 | 密封垫 | 8QT.370.0010 | 1 | 块 | 2021-02-27 | PCS | 1 | 块 | 密封垫8QT.370.0010 | 密封垫8QT.370.0010 | M07010300000075 |  |  |  | 配件 |  |  | 密封垫8QT.370.0010 | M07010300000075 | 块 | 0.5603
P102200660001 | QDB | SB22-M-2000/10-NX1变压器 | 1QB.710.212001A | M07010305607006 | 密封垫 | 8QT.370.0020.6 | 1 | 只 | 2021-02-27 | PCS | 1 | 只 | 密封垫8QT.370.0020.6 | 密封垫8QT.370.0020.6 | M07010305607006 |  |  |  | 配件 |  |  | 密封垫8QT.370.0020.6 | M07010305607006 | 只 | 2.7876
P102200660001 | QDB | SB22-M-2000/10-NX1变压器 | 1QB.710.212001A | M07010310011500 | 丙烯胶垫 | 8QT.725.0601.3 | 4 | 只 | 2021-02-27 | PCS | 4 | 只 | 丙烯胶垫 8QT.725.0601.3 | 丙烯胶垫 8QT.725.0601.3 | M07010310011500 |  |  |  | 配件 |  |  | 丙烯胶垫 8QT.725.0601.3 | M07010310011500 | 只 | 5.5556
P102200660001 | QDB | SB22-M-2000/10-NX1变压器 | 1QB.710.212001A | M07010400003600 | 丙烯胶珠 | 8QT.724.0601.8 | 1 | 只 | 2021-02-27 | PCS | 1 | 只 | 丙烯胶珠8QT.724.0601.8 | 丙烯胶珠8QT.724.0601.8 | M07010400003600 |  |  |  | 配件 |  |  | 丙烯胶珠8QT.724.0601.8 | M07010400003600 | 只 | 9.1026
P102200660001 | QDB | SB22-M-2000/10-NX1变压器 | 1QB.710.212001A | M07010400004800 | 丙烯胶珠 | 8QT.724.0601.7 | 3 | 只 | 2021-02-27 | PCS | 3 | 只 | 丙烯胶珠8QT.724.0601.7 | 丙烯胶珠8QT.724.0601.7 | M07010400004800 |  |  |  | 配件 |  |  | 丙烯胶珠8QT.724.0601.7 | M07010400004800 | 只 | 7.1681
P102200660001 | QDB | SB22-M-2000/10-NX1变压器 | 1QB.710.212001A | M09010300000100 | 垫圈10（镀锌200HV） | GB/T 97.2 | 8 | 个 | 2021-02-27 | PCS | 8 | 个 | 垫圈10（镀锌200HV）GB/T 97.2 | 垫圈10（镀锌200HV）GB/T 97.2 | M09010300000100 |  |  |  | 配件 |  |  | 垫圈10（镀锌200HV）GB/T 97.2 | M09010300000100 | 个 | 0.2393
P102200660001 | QDB | SB22-M-2000/10-NX1变压器 | 1QB.710.212001A | M09010300000120 | 垫圈12（镀锌200HV） | GB/T 97.2 | 36 | 个 | 2021-02-27 | PCS | 36 | 个 | 垫圈12（镀锌200HV）GB/T 97.2 | 垫圈12（镀锌200HV）GB/T 97.2 | M09010300000120 |  |  |  | 配件 |  |  | 垫圈12（镀锌200HV）GB/T 97.2 | M09010300000120 | 个 | 0.0308
P102200660001 | QDB | SB22-M-2000/10-NX1变压器 | 1QB.710.212001A | M09010300000160 | 垫圈16（镀锌200HV） | GB/T 97.2 | 10 | 个 | 2021-02-27 | PCS | 10 | 个 | 垫圈16（镀锌200HV）GB/T 97.2 | 垫圈12（镀锌200HV）GB/T 97.2 | M09010300000120 |  |  |  | 配件 |  |  | 垫圈12（镀锌200HV）GB/T 97.2 | M09010300000120 | 个 | 0.0308
P102200660001 | QDB | SB22-M-2000/10-NX1变压器 | 1QB.710.212001A | M09010300000240 | 垫圈24（镀锌200HV） | GB/T 97.2 | 18 | 个 | 2021-02-27 | PCS | 18 | 个 | 垫圈24（镀锌200HV）GB/T 97.2 | 垫圈24（镀锌200HV）GB/T 97.2 | M09010300000240 |  |  |  | 配件 |  |  | 垫圈24（镀锌200HV）GB/T 97.2 | M09010300000240 | 个 | 0.1709
P102200660001 | QDB | SB22-M-2000/10-NX1变压器 | 1QB.710.212001A | M09010510000120 | 弹簧垫圈12（镀锌） | GB/T 93 | 20 | 个 | 2021-02-27 | PCS | 20 | 个 | 弹簧垫圈12（镀锌）GB/T 93 | 弹簧垫圈12（镀锌）GB/T 93 | M09010510000120 |  |  |  | 配件 |  |  | 弹簧垫圈12（镀锌）GB/T 93 | M09010510000120 | 个 | 0.5556
P102200660001 | QDB | SB22-M-2000/10-NX1变压器 | 1QB.710.212001A | M09011500000121 | 不锈钢垫圈12 （200HV） | GB/T 97.2 | 12 | 个 | 2021-02-27 | PCS | 12 | 个 | 不锈钢垫圈12 （200HV）GB/T 97.2 | 不锈钢垫圈12 （200HV）GB/T 97.2 | M09011500000121 |  |  |  | 配件 |  |  | 不锈钢垫圈12 （200HV）GB/T 97.2 | M09011500000121 | 个 | 0.1966
P102200660001 | QDB | SB22-M-2000/10-NX1变压器 | 1QB.710.212001A | M09011500000162 | 不锈钢垫圈 16 （200HV） | GB/T 97.2 | 40 | 个 | 2021-02-27 | PCS | 40 | 个 | 不锈钢垫圈 16 （200HV）GB/T 97.2 | 不锈钢垫圈 16 （200HV）GB/T 97.2 | M09011500000162 |  |  |  | 配件 |  |  | 不锈钢垫圈 16 （200HV）GB/T 97.2 | M09011500000162 | 个 | 0.0359
P102200660001 | QDB | SB22-M-2000/10-NX1变压器 | 1QB.710.212001A | M09011700000160 | 方斜垫圈16（镀锌） | GB/T 853 | 6 | 个 | 2021-02-27 | PCS | 6 | 个 | 方斜垫圈16（镀锌）GB/T 853 | 方斜垫圈16（镀锌）GB/T 853 | M09011700000160 |  |  |  | 配件 |  |  | 方斜垫圈16（镀锌）GB/T 853 | M09011700000160 | 个 | 0.265
P102200660001 | QDB | SB22-M-2000/10-NX1变压器 | 1QB.710.212001A | M09020200000100 | 螺母M10（镀锌6） | GB/T 6170 | 8 | 个 | 2021-02-27 | PCS | 8 | 个 | 螺母M10（镀锌6）GB/T 6170 | 螺母M10（镀锌6）GB/T 6170 | M09020200000100 |  |  |  | 配件 |  |  | 螺母M10（镀锌6）GB/T 6170 | M09020200000100 | 个 | 0.0684
P102200660001 | QDB | SB22-M-2000/10-NX1变压器 | 1QB.710.212001A | M09020200000101 | 薄螺母M10（镀锌04） | GB/T 6172.1 | 8 | 个 | 2021-02-27 | PCS | 8 | 个 | 薄螺母M10（镀锌04）GB/T 6172.1 | 薄螺母M10（镀锌04）GB/T 6172.1 | M09020200000101 |  |  |  | 配件 |  |  | 薄螺母M10（镀锌04）GB/T 6172.1 | M09020200000101 | 个 | 0.059
P102200660001 | QDB | SB22-M-2000/10-NX1变压器 | 1QB.710.212001A | M09020200000120 | 螺母M12（镀锌6） | GB/T 6170 | 36 | 个 | 2021-02-27 | PCS | 36 | 个 | 螺母M12（镀锌6）GB/T 6170 | 螺母M12（镀锌6）GB/T 6170 | M09020200000120 |  |  |  | 配件 |  |  | 螺母M12（镀锌6）GB/T 6170 | M09020200000120 | 个 | 0.1197
P102200660001 | QDB | SB22-M-2000/10-NX1变压器 | 1QB.710.212001A | M09020200000121 | 薄螺母M12（镀锌04） | GB/T 6172.1 | 36 | 个 | 2021-02-27 | PCS | 36 | 个 | 薄螺母M12（镀锌04）GB/T 6172.1 | 薄螺母M12（镀锌04）GB/T 6172.1 | M09020200000121 |  |  |  | 配件 |  |  | 薄螺母M12（镀锌04）GB/T 6172.1 | M09020200000121 | 个 | 0.0769
P102200660001 | QDB | SB22-M-2000/10-NX1变压器 | 1QB.710.212001A | M09020200000160 | 螺母M16（镀锌6） | GB/T 6170 | 16 | 个 | 2021-02-27 | PCS | 16 | 个 | 螺母M16（镀锌6）GB/T 6170 | 螺母M16（镀锌6）GB/T 6170 | M09020200000160 |  |  |  | 配件 |  |  | 螺母M16（镀锌6）GB/T 6170 | M09020200000160 | 个 | 0.2359
P102200660001 | QDB | SB22-M-2000/10-NX1变压器 | 1QB.710.212001A | M09020200000161 | 薄螺母M16（镀锌05） | GB/T 6172.1 | 16 | 个 | 2021-02-27 | PCS | 16 | 个 | 薄螺母M16（镀锌05）GB/T 6172.1 | 薄螺母M16（镀锌05）GB/T 6172.1 | M09020200000161 |  |  |  | 配件 |  |  | 薄螺母M16（镀锌05）GB/T 6172.1 | M09020200000161 | 个 | 0.1538
P102200660001 | QDB | SB22-M-2000/10-NX1变压器 | 1QB.710.212001A | M09020200000162 | 螺母 M16（热镀锌8） | GB/T 6170 | 40 | 个 | 2021-02-27 | PCS | 40 | 个 | 螺母 M16（热镀锌8）GB/T 6170 | 螺母 M16（热镀锌8）GB/T 6170 | M09020200000162 |  |  |  | 配件 |  |  | 螺母 M16（热镀锌8）GB/T 6170 | M09020200000162 | 个 | 0.3419
P102200660001 | QDB | SB22-M-2000/10-NX1变压器 | 1QB.710.212001A | M09020200000240 | 螺母M24（镀锌04） | GB/T 6170 | 18 | 个 | 2021-02-27 | PCS | 18 | 个 | 螺母M24（镀锌04）GB/T 6170 | 螺母M24（镀锌04）GB/T 6170 | M09020200000240 |  |  |  | 配件 |  |  | 螺母M24（镀锌04）GB/T 6170 | M09020200000240 | 个 | 0.7923
P102200660001 | QDB | SB22-M-2000/10-NX1变压器 | 1QB.710.212001A | M09020200000241 | 薄螺母M24（镀锌04） | GB/T 6172.1 | 18 | 个 | 2021-02-27 | PCS | 18 | 个 | 薄螺母M24（镀锌04）GB/T 6172.1 | 薄螺母M24（镀锌04）GB/T 6172.1 | M09020200000241 |  |  |  | 配件 |  |  | 薄螺母M24（镀锌04）GB/T 6172.1 | M09020200000241 | 个 | 0.5385
P102200660001 | QDB | SB22-M-2000/10-NX1变压器 | 1QB.710.212001A | M09030500080013 | 螺栓M8×12（镀锌4.8） | GB/T 5781 | 1 | 个 | 2021-02-27 | PCS | 1 | 个 | 螺栓M8×12（镀锌4.8）GB/T 5781 | 螺栓M8×12（镀锌4.8）GB/T 5781 | M09030500080013 |  |  |  | 配件 |  |  | 螺栓M8×12（镀锌4.8）GB/T 5781 | M09030500080013 | 个 | 0.0735
P102200660001 | QDB | SB22-M-2000/10-NX1变压器 | 1QB.710.212001A | M09030500120038 | 螺栓M12×35（热镀锌4.8） | GB/T 5781 | 8 | 个 | 2021-02-27 | PCS | 8 | 个 | 螺栓M12×35（热镀锌4.8）GB/T 5781 | 螺栓M12×35（热镀锌4.8）GB/T 5781 | M09030500120038 |  |  |  | 配件 |  |  | 螺栓M12×35（热镀锌4.8）GB/T 5781 | M09030500120038 | 个 | 0.4274
P102200660001 | QDB | SB22-M-2000/10-NX1变压器 | 1QB.710.212001A | M09030500120050 | 螺栓M12×50（镀锌4.8） | GB/T 5781 | 12 | 个 | 2021-02-27 | PCS | 12 | 个 | 螺栓M12×50（镀锌4.8）GB/T 5781 | 螺栓M12×50（镀锌4.8）GB/T 5781 | M09030500120050 |  |  |  | 配件 |  |  | 螺栓M12×50（镀锌4.8）GB/T 5781 | M09030500120050 | 个 | 0.3675
P102200660001 | QDB | SB22-M-2000/10-NX1变压器 | 1QB.710.212001A | M09030500120060 | 螺栓M12×60（镀锌4.8） | GB/T 5781 | 8 | 个 | 2021-02-27 | PCS | 8 | 个 | 螺栓M12×60（镀锌4.8）GB/T 5781 | 螺栓M12×60（镀锌4.8）GB/T 5781 | M09030500120060 |  |  |  | 配件 |  |  | 螺栓M12×60（镀锌4.8）GB/T 5781 | M09030500120060 | 个 | 0.4359
P102200660001 | QDB | SB22-M-2000/10-NX1变压器 | 1QB.710.212001A | M09030500160052 | 螺栓M16×50（热镀锌4.8） | GB/T 5781 | 40 | 个 | 2021-02-27 | PCS | 40 | 个 | 螺栓M16×50（热镀锌4.8）GB/T 5781 | 螺栓M16×50（热镀锌4.8）GB/T 5781 | M09030500160052 |  |  |  | 配件 |  |  | 螺栓M16×50（热镀锌4.8）GB/T 5781 | M09030500160052 | 个 | 1.1638
P102200660001 | QDB | SB22-M-2000/10-NX1变压器 | 1QB.710.212001A | M09040301204103 | 螺柱 M12×410×80×80 | 8QT.931.2028.1 | 4 | 个 | 2021-02-27 | PCS | 4 | 个 | 螺柱 M12×410×80×808QT.931.2028.1 | 吊紧螺杆 16×310×80×808QT.931.2028.1 | M09040401603100 |  |  |  | 配件 |  |  | 吊紧螺杆 16×310×80×808QT.931.2028.1 | M09040401603100 | 个 | 4.0442
P102200660001 | QDB | SB22-M-2000/10-NX1变压器 | 1QB.710.212001A | M09040408003102 | 双头螺杆 12×550×80×80 | 8QT.931.2028.1 | 4 | 个 | 2021-02-27 | PCS | 1.3333 | KG | 双头螺杆 12×550×80×808QT.931.2028.1 | 吊紧螺杆 16×310×80×808QT.931.2028.1 | M09040401603100 |  |  |  | 配件 |  |  | 吊紧螺杆 16×310×80×808QT.931.2028.1 | M09040401603100 | 个 | 4.0442
P102200660001 | QDB | SB22-M-2000/10-NX1变压器 | 1QB.710.212001A | M09040408003134 | 双头螺杆 12×550×80×80 | 8QT.931.2028.1 | 4 | 个 | 2021-02-27 | PCS | 4 | 个 | 双头螺杆 12×550×80×808QT.931.2028.1 | 吊紧螺杆 16×310×80×808QT.931.2028.1 | M09040401603100 |  |  |  | 配件 |  |  | 吊紧螺杆 16×310×80×808QT.931.2028.1 | M09040401603100 | 个 | 4.0442
P102200660001 | QDB | SB22-M-2000/10-NX1变压器 | 1QB.710.212001A | M09040602418017 | 吊紧螺杆 M24×1410×80×280 | 8QT.931.0002T.2 | 4 | 个 | 2021-02-27 | PCS | 4 | 个 | 吊紧螺杆 M24×1410×80×2808QT.931.0002T.2 | 吊紧螺杆 16×310×80×808QT.931.2028.1 | M09040401603100 |  |  |  | 配件 |  |  | 吊紧螺杆 16×310×80×808QT.931.2028.1 | M09040401603100 | 个 | 4.0442
P102200660001 | QDB | SB22-M-2000/10-NX1变压器 | 1QB.710.212001A | M09990103200110 | 抽芯铆钉3.2×11（镀锌） | GB/T 12617.1 | 4 | 个 | 2021-02-27 | PCS | 4 | 个 | 抽芯铆钉3.2×11（镀锌）GB/T 12617.1 | 抽芯铆钉3.2×11（镀锌）GB/T 12617.1 | M09990103200110 |  |  |  | 配件 |  |  | 抽芯铆钉3.2×11（镀锌）GB/T 12617.1 | M09990103200110 | 个 | 0.0214
P102200660001 | QDB | SB22-M-2000/10-NX1变压器 | 1QB.710.212001A | M09990701200450 | 螺柱 M12×45×35 | 8QT.931.0003 | 9 | 只 | 2021-02-27 | PCS | 9 | 只 | 螺柱 M12×45×358QT.931.0003 | 螺柱 M12×45×358QT.931.0003 | M09990701200450 |  |  |  | 配件 |  |  | 螺柱 M12×45×358QT.931.0003 | M09990701200450 | 只 | 2.5641
P102200660001 | QDB | SB22-M-2000/10-NX1变压器 | 1QB.710.212001A | M10021000000003 | 护罩 | 8QT.300.0020.3 | 1 | 只 | 2021-02-27 | PCS | 1 | 只 | 护罩8QT.300.0020.3 | 护罩8QT.300.0020.3 | M10021000000003 |  |  |  | 配件 |  |  | 护罩8QT.300.0020.3 | M10021000000003 | 只 | 28.2301
P102200660001 | QDB | SB22-M-2000/10-NX1变压器 | 1QB.710.212001A | M10021000000005 | 塞座 | 8QT.322.0020.3 | 1 | 只 | 2021-02-27 | PCS | 1 | 只 | 塞座8QT.322.0020.3 | 塞座8QT.322.0020.3 | M10021000000005 |  |  |  | 配件 |  |  | 塞座8QT.322.0020.3 | M10021000000005 | 只 | 29.2035
P102200660001 | QDB | SB22-M-2000/10-NX1变压器 | 1QB.710.212001A | M10030100000003 | 塞座 | 8QT.322.0001 | 1 | 只 | 2021-02-27 | PCS | 1 | 只 | 塞座8QT.322.0001 | 塞座8QT.322.0001 | M10030100000003 |  |  |  | 配件 |  |  | 塞座8QT.322.0001 | M10030100000003 | 只 | 3.6752
P102200660001 | QDB | SB22-M-2000/10-NX1变压器 | 1QB.710.212001A | M10030110000001 | 信号温度计管 | φ20×200 | 1 | 只 | 2021-02-27 | PCS | 1 | 只 | 信号温度计管φ20×200 | 信号温度计管φ20×200 | M10030110000001 |  |  |  | 配件 |  |  | 信号温度计管φ20×200 | M10030110000001 | 只 | 16.2393
P102200660001 | QDB | SB22-M-2000/10-NX1变压器 | 1QB.710.212001A | M11010100000002 | 变压器油（通用） | I -10℃-GB 2536 | 853.45 | KG | 2021-02-27 | PCS | 853.45 | KG | 变压器油（通用）I -10℃-GB 2536 | 变压器油（通用）I -10℃-GB 2536 | M11010100000002 |  |  | OL01 | 变压器油 | 变压器油 | I -10℃ | 变压器油（通用）I -10℃-GB 2536 | M11010100000002 | KG | 5.2308
P102200660001 | QDB | SB22-M-2000/10-NX1变压器 | 1QB.710.212001A | M17020900001582 | 密封垫 1365×685 | 8QT.370.0004T.2 | 1 | 支 | 2021-02-27 | PCS | 1 | 支 | 密封垫 1365×6858QT.370.0004T.2 | 密封垫 1365×6858QT.370.0004T.2 | M17020900001582 |  |  |  | 配件 |  |  | 密封垫 1365×6858QT.370.0004T.2 | M17020900001582 | 支 | 52.7434
P102200660001 | QDB | SB22-M-2000/10-NX1变压器 | 1QB.710.212001A | M17021000000002 | 放油塞 | 8QT.324.0020.3 | 1 | 只 | 2021-02-27 | PCS | 1 | 只 | 放油塞8QT.324.0020.3 | 放油塞8QT.324.0020.3 | M17021000000002 |  |  |  | 配件 |  |  | 放油塞8QT.324.0020.3 | M17021000000002 | 只 | 20.4425
P102200650002 | QDB | SB20-M-2000/10-NX2变压器 | 1QB.710.212002B | 5QB-CBJYJ-212002B-1 | 撑板绝缘件 | SB20-M-2000/10-NX2 | 1 | 套 | 2021-07-16 | PCS | 1 | 套 | 撑板绝缘件SB20-M-2000/10-NX2 | 撑板绝缘件S13-M-2000/10 | 5QB-CBJYJ-22003ZB-1 |  |  |  | 配件 |  |  | 撑板绝缘件S13-M-2000/10 | 5QB-CBJYJ-22003ZB-1 | 套 | 25.0442
P102200650002 | QDB | SB20-M-2000/10-NX2变压器 | 1QB.710.212002B | M06021120000030 | 0.08 全胶纸 | JB/T 10442.1 | 3 | KG | 2021-07-16 | PCS | 3 | KG | 0.08 全胶纸JB/T 10442.1 | 0.08 全胶纸JB/T 10442.1 | M06021120000030 |  |  |  | 配件 |  |  | 0.08 全胶纸JB/T 10442.1 | M06021120000030 | KG | 23.5398
P102200650002 | QDB | SB20-M-2000/10-NX2变压器 | 1QB.710.212002B | M06021120000032 | 0.13全胶纸 | JB/T 10442.1 | 18 | KG | 2021-07-16 | PCS | 18 | KG | 0.13全胶纸JB/T 10442.1 | 0.13全胶纸JB/T 10442.1 | M06021120000032 |  |  |  | 配件 |  |  | 0.13全胶纸JB/T 10442.1 | M06021120000032 | KG | 23.5398
P102200650002 | QDB | SB20-M-2000/10-NX2变压器 | 1QB.710.212002B | M06021120000050 | 0.38全胶纸 | JB/T 10442.1 | 2 | KG | 2021-07-16 | PCS | 2 | KG | 0.38全胶纸JB/T 10442.1 | 0.50 全胶纸JB/T 10442.1 | M06021120000029 | [7 empty] | M06021120000029 | KG | 25.6034
P102200650002 | QDB | SB20-M-2000/10-NX2变压器 | 1QB.710.212002B | M06110400000004 | 瓷套 | 5QT.723.0917.1 | 4 | 只 | 2021-07-16 | PCS | 4 | 只 | 瓷套5QT.723.0917.1 | 瓷套5QT.723.0917.1 | M06110400000004 |  |  |  | 配件 |  |  | 瓷套5QT.723.0917.1 | M06110400000004 | 只 | 10.177
P102200650002 | QDB | SB20-M-2000/10-NX2变压器 | 1QB.710.212002B | M06110440010000 | 10kV 套管 | BLQ-10/315(爬距375) | 3 | 套 | 2021-07-16 | PCS | 3 | 套 | 10kV 套管BLQ-10/315(爬距375) | 10kV 套管BLQ-10/315(爬距375) | M06110440010000 |  |  |  | 配件 |  |  | 10kV 套管BLQ-10/315(爬距375) | M06110440010000 | 套 | 13.2743
P102200650002 | QDB | SB20-M-2000/10-NX2变压器 | 1QB.710.212002B | M07010300000075 | 密封垫 | 8QT.370.0010 | 1 | 块 | 2021-07-16 | PCS | 1 | 块 | 密封垫8QT.370.0010 | 密封垫8QT.370.0010 | M07010300000075 |  |  |  | 配件 |  |  | 密封垫8QT.370.0010 | M07010300000075 | 块 | 0.5603
P102200650002 | QDB | SB20-M-2000/10-NX2变压器 | 1QB.710.212002B | M07010305607006 | 密封垫 | 8QT.370.0020.6 | 1 | 只 | 2021-07-16 | PCS | 1 | 只 | 密封垫8QT.370.0020.6 | 密封垫8QT.370.0020.6 | M07010305607006 |  |  |  | 配件 |  |  | 密封垫8QT.370.0020.6 | M07010305607006 | 只 | 2.7876
P102200650002 | QDB | SB20-M-2000/10-NX2变压器 | 1QB.710.212002B | M07010310007000 | 丙烯胶垫 | 8QT.725.0603.1 | 3 | 只 | 2021-07-16 | PCS | 3 | 只 | 丙烯胶垫8QT.725.0603.1 | 丙烯胶垫8QT.725.0603.1 | M07010310007000 |  |  |  | 配件 |  |  | 丙烯胶垫8QT.725.0603.1 | M07010310007000 | 只 | 2.4359
P102200650002 | QDB | SB20-M-2000/10-NX2变压器 | 1QB.710.212002B | M07010310011500 | 丙烯胶垫 | 8QT.725.0601.3 | 4 | 只 | 2021-07-16 | PCS | 4 | 只 | 丙烯胶垫 8QT.725.0601.3 | 丙烯胶垫 8QT.725.0601.3 | M07010310011500 |  |  |  | 配件 |  |  | 丙烯胶垫 8QT.725.0601.3 | M07010310011500 | 只 | 5.5556
P102200650002 | QDB | SB20-M-2000/10-NX2变压器 | 1QB.710.212002B | M07010400000000 | 丙烯胶珠 | 8QT.724.0601.10 | 3 | 只 | 2021-07-16 | PCS | 3 | 只 | 丙烯胶珠8QT.724.0601.10 | 丙烯胶珠8QT.724.0601.10 | M07010400000000 |  |  |  | 配件 |  |  | 丙烯胶珠8QT.724.0601.10 | M07010400000000 | 只 | 1.4103
P102200650002 | QDB | SB20-M-2000/10-NX2变压器 | 1QB.710.212002B | M07010400003600 | 丙烯胶珠 | 8QT.724.0601.8 | 1 | 只 | 2021-07-16 | PCS | 1 | 只 | 丙烯胶珠8QT.724.0601.8 | 丙烯胶珠8QT.724.0601.8 | M07010400003600 |  |  |  | 配件 |  |  | 丙烯胶珠8QT.724.0601.8 | M07010400003600 | 只 | 9.1026
P102200650002 | QDB | SB20-M-2000/10-NX2变压器 | 1QB.710.212002B | M07010400004800 | 丙烯胶珠 | 8QT.724.0601.7 | 3 | 只 | 2021-07-16 | PCS | 3 | 只 | 丙烯胶珠8QT.724.0601.7 | 丙烯胶珠8QT.724.0601.7 | M07010400004800 |  |  |  | 配件 |  |  | 丙烯胶珠8QT.724.0601.7 | M07010400004800 | 只 | 7.1681
P102200650002 | QDB | SB20-M-2000/10-NX2变压器 | 1QB.710.212002B | M09010300000100 | 垫圈10（镀锌200HV） | GB/T 97.2 | 8 | 个 | 2021-07-16 | PCS | 8 | 个 | 垫圈10（镀锌200HV）GB/T 97.2 | 垫圈10（镀锌200HV）GB/T 97.2 | M09010300000100 |  |  |  | 配件 |  |  | 垫圈10（镀锌200HV）GB/T 97.2 | M09010300000100 | 个 | 0.2393
P102200650002 | QDB | SB20-M-2000/10-NX2变压器 | 1QB.710.212002B | M09010300000120 | 垫圈12（镀锌200HV） | GB/T 97.2 | 36 | 个 | 2021-07-16 | PCS | 36 | 个 | 垫圈12（镀锌200HV）GB/T 97.2 | 垫圈12（镀锌200HV）GB/T 97.2 | M09010300000120 |  |  |  | 配件 |  |  | 垫圈12（镀锌200HV）GB/T 97.2 | M09010300000120 | 个 | 0.0308
P102200650002 | QDB | SB20-M-2000/10-NX2变压器 | 1QB.710.212002B | M09010300000160 | 垫圈16（镀锌200HV） | GB/T 97.2 | 10 | 个 | 2021-07-16 | PCS | 10 | 个 | 垫圈16（镀锌200HV）GB/T 97.2 | 垫圈12（镀锌200HV）GB/T 97.2 | M09010300000120 |  |  |  | 配件 |  |  | 垫圈12（镀锌200HV）GB/T 97.2 | M09010300000120 | 个 | 0.0308
P102200650002 | QDB | SB20-M-2000/10-NX2变压器 | 1QB.710.212002B | M09010300000240 | 垫圈24（镀锌200HV） | GB/T 97.2 | 18 | 个 | 2021-07-16 | PCS | 18 | 个 | 垫圈24（镀锌200HV）GB/T 97.2 | 垫圈24（镀锌200HV）GB/T 97.2 | M09010300000240 |  |  |  | 配件 |  |  | 垫圈24（镀锌200HV）GB/T 97.2 | M09010300000240 | 个 | 0.1709
P102200650002 | QDB | SB20-M-2000/10-NX2变压器 | 1QB.710.212002B | M09010510000120 | 弹簧垫圈12（镀锌） | GB/T 93 | 20 | 个 | 2021-07-16 | PCS | 20 | 个 | 弹簧垫圈12（镀锌）GB/T 93 | 弹簧垫圈12（镀锌）GB/T 93 | M09010510000120 |  |  |  | 配件 |  |  | 弹簧垫圈12（镀锌）GB/T 93 | M09010510000120 | 个 | 0.5556
P102200650002 | QDB | SB20-M-2000/10-NX2变压器 | 1QB.710.212002B | M09011500000121 | 不锈钢垫圈12 （200HV） | GB/T 97.2 | 12 | 个 | 2021-07-16 | PCS | 12 | 个 | 不锈钢垫圈12 （200HV）GB/T 97.2 | 不锈钢垫圈12 （200HV）GB/T 97.2 | M09011500000121 |  |  |  | 配件 |  |  | 不锈钢垫圈12 （200HV）GB/T 97.2 | M09011500000121 | 个 | 0.1966
P102200650002 | QDB | SB20-M-2000/10-NX2变压器 | 1QB.710.212002B | M09011500000162 | 不锈钢垫圈 16 （200HV） | GB/T 97.2 | 40 | 个 | 2021-07-16 | PCS | 40 | 个 | 不锈钢垫圈 16 （200HV）GB/T 97.2 | 不锈钢垫圈 16 （200HV）GB/T 97.2 | M09011500000162 |  |  |  | 配件 |  |  | 不锈钢垫圈 16 （200HV）GB/T 97.2 | M09011500000162 | 个 | 0.0359
P102200650002 | QDB | SB20-M-2000/10-NX2变压器 | 1QB.710.212002B | M09011700000160 | 方斜垫圈16（镀锌） | GB/T 853 | 6 | 个 | 2021-07-16 | PCS | 6 | 个 | 方斜垫圈16（镀锌）GB/T 853 | 方斜垫圈16（镀锌）GB/T 853 | M09011700000160 |  |  |  | 配件 |  |  | 方斜垫圈16（镀锌）GB/T 853 | M09011700000160 | 个 | 0.265
P102200650002 | QDB | SB20-M-2000/10-NX2变压器 | 1QB.710.212002B | M09019931001096 | 大垫圈 12 (镀锌200HV) | GB/T 97.2 | 28 | 个 | 2021-07-16 | PCS | 28 | 个 | 大垫圈 12 (镀锌200HV)GB/T 97.2 | 大垫圈 5GB/T 96.2 | M09019900000050 | [7 empty] | M09019900000050 | 个 | 0.0177
P102200650002 | QDB | SB20-M-2000/10-NX2变压器 | 1QB.710.212002B | M09019931001097 | 大垫圈16 (镀锌200HV) | GB/T 97.2 | 4 | 个 | 2021-07-16 | PCS | 4 | 个 | 大垫圈16 (镀锌200HV)GB/T 97.2 | 大垫圈 5GB/T 96.2 | M09019900000050 | [7 empty] | M09019900000050 | 个 | 0.0177
P102200650002 | QDB | SB20-M-2000/10-NX2变压器 | 1QB.710.212002B | M09019931001098 | 大垫圈10 (镀锌200HV) | GB/T 97.2 | 8 | 个 | 2021-07-16 | PCS | 8 | 个 | 大垫圈10 (镀锌200HV)GB/T 97.2 | 大垫圈10 (镀锌200HV)GB/T 97.2 | M09019931001098
P102200650002 | QDB | SB20-M-2000/10-NX2变压器 | 1QB.710.212002B | M09019931001099 | 大垫圈24 (镀锌200HV) | GB/T 97.2 | 4 | 个 | 2021-07-16 | PCS | 4 | 个 | 大垫圈24 (镀锌200HV)GB/T 97.2 | 大垫圈24 (镀锌200HV)GB/T 97.2 | M09019931001099
P102200650002 | QDB | SB20-M-2000/10-NX2变压器 | 1QB.710.212002B | M09020200000100 | 螺母M10（镀锌6） | GB/T 6170 | 8 | 个 | 2021-07-16 | PCS | 8 | 个 | 螺母M10（镀锌6）GB/T 6170 | 螺母M10（镀锌6）GB/T 6170 | M09020200000100 |  |  |  | 配件 |  |  | 螺母M10（镀锌6）GB/T 6170 | M09020200000100 | 个 | 0.0684
P102200650002 | QDB | SB20-M-2000/10-NX2变压器 | 1QB.710.212002B | M09020200000101 | 薄螺母M10（镀锌04） | GB/T 6172.1 | 8 | 个 | 2021-07-16 | PCS | 8 | 个 | 薄螺母M10（镀锌04）GB/T 6172.1 | 薄螺母M10（镀锌04）GB/T 6172.1 | M09020200000101 |  |  |  | 配件 |  |  | 薄螺母M10（镀锌04）GB/T 6172.1 | M09020200000101 | 个 | 0.059
P102200650002 | QDB | SB20-M-2000/10-NX2变压器 | 1QB.710.212002B | M09020200000120 | 螺母M12（镀锌6） | GB/T 6170 | 36 | 个 | 2021-07-16 | PCS | 36 | 个 | 螺母M12（镀锌6）GB/T 6170 | 螺母M12（镀锌6）GB/T 6170 | M09020200000120 |  |  |  | 配件 |  |  | 螺母M12（镀锌6）GB/T 6170 | M09020200000120 | 个 | 0.1197
P102200650002 | QDB | SB20-M-2000/10-NX2变压器 | 1QB.710.212002B | M09020200000121 | 薄螺母M12（镀锌04） | GB/T 6172.1 | 36 | 个 | 2021-07-16 | PCS | 36 | 个 | 薄螺母M12（镀锌04）GB/T 6172.1 | 薄螺母M12（镀锌04）GB/T 6172.1 | M09020200000121 |  |  |  | 配件 |  |  | 薄螺母M12（镀锌04）GB/T 6172.1 | M09020200000121 | 个 | 0.0769
P102200650002 | QDB | SB20-M-2000/10-NX2变压器 | 1QB.710.212002B | M09020200000160 | 螺母M16（镀锌6） | GB/T 6170 | 16 | 个 | 2021-07-16 | PCS | 16 | 个 | 螺母M16（镀锌6）GB/T 6170 | 螺母M16（镀锌6）GB/T 6170 | M09020200000160 |  |  |  | 配件 |  |  | 螺母M16（镀锌6）GB/T 6170 | M09020200000160 | 个 | 0.2359
P102200650002 | QDB | SB20-M-2000/10-NX2变压器 | 1QB.710.212002B | M09020200000161 | 薄螺母M16（镀锌05） | GB/T 6172.1 | 16 | 个 | 2021-07-16 | PCS | 16 | 个 | 薄螺母M16（镀锌05）GB/T 6172.1 | 薄螺母M16（镀锌05）GB/T 6172.1 | M09020200000161 |  |  |  | 配件 |  |  | 薄螺母M16（镀锌05）GB/T 6172.1 | M09020200000161 | 个 | 0.1538
P102200650002 | QDB | SB20-M-2000/10-NX2变压器 | 1QB.710.212002B | M09020200000162 | 螺母 M16（热镀锌8） | GB/T 6170 | 40 | 个 | 2021-07-16 | PCS | 40 | 个 | 螺母 M16（热镀锌8）GB/T 6170 | 螺母 M16（热镀锌8）GB/T 6170 | M09020200000162 |  |  |  | 配件 |  |  | 螺母 M16（热镀锌8）GB/T 6170 | M09020200000162 | 个 | 0.3419
P102200650002 | QDB | SB20-M-2000/10-NX2变压器 | 1QB.710.212002B | M09020200000240 | 螺母M24（镀锌04） | GB/T 6170 | 18 | 个 | 2021-07-16 | PCS | 18 | 个 | 螺母M24（镀锌04）GB/T 6170 | 螺母M24（镀锌04）GB/T 6170 | M09020200000240 |  |  |  | 配件 |  |  | 螺母M24（镀锌04）GB/T 6170 | M09020200000240 | 个 | 0.7923
P102200650002 | QDB | SB20-M-2000/10-NX2变压器 | 1QB.710.212002B | M09020200000241 | 薄螺母M24（镀锌04） | GB/T 6172.1 | 18 | 个 | 2021-07-16 | PCS | 18 | 个 | 薄螺母M24（镀锌04）GB/T 6172.1 | 薄螺母M24（镀锌04）GB/T 6172.1 | M09020200000241 |  |  |  | 配件 |  |  | 薄螺母M24（镀锌04）GB/T 6172.1 | M09020200000241 | 个 | 0.5385
P102200650002 | QDB | SB20-M-2000/10-NX2变压器 | 1QB.710.212002B | M09030500080013 | 螺栓M8×12（镀锌4.8） | GB/T 5781 | 1 | 个 | 2021-07-16 | PCS | 1 | 个 | 螺栓M8×12（镀锌4.8）GB/T 5781 | 螺栓M8×12（镀锌4.8）GB/T 5781 | M09030500080013 |  |  |  | 配件 |  |  | 螺栓M8×12（镀锌4.8）GB/T 5781 | M09030500080013 | 个 | 0.0735
P102200650002 | QDB | SB20-M-2000/10-NX2变压器 | 1QB.710.212002B | M09030500120038 | 螺栓M12×35（热镀锌4.8） | GB/T 5781 | 8 | 个 | 2021-07-16 | PCS | 8 | 个 | 螺栓M12×35（热镀锌4.8）GB/T 5781 | 螺栓M12×35（热镀锌4.8）GB/T 5781 | M09030500120038 |  |  |  | 配件 |  |  | 螺栓M12×35（热镀锌4.8）GB/T 5781 | M09030500120038 | 个 | 0.4274
P102200650002 | QDB | SB20-M-2000/10-NX2变压器 | 1QB.710.212002B | M09030500120050 | 螺栓M12×50（镀锌4.8） | GB/T 5781 | 12 | 个 | 2021-07-16 | PCS | 12 | 个 | 螺栓M12×50（镀锌4.8）GB/T 5781 | 螺栓M12×50（镀锌4.8）GB/T 5781 | M09030500120050 |  |  |  | 配件 |  |  | 螺栓M12×50（镀锌4.8）GB/T 5781 | M09030500120050 | 个 | 0.3675
P102200650002 | QDB | SB20-M-2000/10-NX2变压器 | 1QB.710.212002B | M09030500120060 | 螺栓M12×60（镀锌4.8） | GB/T 5781 | 8 | 个 | 2021-07-16 | PCS | 8 | 个 | 螺栓M12×60（镀锌4.8）GB/T 5781 | 螺栓M12×60（镀锌4.8）GB/T 5781 | M09030500120060 |  |  |  | 配件 |  |  | 螺栓M12×60（镀锌4.8）GB/T 5781 | M09030500120060 | 个 | 0.4359
P102200650002 | QDB | SB20-M-2000/10-NX2变压器 | 1QB.710.212002B | M09030500160052 | 螺栓M16×50（热镀锌4.8） | GB/T 5781 | 40 | 个 | 2021-07-16 | PCS | 40 | 个 | 螺栓M16×50（热镀锌4.8）GB/T 5781 | 螺栓M16×50（热镀锌4.8）GB/T 5781 | M09030500160052 |  |  |  | 配件 |  |  | 螺栓M16×50（热镀锌4.8）GB/T 5781 | M09030500160052 | 个 | 1.1638
P102200650002 | QDB | SB20-M-2000/10-NX2变压器 | 1QB.710.212002B | M09040301203801 | 吊紧螺杆 12×380×80×80 | 8QT.931.2028.1 | 4 | 个 | 2021-07-16 | PCS | 4 | 个 | 吊紧螺杆 12×380×80×808QT.931.2028.1 | 吊紧螺杆 12×380×80×808QT.931.2028.1 | M09040301203801 |  |  |  | 配件 |  |  | 吊紧螺杆 12×380×80×808QT.931.2028.1 | M09040301203801 | 个 | 2.3805
P102200650002 | QDB | SB20-M-2000/10-NX2变压器 | 1QB.710.212002B | M09040301205201 | 吊紧螺杆 12×520×80×80 | 8QT.931.2028.1 | 4 | 个 | 2021-07-16 | PCS | 4 | 个 | 吊紧螺杆 12×520×80×808QT.931.2028.1 | 吊紧螺杆 12×520×80×808QT.931.2028.1 | M09040301205201 |  |  |  | 配件 |  |  | 吊紧螺杆 12×520×80×808QT.931.2028.1 | M09040301205201 | 个 | 3.2566
P102200650002 | QDB | SB20-M-2000/10-NX2变压器 | 1QB.710.212002B | M09040401611401 | 吊紧螺杆 M16×1140×80×80 | GB/T 901 | 4 | 个 | 2021-07-16 | PCS | 4 | 个 | 吊紧螺杆 M16×1140×80×80GB/T 901 | 吊紧螺杆 M16×1140×80×80GB/T 901 | M09040401611401 |  |  |  | 配件 |  |  | 吊紧螺杆 M16×1140×80×80GB/T 901 | M09040401611401 | 个 | 13.531
P102200650002 | QDB | SB20-M-2000/10-NX2变压器 | 1QB.710.212002B | M09040602418020 | 吊紧螺杆 M24×1320×80×310 | 8QT.931.0002T.2 | 4 | 个 | 2021-07-16 | PCS | 4 | 个 | 吊紧螺杆 M24×1320×80×3108QT.931.0002T.2 | 吊紧螺杆 M24×1320×80×3108QT.931.0002T.2 | M09040602418020
P102200650002 | QDB | SB20-M-2000/10-NX2变压器 | 1QB.710.212002B | M09990103200110 | 抽芯铆钉3.2×11（镀锌） | GB/T 12617.1 | 4 | 个 | 2021-07-16 | PCS | 4 | 个 | 抽芯铆钉3.2×11（镀锌）GB/T 12617.1 | 抽芯铆钉3.2×11（镀锌）GB/T 12617.1 | M09990103200110 |  |  |  | 配件 |  |  | 抽芯铆钉3.2×11（镀锌）GB/T 12617.1 | M09990103200110 | 个 | 0.0214
P102200650002 | QDB | SB20-M-2000/10-NX2变压器 | 1QB.710.212002B | M09990701200450 | 螺柱 M12×45×35 | 8QT.931.0003 | 9 | 只 | 2021-07-16 | PCS | 9 | 只 | 螺柱 M12×45×358QT.931.0003 | 螺柱 M12×45×358QT.931.0003 | M09990701200450 |  |  |  | 配件 |  |  | 螺柱 M12×45×358QT.931.0003 | M09990701200450 | 只 | 2.5641
P102200650002 | QDB | SB20-M-2000/10-NX2变压器 | 1QB.710.212002B | M10021000000003 | 护罩 | 8QT.300.0020.3 | 1 | 只 | 2021-07-16 | PCS | 1 | 只 | 护罩8QT.300.0020.3 | 护罩8QT.300.0020.3 | M10021000000003 |  |  |  | 配件 |  |  | 护罩8QT.300.0020.3 | M10021000000003 | 只 | 28.2301
P102200650002 | QDB | SB20-M-2000/10-NX2变压器 | 1QB.710.212002B | M10021000000005 | 塞座 | 8QT.322.0020.3 | 1 | 只 | 2021-07-16 | PCS | 1 | 只 | 塞座8QT.322.0020.3 | 塞座8QT.322.0020.3 | M10021000000005 |  |  |  | 配件 |  |  | 塞座8QT.322.0020.3 | M10021000000005 | 只 | 29.2035
P102200650002 | QDB | SB20-M-2000/10-NX2变压器 | 1QB.710.212002B | M10030100000003 | 塞座 | 8QT.322.0001 | 1 | 只 | 2021-07-16 | PCS | 1 | 只 | 塞座8QT.322.0001 | 塞座8QT.322.0001 | M10030100000003 |  |  |  | 配件 |  |  | 塞座8QT.322.0001 | M10030100000003 | 只 | 3.6752
P102200650002 | QDB | SB20-M-2000/10-NX2变压器 | 1QB.710.212002B | M10030110000001 | 信号温度计管 | φ20×200 | 1 | 只 | 2021-07-16 | PCS | 1 | 只 | 信号温度计管φ20×200 | 信号温度计管φ20×200 | M10030110000001 |  |  |  | 配件 |  |  | 信号温度计管φ20×200 | M10030110000001 | 只 | 16.2393
P102200650002 | QDB | SB20-M-2000/10-NX2变压器 | 1QB.710.212002B | M11010100000002 | 变压器油（通用） | I -10℃-GB 2536 | 792.85 | KG | 2021-07-16 | PCS | 792.85 | KG | 变压器油（通用）I -10℃-GB 2536 | 变压器油（通用）I -10℃-GB 2536 | M11010100000002 |  |  | OL01 | 变压器油 | 变压器油 | I -10℃ | 变压器油（通用）I -10℃-GB 2536 | M11010100000002 | KG | 5.2308
P102200650002 | QDB | SB20-M-2000/10-NX2变压器 | 1QB.710.212002B | M17020900001581 | 密封垫 1320×650 | 8QT.370.0004T.2 | 1 | 支 | 2021-07-16 | PCS | 1 | 支 | 密封垫 1320×6508QT.370.0004T.2 | 密封垫 1320×6508QT.370.0004T.2 | M17020900001581 |  |  |  | 配件 |  |  | 密封垫 1320×6508QT.370.0004T.2 | M17020900001581 | 支 | 50.708
P102200650002 | QDB | SB20-M-2000/10-NX2变压器 | 1QB.710.212002B | M17021000000002 | 放油塞 | 8QT.324.0020.3 | 1 | 只 | 2021-07-16 | PCS | 1 | 只 | 放油塞8QT.324.0020.3 | 放油塞8QT.324.0020.3 | M17021000000002 |  |  |  | 配件 |  |  | 放油塞8QT.324.0020.3 | M17021000000002 | 只 | 20.4425
P102200650002 | QDB | SB20-M-2000/10-NX2变压器 | 1QB.710.212002B | 5QB-QSZBJYJ-212002B1 | 器身纸板绝缘件 | SB20-M-2000/10-NX2 | 1 | 套 | 2021-07-16 | PCS | inf | KG | 器身纸板绝缘件SB20-M-2000/10-NX2 | 器身纸板绝缘件SB20-M-2000/10-NX2 | 5QB-QSZBJYJ-212002B1 | [7 empty] | 5QB-QSZBJYJ-212002B1 | 套 | 81.415
P102200650002 | QDB | SB20-M-2000/10-NX2变压器 | 1QB.710.212002B | 5QB-RXZBJYJ-212002B1 | 绕线纸板绝缘件 | SB20-M-2000/10-NX2 | 1 | 套 | 2021-07-16 | PCS | inf | KG | 绕线纸板绝缘件SB20-M-2000/10-NX2 | 绕线纸板绝缘件SB20-M-2000/10-NX2 | 5QB-RXZBJYJ-212002B1 |  |  |  | 配件 |  |  | 绕线纸板绝缘件SB20-M-2000/10-NX2
P102200650002 | QDB | SB20-M-2000/10-NX2变压器 | 1QB.710.212002B | 5QB-TXZBJYJ-212002B1 | 铁心纸板绝缘件 | SB20-M-2000/10-NX2 | 1 | 套 | 2021-07-16 | PCS | inf | KG | 铁心纸板绝缘件SB20-M-2000/10-NX2 | 铁心纸板绝缘件SB20-M-2000/10-NX2 | 5QB-TXZBJYJ-212002B1 |  |  |  | 配件 |  |  | 铁心纸板绝缘件SB20-M-2000/10-NX2
P102200650002 | QDB | SB20-M-2000/10-NX2变压器 | 1QB.710.212002B | 5QB-ZZCYM-212002B-1 | 总装层压木件 | SB20-M-2000/10-NX2 | 1 | 套 | 2021-07-16 | PCS | inf | KG | 总装层压木件SB20-M-2000/10-NX2 | 总装层压木件SB20-M-2000/10-NX2 | 5QB-ZZCYM-212002B-1 |  |  |  | 配件 |  |  | 总装层压木件SB20-M-2000/10-NX2 | 5QB-ZZCYM-212002B-1 | 套 | 89.3025
P102200650002 | QDB | SB20-M-2000/10-NX2变压器 | 1QB.710.212002B | 5QT-510-0919T-2 | 导电杆焊装 | 5QT.510.0919T.2 | 3 | 只 | 2021-07-16 | PCS | 3 | 只 | 导电杆焊装5QT.510.0919T.2 | 导电杆焊装5QT.510.0919T.2 | 5QT-510-0919T-2 |  |  |  | 配件 |  |  | 导电杆焊装5QT.510.0919T.2 | 5QT-510-0919T-2 | 只 | 695.5575
P102200650002 | QDB | SB20-M-2000/10-NX2变压器 | 1QB.710.212002B | 8QB-868-212002B-1 | SB20-M-2000/10-NX2铭牌 | 8QB.868.212002B.1 | 1 | 块 | 2021-07-16 | PCS | 1 | 块 | SB20-M-2000/10-NX2铭牌8QB.868.212002B.1 | SB20-M-2000/10-NX2铭牌8QB.868.212002B.1 | 8QB-868-212002B-1 | [7 empty] | 8QB-868-212002B-1 | 块 | 12.5664
P102200650002 | QDB | SB20-M-2000/10-NX2变压器 | 1QB.710.212002B | 8QT-271-0001T-3 | 定位钉ф30×60 | 8QT.271.0001T.3 | 4 | 个 | 2021-07-16 | PCS | 4 | 个 | 定位钉ф30×608QT.271.0001T.3 | 定位钉ф30×608QT.271.0001T.3 | 8QT-271-0001T-3 |  |  |  | 配件 |  |  | 定位钉ф30×608QT.271.0001T.3 | 8QT-271-0001T-3 | 个 | 2.9912
P102200650002 | QDB | SB20-M-2000/10-NX2变压器 | 1QB.710.212002B | 8QT-514-0003T-1 | 接地座φ24×25 | 8QT.514.0003T.1 | 1 | 个 | 2021-07-16 | PCS | 1 | 个 | 接地座φ24×258QT.514.0003T.1 | 接地座φ24×258QT.514.0003T.1 | 8QT-514-0003T-1 |  |  |  | 配件 |  |  | 接地座φ24×258QT.514.0003T.1 | 8QT-514-0003T-1 | 个 | 1.0619
P102200650002 | QDB | SB20-M-2000/10-NX2变压器 | 1QB.710.212002B | 8QT-933-0003T-1 | 单头螺杆 16×105×50 | 8QT.933.0003T.1 | 4 | 个 | 2021-07-16 | PCS | 4 | 个 | 单头螺杆 16×105×508QT.933.0003T.1 | 吊紧螺杆 16×310×80×808QT.931.2028.1 | M09040401603100 |  |  |  | 配件 |  |  | 吊紧螺杆 16×310×80×808QT.931.2028.1 | M09040401603100 | 个 | 4.0442
P102200650002 | QDB | SB20-M-2000/10-NX2变压器 | 1QB.710.212002B | M01010600000226 | 聚酯漆包铜扁线 | QZB-2/130-2.90×12.20/3.05×12.35 | 682.89 | KG | 2021-07-16 | PCS | 682.89 | KG | 聚酯漆包铜扁线QZB-2/130-2.90×12.20/3.05×12.35 | 聚酯漆包铜扁线QZB-2/130-2.90×12.20/3.05×12.35 | M01010600000226 | [7 empty] | M01010600000226 | KG | 51.7611
P102200650002 | QDB | SB20-M-2000/10-NX2变压器 | 1QB.710.212002B | M01010700042505 | 纸包铜圆线 | Z-4.250-4.750 | 2 | KG | 2021-07-16 | PCS | 2 | KG | 纸包铜圆线Z-4.250-4.750 | 纸包铜圆线Z-4.250-4.750 | M01010700042505 |  |  | CU30 | 铜 | 线包铜圆线 | 0 | 纸包铜圆线Z-4.250-4.750 | M01010700042505 | KG | 61.9658
P102200650002 | QDB | SB20-M-2000/10-NX2变压器 | 1QB.710.212002B | M01020302800850 | 聚酯漆包铜扁线 | QZB-2/130-2.80×8.50/2.96×8.66 | 24.72 | KG | 2021-07-16 | PCS | 24.72 | KG | 聚酯漆包铜扁线QZB-2/130-2.80×8.50/2.96×8.66 | 聚酯漆包铜扁线QZB-2/130-2.80×8.50/2.96×8.66 | M01020302800850 |  |  | CU08 | 铜 | 漆包扁线 | QZB-2-B | 聚酯漆包铜扁线QZB-2/130-2.80×8.50/2.96×8.66 | M01020302800850 | KG | 52.7965
P102200650002 | QDB | SB20-M-2000/10-NX2变压器 | 1QB.710.212002B | M01030102200642 | T2铜带 | T2O60-2.20×640-GB/T 18813 | 498 | KG | 2021-07-16 | PCS | 498 | KG | T2铜带T2O60-2.20×640-GB/T 18813 | T2铜带T2O60-2.20×640-GB/T 18813 | M01030102200642 | [7 empty] | M01030102200642 | KG | 72.1327
P102200650002 | QDB | SB20-M-2000/10-NX2变压器 | 1QB.710.212002B | M01030200000004 | 8×60 铜母线 TMQY | GB/T 5585.1-2005 | 10 | KG | 2021-07-16 | PCS | 10 | KG | 8×60 铜母线 TMQYGB/T 5585.1-2005 | 8×60 铜母线 TMQYGB/T 5585.1-2005 | M01030200000004 |  |  | CU31 | 铜 | 铜母线 | 0 | 8×60 铜母线 TMQYGB/T 5585.1-2005 | M01030200000004 | KG | 49.0265
P102200650002 | QDB | SB20-M-2000/10-NX2变压器 | 1QB.710.212002B | M01030200000024 | 10×60 铜母线 TMQY | GB/T 5585.1-2005 | 5 | KG | 2021-07-16 | PCS | 5 | KG | 10×60 铜母线 TMQYGB/T 5585.1-2005 | 10×60 铜母线 TMQYGB/T 5585.1-2005 | M01030200000024 |  |  | CU31 | 铜 | 铜母线 | 0 | 10×60 铜母线 TMQYGB/T 5585.1-2005 | M01030200000024 | KG | 62.3982
P102200650002 | QDB | SB20-M-2000/10-NX2变压器 | 1QB.710.212002B | M01030300100080 | 10×80 铜母线 TMQY | GB/T 5585.1-2005 | 25 | KG | 2021-07-16 | PCS | 25 | KG | 10×80 铜母线 TMQYGB/T 5585.1-2005 | 10×80 铜母线 TMQYGB/T 5585.1-2005 | M01030300100080 |  |  | CU31 | 铜 | 铜母线 | 0 | 10×80 铜母线 TMQYGB/T 5585.1-2005 | M01030300100080 | KG | 49.0265
P102200650002 | QDB | SB20-M-2000/10-NX2变压器 | 1QB.710.212002B | M01030700000020 | 2.0 紫铜板 T2M | 8QT.517.0009.1 | 0 | KG | 2021-07-16 | PCS | 0 | KG | 2.0 紫铜板 T2M8QT.517.0009.1 | 2.0 紫铜板 T2M8QT.517.0009.1 | M01030700000020 |  |  | CU32 | 铜 | 紫铜板 | 0 | 2.0 紫铜板 T2M8QT.517.0009.1 | M01030700000020 | KG | 51.2821
P102200650002 | QDB | SB20-M-2000/10-NX2变压器 | 1QB.710.212002B | M01050230060050 | 皱纹纸绝缘多股软铜绞线 | ZJDTJR1-I-6-50-GB/T 7673.5 | 3 | KG | 2021-07-16 | PCS | 3 | KG | 皱纹纸绝缘多股软铜绞线ZJDTJR1-I-6-50-GB/T 7673.5 | 皱纹纸绝缘多股软铜绞线ZJDTJR1-I-6-50-GB/T 7673.5 | M01050230060050 |  |  |  | 配件 |  |  | 皱纹纸绝缘多股软铜绞线ZJDTJR1-I-6-50-GB/T 7673.5 | M01050230060050 | KG | 70.3805
P102200650002 | QDB | SB20-M-2000/10-NX2变压器 | 1QB.710.212002B | M02010195001533 | 剪切后硅钢片 | 23SQGD080 | 2038.38 | KG | 2021-07-16 | PCS | 2038.38 | KG | 剪切后硅钢片23SQGD080 | 剪切后硅钢片23SQGD080 | M02010195001533 |  |  | SS11 | 硅钢片 | 硅钢片 | 23SQGD080 | 剪切后硅钢片23SQGD080 | M02010195001533 | KG | 12.7434
P102200650002 | QDB | SB20-M-2000/10-NX2变压器 | 1QB.710.212002B | M02010200000060 | 6 圆钢 Q235B | GB/T 702 | 1.1 | KG | 2021-07-16 | PCS | 1.1 | KG | 6 圆钢 Q235BGB/T 702 | 6 圆钢 Q235BGB/T 702 | M02010200000060 |  |  | ST04 | 钢材 | 钢材 | 圆钢 | 6 圆钢 Q235BGB/T 702 | M02010200000060 | KG | 4.6379
P102200650002 | QDB | SB20-M-2000/10-NX2变压器 | 1QB.710.212002B | M02010200000080 | 8 圆钢 Q235B | GB/T 702 | 2.2 | KG | 2021-07-16 | PCS | 2.2 | KG | 8 圆钢 Q235BGB/T 702 | 8 圆钢 Q235BGB/T 702 | M02010200000080 |  |  | ST04 | 钢材 | 钢材 | 圆钢 | 8 圆钢 Q235BGB/T 702 | M02010200000080 | KG | 2.3504
P102200650002 | QDB | SB20-M-2000/10-NX2变压器 | 1QB.710.212002B | M02010200000100 | 10 圆钢 Q235B | GB/T 702 | 1.1 | KG | 2021-07-16 | PCS | 1.1 | KG | 10 圆钢 Q235BGB/T 702 | 10 圆钢 Q235BGB/T 702 | M02010200000100 |  |  | ST04 | 钢材 | 钢材 | 圆钢 | 10 圆钢 Q235BGB/T 702 | M02010200000100 | KG | 4.1416
P102200650002 | QDB | SB20-M-2000/10-NX2变压器 | 1QB.710.212002B | M02020100000500 | 50×50×5 角钢 Q235B | GB/T 706 | 17.6 | KG | 2021-07-16 | PCS | 17.6 | KG | 50×50×5 角钢 Q235BGB/T 706 | 50×50×5 角钢 Q235BGB/T 706 | M02020100000500 |  |  | ST02 | 钢材 | 钢材 | 角钢 | 50×50×5 角钢 Q235BGB/T 706 | M02020100000500 | KG | 3.3162
P102200650002 | QDB | SB20-M-2000/10-NX2变压器 | 1QB.710.212002B | M02020100000630 | 63×63×6 角钢 Q235B | GB/T 706 | 1.1 | KG | 2021-07-16 | PCS | 1.1 | KG | 63×63×6 角钢 Q235BGB/T 706 | 63×63×6 角钢 Q235BGB/T 706 | M02020100000630 |  |  | ST02 | 钢材 | 钢材 | 角钢 | 63×63×6 角钢 Q235BGB/T 706 | M02020100000630 | KG | 5.7699
P102200650002 | QDB | SB20-M-2000/10-NX2变压器 | 1QB.710.212002B | M02020100001000 | 100×63×8 角钢 Q235B | GB/T 706 | 41.8 | KG | 2021-07-16 | PCS | 41.8 | KG | 100×63×8 角钢 Q235BGB/T 706 | 100×63×8 角钢 Q235BGB/T 706 | M02020100001000 |  |  | ST02 | 钢材 | 钢材 | 角钢 | 100×63×8 角钢 Q235BGB/T 706 | M02020100001000 | KG | 3.8362
P102200650002 | QDB | SB20-M-2000/10-NX2变压器 | 1QB.710.212002B | M02020200001000 | 100×48×5.3 槽钢 Q235B | GB/T 706 | 18.7 | KG | 2021-07-16 | PCS | 18.7 | KG | 100×48×5.3 槽钢 Q235B GB/T 706 | 100×48×5.3 槽钢 Q235B GB/T 706 | M02020200001000 |  |  | ST03 | 钢材 | 钢材 | 槽钢 | 100×48×5.3 槽钢 Q235B GB/T 706 | M02020200001000 | KG | 3.8034
P102200650002 | QDB | SB20-M-2000/10-NX2变压器 | 1QB.710.212002B | M02020200001400 | 140×58×6.0 槽钢 Q235B | GB/T 706 | 34.1 | KG | 2021-07-16 | PCS | 34.1 | KG | 140×58×6.0 槽钢 Q235BGB/T 706 | 140×58×6.0 槽钢 Q235BGB/T 706 | M02020200001400 |  |  | ST03 | 钢材 | 钢材 | 槽钢 | 140×58×6.0 槽钢 Q235BGB/T 706 | M02020200001400 | KG | 2.3932
P102200650002 | QDB | SB20-M-2000/10-NX2变压器 | 1QB.710.212002B | M02020300000041 | 4×20 扁钢 Q235B | GB/T 702 | 9.9 | KG | 2021-07-16 | PCS | 9.9 | KG | 4×20 扁钢 Q235BGB/T 702 | 4×20 扁钢 Q235BGB/T 702 | M02020300000041 |  |  | ST06 | 钢材 | 钢材 | 扁钢 | 4×20 扁钢 Q235BGB/T 702 | M02020300000041 | KG | 5.1327
P102200650002 | QDB | SB20-M-2000/10-NX2变压器 | 1QB.710.212002B | M02020300000101 | 10×50 扁钢 Q235B | GB/T 702 | 38.5 | KG | 2021-07-16 | PCS | 38.5 | KG | 10×50 扁钢 Q235BGB/T 702 | 10×50 扁钢 Q235BGB/T 702 | M02020300000101 |  |  | ST06 | 钢材 | 钢材 | 扁钢 | 10×50 扁钢 Q235BGB/T 702 | M02020300000101 | KG | 3.5221
P102200650002 | QDB | SB20-M-2000/10-NX2变压器 | 1QB.710.212002B | M02030100000012 | 1.2×1000 钢板 ST14 | GB/T 3274 | 646.8 | KG | 2021-07-16 | PCS | 646.8 | KG | 1.2×1000 钢板 ST14GB/T 3274 | 1.2×1000 钢板 ST14GB/T 3274 | M02030100000012 |  |  | ST01 | 钢材 | 钢材 | 冷板 | 1.2×1000 钢板 ST14GB/T 3274 | M02030100000012 | KG | 6.1593
P102200650002 | QDB | SB20-M-2000/10-NX2变压器 | 1QB.710.212002B | M02030100000400 | 4 钢板 Q235B | GB/T 3274 | 3.3 | KG | 2021-07-16 | PCS | 3.3 | KG | 4 钢板 Q235BGB/T 3274 | 4 钢板 Q235BGB/T 3274 | M02030100000400 |  |  | ST05 | 钢材 | 钢材 | 钢板 | 4 钢板 Q235BGB/T 3274 | M02030100000400 | KG | 8.211
P102200650002 | QDB | SB20-M-2000/10-NX2变压器 | 1QB.710.212002B | M02030100000600 | 6 钢板 Q235B | GB/T 3274 | 104.5 | KG | 2021-07-16 | PCS | 104.5 | KG | 6 钢板 Q235BGB/T 3274 | 6 钢板 Q235BGB/T 3274 | M02030100000600 |  |  | ST05 | 钢材 | 钢材 | 钢板 | 6 钢板 Q235BGB/T 3274 | M02030100000600 | KG | 1.9658
P102200650002 | QDB | SB20-M-2000/10-NX2变压器 | 1QB.710.212002B | M02030100000800 | 8 钢板 Q235B | GB/T 3274 | 9.9 | KG | 2021-07-16 | PCS | 9.9 | KG | 8 钢板 Q235BGB/T 3274 | 8 钢板 Q235BGB/T 3274 | M02030100000800 |  |  | ST05 | 钢材 | 钢材 | 钢板 | 8 钢板 Q235BGB/T 3274 | M02030100000800 | KG | 2.1624
P102200650002 | QDB | SB20-M-2000/10-NX2变压器 | 1QB.710.212002B | M02030100001000 | 10 钢板 Q235B | GB/T 3274 | 15.4 | KG | 2021-07-16 | PCS | 15.4 | KG | 10 钢板 Q235BGB/T 3274 | 10 钢板 Q235BGB/T 3274 | M02030100001000 |  |  | ST05 | 钢材 | 钢材 | 钢板 | 10 钢板 Q235BGB/T 3274 | M02030100001000 | KG | 4.2735
P102200650002 | QDB | SB20-M-2000/10-NX2变压器 | 1QB.710.212002B | M02030100001200 | 12 钢板 Q235B | GB/T 3274 | 101.2 | KG | 2021-07-16 | PCS | 101.2 | KG | 12 钢板 Q235BGB/T 3274 | 12 钢板 Q235BGB/T 3274 | M02030100001200 |  |  | ST05 | 钢材 | 钢材 | 钢板 | 12 钢板 Q235BGB/T 3274 | M02030100001200 | KG | 3.885
P102200650002 | QDB | SB20-M-2000/10-NX2变压器 | 1QB.710.212002B | M02030100001600 | 16 钢板 Q235B | GB/T 3274 | 11 | KG | 2021-07-16 | PCS | 11 | KG | 16 钢板 Q235BGB/T 3274 | 16 钢板 Q235BGB/T 3274 | M02030100001600 |  |  | ST05 | 钢材 | 钢材 | 钢板 | 16 钢板 Q235BGB/T 3274 | M02030100001600 | KG | 3.4741
P102200650002 | QDB | SB20-M-2000/10-NX2变压器 | 1QB.710.212002B | M02030100002500 | 25 钢板 Q235B | GB/T 3274 | 6.6 | KG | 2021-07-16 | PCS | 6.6 | KG | 25 钢板 Q235BGB/T 3274 | 25 钢板 Q235BGB/T 3274 | M02030100002500 |  |  | ST05 | 钢材 | 钢材 | 钢板 | 25 钢板 Q235BGB/T 3274 | M02030100002500 | KG | 3.8761
P102200650002 | QDB | SB20-M-2000/10-NX2变压器 | 1QB.710.212002B | M02050100000113 | 10.0 不锈钢板 07Cr19Ni11Ti | GB/T 4237 | 8.8 | KG | 2021-07-16 | PCS | 8.8 | KG | 10.0 不锈钢板 07Cr19Ni11TiGB/T 4237 | 10.0 不锈钢板 07Cr19Ni11TiGB/T 4237 | M02050100000113 |  |  | ST07 | 钢材 | 钢材 | 不锈钢板 | 10.0 不锈钢板 07Cr19Ni11TiGB/T 4237 | M02050100000113 | KG | 14.6018
P102200650002 | QDB | SB20-M-2000/10-NX2变压器 | 1QB.710.212002B | M03010203000002 | 无励磁调压分接开关 | WSTII 125/10-6×5 | 1 | 只 | 2021-07-16 | PCS | 1 | 只 | 无励磁调压分接开关WSTII 125/10-6×5 | 无励磁调压分接开关WSTII 125/10-6×5 | M03010203000002 |  |  |  | 配件 |  |  | 无励磁调压分接开关WSTII 125/10-6×5 | M03010203000002 | 只 | 168.1416
P102200650002 | QDB | SB20-M-2000/10-NX2变压器 | 1QB.710.212002B | M04010100000002 | 油位计 | YW2-Ⅰ | 1 | 只 | 2021-07-16 | PCS | 1 | 只 | 油位计YW2-Ⅰ | 油位计YW2-Ⅰ | M04010100000002 |  |  |  | 配件 |  |  | 油位计YW2-Ⅰ | M04010100000002 | 只 | 47.7876
P102200650002 | QDB | SB20-M-2000/10-NX2变压器 | 1QB.710.212002B | M04020110000001 | 油面温度计 | WTZK-02 | 1 | 只 | 2021-07-16 | PCS | 1 | 只 | 油面温度计WTZK-02 | 油面温度计WTZK-02 | M04020110000001 |  |  |  | 配件 |  |  | 油面温度计WTZK-02 | M04020110000001 | 只 | 198.2301
P102200650002 | QDB | SB20-M-2000/10-NX2变压器 | 1QB.710.212002B | M04040100000008 | 压力释放阀 | YSF-35/25KJB | 1 | 只 | 2021-07-16 | PCS | 1 | 只 | 压力释放阀YSF-35/25KJB | 压力释放阀YSF-35/25KJB | M04040100000008 |  |  |  | 配件 |  |  | 压力释放阀YSF-35/25KJB | M04040100000008 | 只 | 94.0171
P102200650002 | QDB | SB20-M-2000/10-NX2变压器 | 1QB.710.212002B | M05010200000011 | 导电杆 | 5QT.510.0917.1 | 1 | 支 | 2021-07-16 | PCS | 1 | 支 | 导电杆5QT.510.0917.1 | 导电杆5QT.510.0917.1 | M05010200000011 |  |  |  | 配件 |  |  | 导电杆5QT.510.0917.1 | M05010200000011 | 支 | 450.2301
P102200650002 | QDB | SB20-M-2000/10-NX2变压器 | 1QB.710.212002B | M05010300000015 | 导电杆 | YS/T 615 | 3 | 支 | 2021-07-16 | PCS | 3 | 支 | 导电杆YS/T 615 | 导电杆YS/T 615 | M05010300000015 |  |  |  | 配件 |  |  | 导电杆YS/T 615 | M05010300000015 | 支 | 21.5929
P102200650002 | QDB | SB20-M-2000/10-NX2变压器 | 1QB.710.212002B | M0601030006 | 全胶纸 | 0.15 AFA | 5 | KG | 2021-07-16 | PCS | 5 | KG | 全胶纸0.15 AFA | 全胶纸0.15 AFA | M0601030006 |  |  |  | 配件 |  |  | 全胶纸0.15 AFA | M0601030006 | KG | 30.0885
P102120250016 | QDB | S13-M-315/10变压器 | 1QB.710.21203RZ | M05010300000001 | 导电杆 | 8QT.510.0609.1 | 3 | 支 | 2018-07-10 | PCS | 3 | 支 | 导电杆8QT.510.0609.1 | 导电杆8QT.510.0609.1 | M05010300000001 |  |  |  | 配件 |  |  | 导电杆8QT.510.0609.1 | M05010300000001 | 支 | 12.4779
P102120250016 | QDB | S13-M-315/10变压器 | 1QB.710.21203RZ | 5QB-CBJYJ-21203RZ-1 | 撑板绝缘件 | S13-M-315/10 | 1 | 套 | 2018-07-10 | PCS | 1 | 套 | 撑板绝缘件S13-M-315/10 | 撑板绝缘件S13-M-315/10 | 5QB-CBJYJ-21203Z-1 |  |  |  | 配件 |  |  | 撑板绝缘件S13-M-315/10 | 5QB-CBJYJ-21203Z-1 | 套 | 14.1593
P102120250016 | QDB | S13-M-315/10变压器 | 1QB.710.21203RZ | 5QB-QSZBJYJ-21203RZ1 | 器身纸板绝缘件 | S13-M-315/10 | 1 | 套 | 2018-07-10 | PCS | 1 | KG | 器身纸板绝缘件S13-M-315/10 | 器身纸板绝缘件S13-M-315/10 | 5QB-QSZBJYJ-21203RZ1 |  |  |  | 配件 |  |  | 器身纸板绝缘件S13-M-315/10 | 5QB-QSZBJYJ-21203RZ1 | 套 | 20.35
P102120250016 | QDB | S13-M-315/10变压器 | 1QB.710.21203RZ | 5QB-RXZBJYJ-21203RZ1 | 绕线纸板绝缘件 | S11-M-315/10 | 2 | 套 | 2018-07-10 | PCS | inf | KG | 绕线纸板绝缘件S11-M-315/10 | 绕线纸板绝缘件S11-M-315/10 | 5QB-RXZBJYJ-21203RZ1 |  |  |  | 配件 |  |  | 绕线纸板绝缘件S11-M-315/10 | 5QB-RXZBJYJ-21203RZ1 | 套 | 86.3
P102120250016 | QDB | S13-M-315/10变压器 | 1QB.710.21203RZ | 5QB-TXZBJYJ-21203RZ1 | 铁心纸板绝缘件 | S13-M-315/10 | 1 | 套 | 2018-07-10 | PCS | 1 | KG | 铁心纸板绝缘件S13-M-315/10 | 铁心纸板绝缘件S13-M-315/10 | 5QB-TXZBJYJ-21203RZ1 |  |  |  | 配件 |  |  | 铁心纸板绝缘件S13-M-315/10 | 5QB-TXZBJYJ-21203RZ1 | 套 | 19.17
P102120250016 | QDB | S13-M-315/10变压器 | 1QB.710.21203RZ | 5QB-ZZCYM-21203RZ-1 | 总装层压木件 | S13-M-315/10 | 1 | 套 | 2018-07-10 | PCS | inf | KG | 总装层压木件S13-M-315/10 | 总装层压木件S13-M-315/10 | 5QB-ZZCYM-21203RZ-1 |  |  |  | 配件 |  |  | 总装层压木件S13-M-315/10 | 5QB-ZZCYM-21203RZ-1 | 套 | 172.71
P102120250016 | QDB | S13-M-315/10变压器 | 1QB.710.21203RZ | 8QB-868-21203RZ-1 | S13-M-315/10铭牌 | 8QB.868.21203RZ.1 | 1 | 块 | 2018-07-10 | PCS | 1 | 块 | S13-M-315/10铭牌8QB.868.21203RZ.1 | S13-M-315/10铭牌8QB.868.21203RZ.1 | 8QB-868-21203RZ-1 |  |  |  | 配件 |  |  | S13-M-315/10铭牌8QB.868.21203RZ.1 | 8QB-868-21203RZ-1 | 块 | 7.1681
P102120250016 | QDB | S13-M-315/10变压器 | 1QB.710.21203RZ | 8QT-271-0001T-7 | 定位钉ф12×35 | 8QT.271.0001T.7 | 4 | 只 | 2018-07-10 | PCS | 4 | 只 | 定位钉ф12×358QT.271.0001T.7 | 定位钉ф12×358QT.271.0001T.7 | 8QT-271-0001T-7 |  |  |  | 配件 |  |  | 定位钉ф12×358QT.271.0001T.7 | 8QT-271-0001T-7 | 只 | 0.8761
P102120250016 | QDB | S13-M-315/10变压器 | 1QB.710.21203RZ | 8QT-370-0004T-1-064 | 密封垫789×424 | 8QT.370.0004T.1 | 1 | 只 | 2018-07-10 | PCS | 1 | 只 | 密封垫789×4248QT.370.0004T.1 | 密封垫789×4248QT.370.0004T.1 | 8QT-370-0004T-1-064 | [7 empty] | 8QT-370-0004T-1-064 | 只 | 13.4513
P102120250016 | QDB | S13-M-315/10变压器 | 1QB.710.21203RZ | 8QT-514-0003T-1 | 接地座φ24×25 | 8QT.514.0003T.1 | 1 | 个 | 2018-07-10 | PCS | 1 | 个 | 接地座φ24×258QT.514.0003T.1 | 接地座φ24×258QT.514.0003T.1 | 8QT-514-0003T-1 |  |  |  | 配件 |  |  | 接地座φ24×258QT.514.0003T.1 | 8QT-514-0003T-1 | 个 | 1.0619
P102120250016 | QDB | S13-M-315/10变压器 | 1QB.710.21203RZ | 8QT-931-0002T-2-274 | 吊紧螺杆M14×180×60×90 | 8QT.931.0002T.2 | 2 | 只 | 2018-07-10 | PCS | 2 | 只 | 吊紧螺杆M14×180×60×908QT.931.0002T.2 | 吊紧螺杆M14×180×60×908QT.931.0002T.2 | 8QT-931-0002T-2-274 |  |  |  | 配件 |  |  | 吊紧螺杆M14×180×60×908QT.931.0002T.2 | 8QT-931-0002T-2-274 | 只 | 1.6372
P102120250016 | QDB | S13-M-315/10变压器 | 1QB.710.21203RZ | 8QT-931-0002T-2-276 | 吊紧螺杆M14×510×60×60 | 8QT.931.0002T.2 | 8 | 只 | 2018-07-10 | PCS | 8 | 只 | 吊紧螺杆M14×510×60×608QT.931.0002T.2 | 吊紧螺杆M14×510×60×608QT.931.0002T.2 | 8QT-931-0002T-2-276 |  |  |  | 配件 |  |  | 吊紧螺杆M14×510×60×608QT.931.0002T.2 | 8QT-931-0002T-2-276 | 只 | 4.6903
P102120250016 | QDB | S13-M-315/10变压器 | 1QB.710.21203RZ | 8QT-933-0003T-1-020 | 单头螺杆M16×80×50 | 8QT.933.0003T.1 | 4 | 支 | 2018-07-10 | PCS | 4 | 支 | 单头螺杆M16×80×508QT.933.0003T.1 | 单头螺杆M16×80×508QT.933.0003T.1 | 8QT-933-0003T-1-020 |  |  |  | 配件 |  |  | 单头螺杆M16×80×508QT.933.0003T.1 | 8QT-933-0003T-1-020 | 支 | 1.3451
P102120250016 | QDB | S13-M-315/10变压器 | 1QB.710.21203RZ | 8QT-940-0002T-8 | 吊紧螺母φ36×40 | 8QT.940.0002T.8 | 2 | 只 | 2018-07-10 | PCS | 2 | 只 | 吊紧螺母φ36×40 8QT.940.0002T.8 | 吊紧螺母φ36×40 8QT.940.0002T.8 | 8QT-940-0002T-8 |  |  |  | 配件 |  |  | 吊紧螺母φ36×40 8QT.940.0002T.8 | 8QT-940-0002T-8 | 只 | 3.1681
P102120250016 | QDB | S13-M-315/10变压器 | 1QB.710.21203RZ | M01010600000003 | 聚酯漆包铜圆线 | QZ-2/130-ф1.900/ф2.012 | 6.18 | KG | 2018-07-10 | PCS | 6.18 | KG | 聚酯漆包铜圆线QZ-2/130-ф1.900/ф2.012 | 聚酯漆包铜圆线QZ-2/130-ф1.900/ф2.012 | M01010600000003 |  |  | CU01 | 铜 | 漆包圆线 | QZ-2-A | 聚酯漆包铜圆线QZ-2/130-ф1.900/ф2.012 | M01010600000003 | KG | 48.9292
P102120250016 | QDB | S13-M-315/10变压器 | 1QB.710.21203RZ | M01010600000006 | 聚酯漆包铜圆线 | QZ-2/130-ф2.000/ф2.112 | 81.37 | KG | 2018-07-10 | PCS | 81.37 | KG | 聚酯漆包铜圆线QZ-2/130-ф2.000/ф2.112 | 聚酯漆包铜圆线QZ-2/130-ф2.000/ф2.112 | M01010600000006 |  |  | CU01 | 铜 | 漆包圆线 | QZ-2-A | 聚酯漆包铜圆线QZ-2/130-ф2.000/ф2.112 | M01010600000006 | KG | 48.1062
P102120250016 | QDB | S13-M-315/10变压器 | 1QB.710.21203RZ | M01010700042500 | 纸包铜圆线 | Z-4.250-3.000 | 0 | KG | 2018-07-10 | PCS | 0 | KG | 纸包铜圆线Z-4.250-3.000 | 纸包铜圆线Z-4.250-3.000 | M01010700042500 |  |  | CU30 | 铜 | 线包铜圆线 | 0 | 纸包铜圆线Z-4.250-3.000 | M01010700042500 | KG | 68.8407
P102120250016 | QDB | S13-M-315/10变压器 | 1QB.710.21203RZ | M01010700042501 | 纸包铜圆线 | Z-4.250-2.000 | 0 | KG | 2018-07-10 | PCS | 0 | KG | 纸包铜圆线Z-4.250-2.000 | 纸包铜圆线Z-4.250-2.000 | M01010700042501 |  |  | CU30 | 铜 | 线包铜圆线 | 0 | 纸包铜圆线Z-4.250-2.000 | M01010700042501 | KG | 68.8407
P102120250016 | QDB | S13-M-315/10变压器 | 1QB.710.21203RZ | M01020305301119 | 聚酯漆包铜扁线 | QZB-2/130-4.25×8.10/4.41×8.26 | 64.89 | KG | 2018-07-10 | PCS | 64.89 | KG | 聚酯漆包铜扁线QZB-2/130-4.25×8.10/4.41×8.26 | 聚酯漆包铜扁线QZB-2/130-4.25×8.10/4.41×8.26 | M01020305301119 |  |  | CU08 | 铜 | 漆包扁线 | QZB-2-B | 聚酯漆包铜扁线QZB-2/130-4.25×8.10/4.41×8.26 | M01020305301119 | KG | 52.7345
P102120250016 | QDB | S13-M-315/10变压器 | 1QB.710.21203RZ | M01030200000006 | 5×40 铜母线 TMQY | GB/T 5585.1-2005 | 5 | KG | 2018-07-10 | PCS | 5 | KG | 5×40 铜母线 TMQYGB/T 5585.1-2005 | 5×40 铜母线 TMQYGB/T 5585.1-2005 | M01030200000006 |  |  | CU31 | 铜 | 铜母线 | 0 | 5×40 铜母线 TMQYGB/T 5585.1-2005 | M01030200000006 | KG | 49.0265
P102120250016 | QDB | S13-M-315/10变压器 | 1QB.710.21203RZ | M01031300030000 | TU1铜带 | TU1O60-0.30-GB/T 18813 | 1 | KG | 2018-07-10 | PCS | 1 | KG | TU1铜带TU1O60-0.30-GB/T 18813 | TU1铜带TU1O60-0.30-GB/T 18813 | M01031300030000 |  |  | CU25 | 铜 | 变压器铜箔 | TB-B | TU1铜带TU1O60-0.30-GB/T 18813 | M01031300030000 | KG | 47.8966
P102120250016 | QDB | S13-M-315/10变压器 | 1QB.710.21203RZ | M02010190000002 | 剪切后硅钢片 | 23SQGD090(0.23×850×C) | 409.16 | KG | 2018-07-10 | PCS | 409.16 | KG | 剪切后硅钢片23SQGD090(0.23×850×C) | 剪切后硅钢片23SQGD090(0.23×850×C) | M02010190000002 |  |  | SS27 | 硅钢片 | 硅钢片 | 23SQGD090(0.23×850×C) | 剪切后硅钢片23SQGD090(0.23×850×C) | M02010190000002 | KG | 15.2371
P102120250016 | QDB | S13-M-315/10变压器 | 1QB.710.21203RZ | M02010200000060 | 6 圆钢 Q235B | GB/T 702 | 1.1 | KG | 2018-07-10 | PCS | 1.1 | KG | 6 圆钢 Q235BGB/T 702 | 6 圆钢 Q235BGB/T 702 | M02010200000060 |  |  | ST04 | 钢材 | 钢材 | 圆钢 | 6 圆钢 Q235BGB/T 702 | M02010200000060 | KG | 4.6379
P102120250016 | QDB | S13-M-315/10变压器 | 1QB.710.21203RZ | M02010200000070 | 7 圆钢 Q235B | GB/T 702 | 1.1 | KG | 2018-07-10 | PCS | 1.1 | KG | 7 圆钢 Q235BGB/T 702 | 7 圆钢 Q235BGB/T 702 | M02010200000070 |  |  | ST04 | 钢材 | 钢材 | 圆钢 | 7 圆钢 Q235BGB/T 702 | M02010200000070 | KG | 5.531
P102120250016 | QDB | S13-M-315/10变压器 | 1QB.710.21203RZ | M02010200000080 | 8 圆钢 Q235B | GB/T 702 | 2.2 | KG | 2018-07-10 | PCS | 2.2 | KG | 8 圆钢 Q235BGB/T 702 | 8 圆钢 Q235BGB/T 702 | M02010200000080 |  |  | ST04 | 钢材 | 钢材 | 圆钢 | 8 圆钢 Q235BGB/T 702 | M02010200000080 | KG | 2.3504
P102120250016 | QDB | S13-M-315/10变压器 | 1QB.710.21203RZ | M02010200000160 | 16 圆钢 Q235B | GB/T 702 | 0 | KG | 2018-07-10 | PCS | 0 | KG | 16 圆钢 Q235BGB/T 702 | 16 圆钢 Q235BGB/T 702 | M02010200000160 |  |  | ST04 | 钢材 | 钢材 | 圆钢 | 16 圆钢 Q235BGB/T 702 | M02010200000160 | KG | 1.9231
P102120250016 | QDB | S13-M-315/10变压器 | 1QB.710.21203RZ | M02020100000750 | 75×50×6 角钢 Q235B | GB/T 706 | 13.2 | KG | 2018-07-10 | PCS | 13.2 | KG | 75×50×6 角钢 Q235BGB/T 706 | 75×50×6 角钢 Q235BGB/T 706 | M02020100000750 |  |  | ST02 | 钢材 | 钢材 | 角钢 | 75×50×6 角钢 Q235BGB/T 706 | M02020100000750 | KG | 2.3077
P102120250016 | QDB | S13-M-315/10变压器 | 1QB.710.21203RZ | M02020200000632 | 63×40×4.8 槽钢 Q235B | GB/T 706 | 16.5 | KG | 2018-07-10 | PCS | 16.5 | KG | 63×40×4.8 槽钢 Q235BGB/T 706 | 63×40×4.8 槽钢 Q235BGB/T 706 | M02020200000632 |  |  | ST03 | 钢材 | 钢材 | 槽钢 | 63×40×4.8 槽钢 Q235BGB/T 706 | M02020200000632 | KG | 1.9402
P102120250016 | QDB | S13-M-315/10变压器 | 1QB.710.21203RZ | M02020200000801 | 80×43×5.0 槽钢 Q235B | GB/T 706 | 9.9 | KG | 2018-07-10 | PCS | 9.9 | KG | 80×43×5.0 槽钢 Q235B GB/T 706 | 80×43×5.0 槽钢 Q235B GB/T 706 | M02020200000801 |  |  | ST03 | 钢材 | 钢材 | 槽钢 | 80×43×5.0 槽钢 Q235B GB/T 706 | M02020200000801 | KG | 8.2137
P102120250016 | QDB | S13-M-315/10变压器 | 1QB.710.21203RZ | M02020310010423 | 12×65 扁钢 Q235B | GB/T 706 | 1.1 | KG | 2018-07-10 | PCS | 1.1 | KG | 12×65 扁钢 Q235BGB/T 706 | 12×65 扁钢 Q235BGB/T 706 | M02020310010423 |  |  | ST06 | 钢材 | 钢材 | 扁钢 | 12×65 扁钢 Q235BGB/T 706 | M02020310010423 | KG | 4.6283
P102120250016 | QDB | S13-M-315/10变压器 | 1QB.710.21203RZ | M02030100000000 | 1.2×500 钢板 ST14 | GB/T 3274 | 174.9 | KG | 2018-07-10 | PCS | 174.9 | KG | 1.2×500 钢板 ST14GB/T 3274 | 1.2×500 钢板 ST14GB/T 3274 | M02030100000000 |  |  | ST01 | 钢材 | 钢材 | 冷板 | 1.2×500 钢板 ST14GB/T 3274 | M02030100000000 | KG | 5.9115
P102120250016 | QDB | S13-M-315/10变压器 | 1QB.710.21203RZ | M02030100000300 | 3 钢板 Q235B | GB/T 709 | 1.1 | KG | 2018-07-10 | PCS | 1.1 | KG | 3 钢板 Q235BGB/T 709 | 3 钢板 Q235BGB/T 709 | M02030100000300 |  |  | ST05 | 钢材 | 钢材 | 钢板 | 3 钢板 Q235BGB/T 709 | M02030100000300 | KG | 6.9912
P102120250016 | QDB | S13-M-315/10变压器 | 1QB.710.21203RZ | M02030100000400 | 4 钢板 Q235B | GB/T 3274 | 29.7 | KG | 2018-07-10 | PCS | 29.7 | KG | 4 钢板 Q235BGB/T 3274 | 4 钢板 Q235BGB/T 3274 | M02030100000400 |  |  | ST05 | 钢材 | 钢材 | 钢板 | 4 钢板 Q235BGB/T 3274 | M02030100000400 | KG | 8.211
P102120250016 | QDB | S13-M-315/10变压器 | 1QB.710.21203RZ | M02030100000500 | 5 钢板 Q235B | GB/T 3274 | 20.9 | KG | 2018-07-10 | PCS | 20.9 | KG | 5 钢板 Q235BGB/T 3274 | 5 钢板 Q235BGB/T 3274 | M02030100000500 |  |  | ST05 | 钢材 | 钢材 | 钢板 | 5 钢板 Q235BGB/T 3274 | M02030100000500 | KG | 1.7949
P102120250016 | QDB | S13-M-315/10变压器 | 1QB.710.21203RZ | M02030100000600 | 6 钢板 Q235B | GB/T 3274 | 3.3 | KG | 2018-07-10 | PCS | 3.3 | KG | 6 钢板 Q235BGB/T 3274 | 6 钢板 Q235BGB/T 3274 | M02030100000600 |  |  | ST05 | 钢材 | 钢材 | 钢板 | 6 钢板 Q235BGB/T 3274 | M02030100000600 | KG | 1.9658
P102120250016 | QDB | S13-M-315/10变压器 | 1QB.710.21203RZ | M02030100001200 | 12 钢板 Q235B | GB/T 3274 | 5.5 | KG | 2018-07-10 | PCS | 5.5 | KG | 12 钢板 Q235BGB/T 3274 | 12 钢板 Q235BGB/T 3274 | M02030100001200 |  |  | ST05 | 钢材 | 钢材 | 钢板 | 12 钢板 Q235BGB/T 3274 | M02030100001200 | KG | 3.885
P102120250016 | QDB | S13-M-315/10变压器 | 1QB.710.21203RZ | M02050100000110 | 4.0 不锈钢板 1Cr18Ni9Ti | GB/T 3280 | 0 | KG | 2018-07-10 | PCS | 0 | KG | 4.0 不锈钢板 1Cr18Ni9TiGB/T 3280 | 4.0 不锈钢板 1Cr18Ni9TiGB/T 3280 | M02050100000110 |  |  | ST07 | 钢材 | 钢材 | 不锈钢板 | 4.0 不锈钢板 1Cr18Ni9TiGB/T 3280 | M02050100000110 | KG | 13.0973
P102120250016 | QDB | S13-M-315/10变压器 | 1QB.710.21203RZ | M03010203000001 | 无励磁调压分接开关 | WSTII4 30/10-6×5T | 1 | 只 | 2018-07-10 | PCS | 1 | 只 | 无励磁调压分接开关WSTII4 30/10-6×5T | 无励磁调压分接开关WSTII4 30/10-6×5T | M03010203000001 |  |  |  | 配件 |  |  | 无励磁调压分接开关WSTII4 30/10-6×5T | M03010203000001 | 只 | 85.8407
P102120250016 | QDB | S13-M-315/10变压器 | 1QB.710.21203RZ | M04010100000001 | 油位计 | YW2-II（带压力释放阀） | 1 | 只 | 2018-07-10 | PCS | 1 | 只 | 油位计YW2-II（带压力释放阀） | 油位计YW2-II（带压力释放阀） | M04010100000001 |  |  |  | 配件 |  |  | 油位计YW2-II（带压力释放阀） | M04010100000001 | 只 | 47.7876
P102120250016 | QDB | S13-M-315/10变压器 | 1QB.710.21203RZ | M04029900000002 | 两用温度计盖 | 8QT.326.0001 | 1 | 只 | 2018-07-10 | PCS | 1 | 只 | 两用温度计盖8QT.326.0001 | 两用温度计盖8QT.326.0001 | M04029900000002 |  |  |  | 配件 |  |  | 两用温度计盖8QT.326.0001 | M04029900000002 | 只 | 2.6549
P102120250016 | QDB | S13-M-315/10变压器 | 1QB.710.21203RZ | M05010200000000 | 导电杆 | M12×185 | 1 | 支 | 2018-07-10 | PCS | 1 | 支 | 导电杆M12×185 | 导电杆M12×185 | M05010200000000 |  |  |  | 配件 |  |  | 导电杆M12×185 | M05010200000000 | 支 | 17.094
P102120250016 | QDB | S13-M-315/10变压器 | 1QB.710.21203RZ | M05010200000035 | 导电杆 | 5QT.510.0913.1 | 3 | 套 | 2018-07-10 | PCS | 3 | 套 | 导电杆5QT.510.0913.1 | 导电杆5QT.510.0913.1 | M05010200000035 |  |  |  | 配件 |  |  | 导电杆5QT.510.0913.1 | M05010200000035 | 套 | 69.823
P102120250016 | QDB | S13-M-315/10变压器 | 1QB.710.21203RZ | M0601070009 | 0.08×15 高密度点胶纸DDP |  | 2 | KG | 2018-07-10 | PCS | 2 | KG | 0.08×15 高密度点胶纸DDP | 0.08×15 高密度点胶纸DDP | M0601070009 |  |  |  | 配件 |  |  | 0.08×15 高密度点胶纸DDP | M0601070009 | KG | 31.8584
P102120250016 | QDB | S13-M-315/10变压器 | 1QB.710.21203RZ | M06020400000002 | 0.05×40 皱纹纸 | GB/T 7969 | 0 | KG | 2018-07-10 | PCS | 0 | KG | 0.05×40 皱纹纸GB/T 7969 | 0.05×40 皱纹纸GB/T 7969 | M06020400000002 |  |  |  | 配件 |  |  | 0.05×40 皱纹纸GB/T 7969 | M06020400000002 | KG | 22.1239
P102120250016 | QDB | S13-M-315/10变压器 | 1QB.710.21203RZ | M06021120000032 | 0.13全胶纸 | JB/T 10442.1 | 0 | KG | 2018-07-10 | PCS | 0 | KG | 0.13全胶纸JB/T 10442.1 | 0.13全胶纸JB/T 10442.1 | M06021120000032 |  |  |  | 配件 |  |  | 0.13全胶纸JB/T 10442.1 | M06021120000032 | KG | 23.5398
P102120250016 | QDB | S13-M-315/10变压器 | 1QB.710.21203RZ | M06050300014250 | 电工收缩带 | 0.23×25 | 0 | 卷 | 2018-07-10 | PCS | 0 | 卷 | 电工收缩带0.23×25 | 电工收缩带0.23×25 | M06050300014250 |  |  |  | 配件 |  |  | 电工收缩带0.23×25 | M06050300014250 | 卷 | 3.3675
P102120250016 | QDB | S13-M-315/10变压器 | 1QB.710.21203RZ | M06080400000000 | 弯板 | 8QT.140.0004 | 4 | 只 | 2018-07-10 | PCS | 4 | 只 | 弯板8QT.140.0004 | 弯板8QT.140.0004 | M06080400000000 |  |  |  | 配件 |  |  | 弯板8QT.140.0004 | M06080400000000 | 只 | 3.1858
P102120250016 | QDB | S13-M-315/10变压器 | 1QB.710.21203RZ | M06110400000000 | 瓷套 | 5QT.723.0910.1 | 1 | 只 | 2018-07-10 | PCS | 1 | 只 | 瓷套5QT.723.0910.1 | 瓷套5QT.723.0910.1 | M06110400000000 |  |  |  | 配件 |  |  | 瓷套5QT.723.0910.1 | M06110400000000 | 只 | 3.4188
P102120250016 | QDB | S13-M-315/10变压器 | 1QB.710.21203RZ | M06110400000001 | 瓷套 | 5QT.723.0912.1 | 3 | 只 | 2018-07-10 | PCS | 3 | 只 | 瓷套5QT.723.0912.1 | 瓷套5QT.723.0912.1 | M06110400000001 |  |  |  | 配件 |  |  | 瓷套5QT.723.0912.1 | M06110400000001 | 只 | 6.1538
P102120250016 | QDB | S13-M-315/10变压器 | 1QB.710.21203RZ | M06110400000007 | 瓷套 | 8QT.723.0609 | 3 | 只 | 2018-07-10 | PCS | 3 | 只 | 瓷套8QT.723.0609 | 瓷套8QT.723.0609 | M06110400000007 |  |  |  | 配件 |  |  | 瓷套8QT.723.0609 | M06110400000007 | 只 | 6.8142
P102120250016 | QDB | S13-M-315/10变压器 | 1QB.710.21203RZ | M07010302703604 | 密封垫圈 27×36×4 | 8QT.370.3100 | 2 | 只 | 2018-07-10 | PCS | 2 | 只 | 密封垫圈 27×36×48QT.370.3100 | 密封垫圈 27×36×48QT.370.3100 | M07010302703604 |  |  |  | 配件 |  |  | 密封垫圈 27×36×48QT.370.3100 | M07010302703604 | 只 | 0.5983
P102120250016 | QDB | S13-M-315/10变压器 | 1QB.710.21203RZ | M07010310002600 | 丙烯胶垫 | 8QT.725.0601.4 | 1 | 只 | 2018-07-10 | PCS | 1 | 只 | 丙烯胶垫8QT.725.0601.4 | 丙烯胶垫8QT.725.0601.4 | M07010310002600 |  |  |  | 配件 |  |  | 丙烯胶垫8QT.725.0601.4 | M07010310002600 | 只 | 0.5812
P102120250016 | QDB | S13-M-315/10变压器 | 1QB.710.21203RZ | M07010310007000 | 丙烯胶垫 | 8QT.725.0603.1 | 3 | 只 | 2018-07-10 | PCS | 3 | 只 | 丙烯胶垫8QT.725.0603.1 | 丙烯胶垫8QT.725.0603.1 | M07010310007000 |  |  |  | 配件 |  |  | 丙烯胶垫8QT.725.0603.1 | M07010310007000 | 只 | 2.4359
P102120250016 | QDB | S13-M-315/10变压器 | 1QB.710.21203RZ | M07010310007500 | 丙烯胶垫 | 8QT.725.0601.1 | 3 | 只 | 2018-07-10 | PCS | 3 | 只 | 丙烯胶垫8QT.725.0601.1 | 丙烯胶垫8QT.725.0601.1 | M07010310007500 |  |  |  | 配件 |  |  | 丙烯胶垫8QT.725.0601.1 | M07010310007500 | 只 | 2.5641
P102120250016 | QDB | S13-M-315/10变压器 | 1QB.710.21203RZ | M07010400000000 | 丙烯胶珠 | 8QT.724.0601.10 | 3 | 只 | 2018-07-10 | PCS | 3 | 只 | 丙烯胶珠8QT.724.0601.10 | 丙烯胶珠8QT.724.0601.10 | M07010400000000 |  |  |  | 配件 |  |  | 丙烯胶珠8QT.724.0601.10 | M07010400000000 | 只 | 1.4103
P102120250016 | QDB | S13-M-315/10变压器 | 1QB.710.21203RZ | M07010400000900 | 丙烯胶珠9×18×4.5 | GB/T 5574 | 1 | 只 | 2018-07-10 | PCS | 1 | 只 | 丙烯胶珠9×18×4.5GB/T 5574 | 丙烯胶珠9×18×4.5GB/T 5574 | M07010400000900 |  |  |  | 配件 |  |  | 丙烯胶珠9×18×4.5GB/T 5574 | M07010400000900 | 只 | 0.9292
P102120250016 | QDB | S13-M-315/10变压器 | 1QB.710.21203RZ | M07010400001200 | 丙烯胶珠 | 8QT.724.0601.9 | 1 | 只 | 2018-07-10 | PCS | 1 | 只 | 丙烯胶珠8QT.724.0601.9 | 丙烯胶珠8QT.724.0601.9 | M07010400001200 |  |  |  | 配件 |  |  | 丙烯胶珠8QT.724.0601.9 | M07010400001200 | 只 | 0.9829
P102120250016 | QDB | S13-M-315/10变压器 | 1QB.710.21203RZ | M07010400002000 | 丙烯胶珠 | 8QT.724.0601.2 | 3 | 只 | 2018-07-10 | PCS | 3 | 只 | 丙烯胶珠8QT.724.0601.2 | 丙烯胶珠8QT.724.0601.2 | M07010400002000 |  |  |  | 配件 |  |  | 丙烯胶珠8QT.724.0601.2 | M07010400002000 | 只 | 1.5812
P102120250016 | QDB | S13-M-315/10变压器 | 1QB.710.21203RZ | M0703010030 | 薄螺母 | GB/T 6172.1 薄螺母 M14（镀锌05） | 22 | 个 | 2018-07-10 | PCS | 22 | 个 | 薄螺母GB/T 6172.1 薄螺母 M14（镀锌05） | 薄螺母GB/T 6172.1 薄螺母 M14（镀锌05） | M0703010030 |  |  |  | 配件 |  |  | 薄螺母GB/T 6172.1 薄螺母 M14（镀锌05） | M0703010030 | 个 | 0.1593
P102120250016 | QDB | S13-M-315/10变压器 | 1QB.710.21203RZ | M0703060091 | 螺母 | GB/T 6170 螺母 M14 (镀锌6) | 22 | 个 | 2018-07-10 | PCS | 22 | 个 | 螺母GB/T 6170 螺母 M14 (镀锌6) | 螺母GB/T 6170 螺母 M14 (镀锌6) | M0703060091 |  |  |  | 配件 |  |  | 螺母GB/T 6170 螺母 M14 (镀锌6) | M0703060091 | 个 | 0.1858
P102120250016 | QDB | S13-M-315/10变压器 | 1QB.710.21203RZ | M07059991000021 | 放油塞 | 8QT.324.0020.4 | 1 | 只 | 2018-07-10 | PCS | 1 | 只 | 放油塞8QT.324.0020.4 | 放油塞8QT.324.0020.4 | M07059991000021 |  |  |  | 配件 |  |  | 放油塞8QT.324.0020.4 | M07059991000021 | 只 | 5.8407
P102120250016 | QDB | S13-M-315/10变压器 | 1QB.710.21203RZ | M09010300000080 | 垫圈8（镀锌200HV） | GB/T 97.2 | 11 | 个 | 2018-07-10 | PCS | 11 | 个 | 垫圈8（镀锌200HV）GB/T 97.2 | 垫圈8（镀锌200HV）GB/T 97.2 | M09010300000080 |  |  |  | 配件 |  |  | 垫圈8（镀锌200HV）GB/T 97.2 | M09010300000080 | 个 | 0.0111
P102120250016 | QDB | S13-M-315/10变压器 | 1QB.710.21203RZ | M09010300000160 | 垫圈16（镀锌200HV） | GB/T 97.2 | 16 | 个 | 2018-07-10 | PCS | 16 | 个 | 垫圈16（镀锌200HV）GB/T 97.2 | 垫圈12（镀锌200HV）GB/T 97.2 | M09010300000120 |  |  |  | 配件 |  |  | 垫圈12（镀锌200HV）GB/T 97.2 | M09010300000120 | 个 | 0.0308
P102120250016 | QDB | S13-M-315/10变压器 | 1QB.710.21203RZ | M09011500000121 | 不锈钢垫圈12 （200HV） | GB/T 97.2 | 39 | 个 | 2018-07-10 | PCS | 39 | 个 | 不锈钢垫圈12 （200HV）GB/T 97.2 | 不锈钢垫圈12 （200HV）GB/T 97.2 | M09011500000121 |  |  |  | 配件 |  |  | 不锈钢垫圈12 （200HV）GB/T 97.2 | M09011500000121 | 个 | 0.1966
P102120250016 | QDB | S13-M-315/10变压器 | 1QB.710.21203RZ | M09011700000164 | 方斜垫圈16（镀锌） | GB/T 853 | 6 | 个 | 2018-07-10 | PCS | 6 | 个 | 方斜垫圈16（镀锌）GB/T 853 | 方斜垫圈16（镀锌）GB/T 853 | M09011700000164 |  |  |  | 配件 |  |  | 方斜垫圈16（镀锌）GB/T 853 | M09011700000164 | 个 | 0.377
P102120250016 | QDB | S13-M-315/10变压器 | 1QB.710.21203RZ | M09020200000123 | 螺母M12（热镀锌6） | GB/T 6170 | 37 | 个 | 2018-07-10 | PCS | 37 | 个 | 螺母M12（热镀锌6）GB/T 6170 | 螺母M12（热镀锌6）GB/T 6170 | M09020200000123 |  |  |  | 配件 |  |  | 螺母M12（热镀锌6）GB/T 6170 | M09020200000123 | 个 | 0.2051
P102120250016 | QDB | S13-M-315/10变压器 | 1QB.710.21203RZ | M09020200000160 | 螺母M16（镀锌6） | GB/T 6170 | 14 | 个 | 2018-07-10 | PCS | 14 | 个 | 螺母M16（镀锌6）GB/T 6170 | 螺母M16（镀锌6）GB/T 6170 | M09020200000160 |  |  |  | 配件 |  |  | 螺母M16（镀锌6）GB/T 6170 | M09020200000160 | 个 | 0.2359
P102120250016 | QDB | S13-M-315/10变压器 | 1QB.710.21203RZ | M09020200000161 | 薄螺母M16（镀锌05） | GB/T 6172.1 | 14 | 个 | 2018-07-10 | PCS | 14 | 个 | 薄螺母M16（镀锌05）GB/T 6172.1 | 薄螺母M16（镀锌05）GB/T 6172.1 | M09020200000161 |  |  |  | 配件 |  |  | 薄螺母M16（镀锌05）GB/T 6172.1 | M09020200000161 | 个 | 0.1538
P102120250016 | QDB | S13-M-315/10变压器 | 1QB.710.21203RZ | M09030500080013 | 螺栓M8×12（镀锌4.8） | GB/T 5781 | 3 | 个 | 2018-07-10 | PCS | 3 | 个 | 螺栓M8×12（镀锌4.8）GB/T 5781 | 螺栓M8×12（镀锌4.8）GB/T 5781 | M09030500080013 |  |  |  | 配件 |  |  | 螺栓M8×12（镀锌4.8）GB/T 5781 | M09030500080013 | 个 | 0.0735
P102120250016 | QDB | S13-M-315/10变压器 | 1QB.710.21203RZ | M09030500080020 | 螺栓M8×20（镀锌4.8） | GB/T 5781 | 8 | 个 | 2018-07-10 | PCS | 8 | 个 | 螺栓M8×20（镀锌4.8）GB/T 5781 | 螺栓M8×20（镀锌4.8）GB/T 5781 | M09030500080020 |  |  |  | 配件 |  |  | 螺栓M8×20（镀锌4.8）GB/T 5781 | M09030500080020 | 个 | 0.094
P102120250016 | QDB | S13-M-315/10变压器 | 1QB.710.21203RZ | M09030500080021 | 螺栓M8×20（热镀锌4.8） | GB/T 5781 | 6 | 个 | 2018-07-10 | PCS | 6 | 个 | 螺栓M8×20（热镀锌4.8）GB/T 5781 | 螺栓M8×20（热镀锌4.8）GB/T 5781 | M09030500080021 |  |  |  | 配件 |  |  | 螺栓M8×20（热镀锌4.8）GB/T 5781 | M09030500080021 | 个 | 0.1724
P102120250016 | QDB | S13-M-315/10变压器 | 1QB.710.21203RZ | M09030500120029 | 螺栓M12×25（热镀锌4.8） | GB/T 5781 | 1 | 个 | 2018-07-10 | PCS | 1 | 个 | 螺栓M12×25（热镀锌4.8）GB/T 5781 | 螺栓M12×25（热镀锌4.8）GB/T 5781 | M09030500120029 |  |  |  | 配件 |  |  | 螺栓M12×25（热镀锌4.8）GB/T 5781 | M09030500120029 | 个 | 0.4188
P102120250016 | QDB | S13-M-315/10变压器 | 1QB.710.21203RZ | M09030500120040 | 螺栓M12×40（镀锌4.8） | GB/T 5781 | 28 | 个 | 2018-07-10 | PCS | 28 | 个 | 螺栓M12×40（镀锌4.8）GB/T 5781 | 螺栓M12×40（镀锌4.8）GB/T 5781 | M09030500120040 |  |  |  | 配件 |  |  | 螺栓M12×40（镀锌4.8）GB/T 5781 | M09030500120040 | 个 | 0.3077
P102120250016 | QDB | S13-M-315/10变压器 | 1QB.710.21203RZ | M09040401602902 | 吊紧螺杆 16×290×60×90 | 8QT.931.2028.1 | 4 | 个 | 2018-07-10 | PCS | 4 | 个 | 吊紧螺杆 16×290×60×908QT.931.2028.1 | 吊紧螺杆 16×290×60×908QT.931.2028.1 | M09040401602902 |  |  |  | 配件 |  |  | 吊紧螺杆 16×290×60×908QT.931.2028.1 | M09040401602902 | 个 | 3.7788
P102120250016 | QDB | S13-M-315/10变压器 | 1QB.710.21203RZ | M09990103200110 | 抽芯铆钉3.2×11（镀锌） | GB/T 12617.1 | 4 | 个 | 2018-07-10 | PCS | 4 | 个 | 抽芯铆钉3.2×11（镀锌）GB/T 12617.1 | 抽芯铆钉3.2×11（镀锌）GB/T 12617.1 | M09990103200110 |  |  |  | 配件 |  |  | 抽芯铆钉3.2×11（镀锌）GB/T 12617.1 | M09990103200110 | 个 | 0.0214
P102120250016 | QDB | S13-M-315/10变压器 | 1QB.710.21203RZ | M09990701200450 | 螺柱 M12×45×35 | 8QT.931.0003 | 9 | 只 | 2018-07-10 | PCS | 9 | 只 | 螺柱 M12×45×358QT.931.0003 | 螺柱 M12×45×358QT.931.0003 | M09990701200450 |  |  |  | 配件 |  |  | 螺柱 M12×45×358QT.931.0003 | M09990701200450 | 只 | 2.5641
P102120250016 | QDB | S13-M-315/10变压器 | 1QB.710.21203RZ | M10020100000001 | 10mmU型螺杆 | DL/T 759 | 4 | 个 | 2018-07-10 | PCS | 4 | 个 | 10mmU型螺杆DL/T 759 | 10mmU型螺杆DL/T 759 | M10020100000001 |  |  |  | 配件 |  |  | 10mmU型螺杆DL/T 759 | M10020100000001 | 个 | 1.5385
P102120250016 | QDB | S13-M-315/10变压器 | 1QB.710.21203RZ | M10030110000000 | 管 | 8QT.169.0001 | 1 | 只 | 2018-07-10 | PCS | 1 | 只 | 管8QT.169.0001 | 管8QT.169.0001 | M10030110000000 |  |  |  | 配件 |  |  | 管8QT.169.0001 | M10030110000000 | 只 | 9.469
P102120250016 | QDB | S13-M-315/10变压器 | 1QB.710.21203RZ | M11010100000002 | 变压器油（通用） | I -10℃-GB 2536 | 146.45 | KG | 2018-07-10 | PCS | 146.45 | KG | 变压器油（通用）I -10℃-GB 2536 | 变压器油（通用）I -10℃-GB 2536 | M11010100000002 |  |  | OL01 | 变压器油 | 变压器油 | I -10℃ | 变压器油（通用）I -10℃-GB 2536 | M11010100000002 | KG | 5.2308
P102120250016 | QDB | S13-M-315/10变压器 | 1QB.710.21203RZ | M12903909010000 | 字母牌 | 8QT.869.0001 | 1 | 块 | 2018-07-10 | PCS | 1 | 块 | 字母牌8QT.869.0001 | 字母牌8QT.869.0001 | M12903909010000 |  |  |  | 配件 |  |  | 字母牌8QT.869.0001 | M12903909010000 | 块 | 0.3846
P102120250016 | QDB | S13-M-315/10变压器 | 1QB.710.21203RZ | M17020500000105 | 护罩 | 8QT.300.0020.4 | 1 | 个 | 2018-07-10 | PCS | 1 | 个 | 护罩8QT.300.0020.4 | 护罩8QT.300.0020.4 | M17020500000105 |  |  |  | 配件 |  |  | 护罩8QT.300.0020.4 | M17020500000105 | 个 | 7.7876
P102120250016 | QDB | S13-M-315/10变压器 | 1QB.710.21203RZ | M17022000000009 | 塞座 | 8QT.322.0020.4 | 1 | 只 | 2018-07-10 | PCS | 1 | 只 | 塞座8QT.322.0020.4 | 塞座8QT.322.0020.4 | M17022000000009 |  |  |  | 配件 |  |  | 塞座8QT.322.0020.4 | M17022000000009 | 只 | 9.7345
P102120700001 | QDB | SB20-M-315/10 变压器 | 1QB.710.21203RZSY | M09030500120029 | 螺栓M12×25（热镀锌4.8） | GB/T 5781 | 1 | 个 | 2021-05-25 | PCS | 1 | 个 | 螺栓M12×25（热镀锌4.8）GB/T 5781 | 螺栓M12×25（热镀锌4.8）GB/T 5781 | M09030500120029 |  |  |  | 配件 |  |  | 螺栓M12×25（热镀锌4.8）GB/T 5781 | M09030500120029 | 个 | 0.4188
P102120700001 | QDB | SB20-M-315/10 变压器 | 1QB.710.21203RZSY | 5QB-CBJYJ-21203RZSY1 | 撑板绝缘件 | SB20-M-315/10 | 1 | 套 | 2021-05-25 | PCS | 1 | 套 | 撑板绝缘件SB20-M-315/10 | 撑板绝缘件S13-M-315/10 | 5QB-CBJYJ-21203Z-1 |  |  |  | 配件 |  |  | 撑板绝缘件S13-M-315/10 | 5QB-CBJYJ-21203Z-1 | 套 | 14.1593
P102120700001 | QDB | SB20-M-315/10 变压器 | 1QB.710.21203RZSY | 5QB-ZZCYM-21203RZSY1 | 总装层压木件 | SB20-M-315/10 | 1 | 套 | 2021-05-25 | PCS | inf | KG | 总装层压木件SB20-M-315/10 | 总装层压木件S13-M-315/10 | 5QB-ZZCYM-21203Z-1 |  |  |  | 配件 |  |  | 总装层压木件S13-M-315/10 | 5QB-ZZCYM-21203Z-1 | 套 | 119.632
P102120700001 | QDB | SB20-M-315/10 变压器 | 1QB.710.21203RZSY | 5QBQSZBJYJ21203RZSY1 | 器身纸板绝缘 | SB20-M-315/10 | 1 | 套 | 2021-05-25 | PCS | inf | KG | 器身纸板绝缘SB20-M-315/10 | 器身纸板绝缘件S13-M-315/10 | 5QB-QSZBJYJ-21203Z-1 |  |  |  | 配件 |  |  | 器身纸板绝缘件S13-M-315/10 | 5QB-QSZBJYJ-21203Z-1 | 套 | 97.555
P102120700001 | QDB | SB20-M-315/10 变压器 | 1QB.710.21203RZSY | 5QBRXZBJYJ21203RZSY1 | 绕线纸板绝缘件 | SB20-M-315/10 | 1 | 套 | 2021-05-25 | PCS | 1 | KG | 绕线纸板绝缘件SB20-M-315/10 | 绕线纸板绝缘件S11-M-315/10 | 5QB-RXZBJYJ-21201Z-1 |  |  |  | 配件 |  |  | 绕线纸板绝缘件S11-M-315/10 | 5QB-RXZBJYJ-21201Z-1 | 套 | 86.3011
P102120700001 | QDB | SB20-M-315/10 变压器 | 1QB.710.21203RZSY | 5QBTXZBJYJ21203RZSY1 | 铁心纸板绝缘件 | SB20-M-315/10 | 1 | 套 | 2021-05-25 | PCS | 1 | KG | 铁心纸板绝缘件SB20-M-315/10 | 铁心纸板绝缘件S13-M-315/10 | 5QB-TXZBJYJ-21203Z-1 |  |  |  | 配件 |  |  | 铁心纸板绝缘件S13-M-315/10 | 5QB-TXZBJYJ-21203Z-1 | 套 | 23.008
P102120700001 | QDB | SB20-M-315/10 变压器 | 1QB.710.21203RZSY | 8QB-868-23315RGX-1 | S13-M-315/10铭牌 | 8QB.868.23315RGX.1 | 1 | 块 | 2021-05-25 | PCS | 1 | 块 | S13-M-315/10铭牌 8QB.868.23315RGX.1 | S13-M-315/10铭牌 8QB.868.23315RGX.1 | 8QB-868-23315RGX-1 |  |  |  | 配件 |  |  | S13-M-315/10铭牌 8QB.868.23315RGX.1 | 8QB-868-23315RGX-1 | 块 | 26.6372
P102120700001 | QDB | SB20-M-315/10 变压器 | 1QB.710.21203RZSY | 8QT-370-0004T-1-074 | 密封垫 791×426 | 8QT.370.0004T.1 | 1 | 只 | 2021-05-25 | PCS | 1 | 只 | 密封垫 791×4268QT.370.0004T.1 | 密封垫 791×4268QT.370.0004T.1 | 8QT-370-0004T-1-074 |  |  |  | 配件 |  |  | 密封垫 791×4268QT.370.0004T.1 | 8QT-370-0004T-1-074 | 只 | 13.531
P102120700001 | QDB | SB20-M-315/10 变压器 | 1QB.710.21203RZSY | 8QT-931-0002T-2-275 | 吊紧螺杆M16×290×60×60 | 8QT.931.0002T.2 | 4 | 只 | 2021-05-25 | PCS | 4 | 只 | 吊紧螺杆M16×290×60×608QT.931.0002T.2 | 吊紧螺杆 16×310×80×808QT.931.2028.1 | M09040401603100 |  |  |  | 配件 |  |  | 吊紧螺杆 16×310×80×808QT.931.2028.1 | M09040401603100 | 个 | 4.0442
P102120700001 | QDB | SB20-M-315/10 变压器 | 1QB.710.21203RZSY | 8QT-931-0002T-2-305 | 吊紧螺杆 M14×540×80×80 | 8QT.931.0002T.2 | 8 | 只 | 2021-05-25 | PCS | 8 | 只 | 吊紧螺杆 M14×540×80×808QT.931.0002T.2 | 吊紧螺杆 M14×540×80×808QT.931.0002T.2 | 8QT-931-0002T-2-305 |  |  |  | 配件 |  |  | 吊紧螺杆 M14×540×80×808QT.931.0002T.2 | 8QT-931-0002T-2-305 | 只 | 4.9646
P102120700001 | QDB | SB20-M-315/10 变压器 | 1QB.710.21203RZSY | 8QT-931-0002T-2-306 | 吊紧螺杆 M14×170×60×90 | 8QT.931.0002T.2 | 2 | 只 | 2021-05-25 | PCS | 2 | 只 | 吊紧螺杆 M14×170×60×908QT.931.0002T.2 | 吊紧螺杆 M14×170×60×908QT.931.0002T.2 | 8QT-931-0002T-2-306 |  |  |  | 配件 |  |  | 吊紧螺杆 M14×170×60×908QT.931.0002T.2 | 8QT-931-0002T-2-306 | 只 | 1.5664
P102120700001 | QDB | SB20-M-315/10 变压器 | 1QB.710.21203RZSY | M0101010250 | 聚酯漆包铜扁线 | QZB-2/130 4.40×9.00/4.55×9.15 | 146.26 | KG | 2021-05-25 | PCS | 146.26 | KG | 聚酯漆包铜扁线QZB-2/130 4.40×9.00/4.55×9.15 | 聚酯漆包铜扁线QZB-2/130 4.40×9.00/4.55×9.15 | M0101010250 |  |  | CU08 | 铜 | 漆包扁线 | QZB-2-B | 聚酯漆包铜扁线QZB-2/130 4.40×9.00/4.55×9.15 | M0101010250 | KG | 65.2876
P102120700001 | QDB | SB20-M-315/10 变压器 | 1QB.710.21203RZSY | M01010600000044 | 聚酯漆包铜圆线 | QZ-2/130-ф1.950/ф2.062 | 6.18 | KG | 2021-05-25 | PCS | 6.18 | KG | 聚酯漆包铜圆线QZ-2/130-ф1.950/ф2.062 | 聚酯漆包铜圆线QZ-2/130-ф1.950/ф2.062 | M01010600000044 |  |  | CU01 | 铜 | 漆包圆线 | QZ-2-A | 聚酯漆包铜圆线QZ-2/130-ф1.950/ф2.062 | M01010600000044 | KG | 68.3097
P102120700001 | QDB | SB20-M-315/10 变压器 | 1QB.710.21203RZSY | M01010700042500 | 纸包铜圆线 | Z-4.250-3.000 | 0 | KG | 2021-05-25 | PCS | 0 | KG | 纸包铜圆线Z-4.250-3.000 | 纸包铜圆线Z-4.250-3.000 | M01010700042500 |  |  | CU30 | 铜 | 线包铜圆线 | 0 | 纸包铜圆线Z-4.250-3.000 | M01010700042500 | KG | 68.8407
P102120700001 | QDB | SB20-M-315/10 变压器 | 1QB.710.21203RZSY | M01010700042501 | 纸包铜圆线 | Z-4.250-2.000 | 0 | KG | 2021-05-25 | PCS | 0 | KG | 纸包铜圆线Z-4.250-2.000 | 纸包铜圆线Z-4.250-2.000 | M01010700042501 |  |  | CU30 | 铜 | 线包铜圆线 | 0 | 纸包铜圆线Z-4.250-2.000 | M01010700042501 | KG | 68.8407
P102120700001 | QDB | SB20-M-315/10 变压器 | 1QB.710.21203RZSY | M0102010075 | 聚酯漆包铜圆线 | QZ-2/130 φ2.180/φ2.295 | 176.13 | KG | 2021-05-25 | PCS | 176.13 | KG | 聚酯漆包铜圆线QZ-2/130 φ2.180/φ2.295 | 聚酯漆包铜圆线QZ-2/130 φ2.180/φ2.295 | M0102010075 |  |  | CU01 | 铜 | 漆包圆线 | QZ-2-A | 聚酯漆包铜圆线QZ-2/130 φ2.180/φ2.295 | M0102010075 | KG | 60.5088
P102120700001 | QDB | SB20-M-315/10 变压器 | 1QB.710.21203RZSY | M01030200000003 | 3×40 铜母线 TMQY | GB/T 5585.1-2005 | 1 | KG | 2021-05-25 | PCS | 1 | KG | 3×40 铜母线 TMQYGB/T 5585.1-2005 | 3×40 铜母线 TMQYGB/T 5585.1-2005 | M01030200000003 |  |  | CU31 | 铜 | 铜母线 | 0 | 3×40 铜母线 TMQYGB/T 5585.1-2005 | M01030200000003 | KG | 55.0619
P102120700001 | QDB | SB20-M-315/10 变压器 | 1QB.710.21203RZSY | M01030200000006 | 5×40 铜母线 TMQY | GB/T 5585.1-2005 | 5 | KG | 2021-05-25 | PCS | 5 | KG | 5×40 铜母线 TMQYGB/T 5585.1-2005 | 5×40 铜母线 TMQYGB/T 5585.1-2005 | M01030200000006 |  |  | CU31 | 铜 | 铜母线 | 0 | 5×40 铜母线 TMQYGB/T 5585.1-2005 | M01030200000006 | KG | 49.0265
P102120700001 | QDB | SB20-M-315/10 变压器 | 1QB.710.21203RZSY | M01031300030000 | TU1铜带 | TU1O60-0.30-GB/T 18813 | 1 | KG | 2021-05-25 | PCS | 1 | KG | TU1铜带TU1O60-0.30-GB/T 18813 | TU1铜带TU1O60-0.30-GB/T 18813 | M01031300030000 |  |  | CU25 | 铜 | 变压器铜箔 | TB-B | TU1铜带TU1O60-0.30-GB/T 18813 | M01031300030000 | KG | 47.8966
P102120700001 | QDB | SB20-M-315/10 变压器 | 1QB.710.21203RZSY | M02010195001533 | 剪切后硅钢片 | 23SQGD080 | 528.94 | KG | 2021-05-25 | PCS | 528.94 | KG | 剪切后硅钢片23SQGD080 | 剪切后硅钢片23SQGD080 | M02010195001533 |  |  | SS11 | 硅钢片 | 硅钢片 | 23SQGD080 | 剪切后硅钢片23SQGD080 | M02010195001533 | KG | 12.7434
P102120700001 | QDB | SB20-M-315/10 变压器 | 1QB.710.21203RZSY | M02010200000060 | 6 圆钢 Q235B | GB/T 702 | 1.1 | KG | 2021-05-25 | PCS | 1.1 | KG | 6 圆钢 Q235BGB/T 702 | 6 圆钢 Q235BGB/T 702 | M02010200000060 |  |  | ST04 | 钢材 | 钢材 | 圆钢 | 6 圆钢 Q235BGB/T 702 | M02010200000060 | KG | 4.6379
P102120700001 | QDB | SB20-M-315/10 变压器 | 1QB.710.21203RZSY | M02010200000070 | 7 圆钢 Q235B | GB/T 702 | 1.1 | KG | 2021-05-25 | PCS | 1.1 | KG | 7 圆钢 Q235BGB/T 702 | 7 圆钢 Q235BGB/T 702 | M02010200000070 |  |  | ST04 | 钢材 | 钢材 | 圆钢 | 7 圆钢 Q235BGB/T 702 | M02010200000070 | KG | 5.531
P102120700001 | QDB | SB20-M-315/10 变压器 | 1QB.710.21203RZSY | M02010200000080 | 8 圆钢 Q235B | GB/T 702 | 2.2 | KG | 2021-05-25 | PCS | 2.2 | KG | 8 圆钢 Q235BGB/T 702 | 8 圆钢 Q235BGB/T 702 | M02010200000080 |  |  | ST04 | 钢材 | 钢材 | 圆钢 | 8 圆钢 Q235BGB/T 702 | M02010200000080 | KG | 2.3504
P102120700001 | QDB | SB20-M-315/10 变压器 | 1QB.710.21203RZSY | M02010200000120 | 12 圆钢 Q235B | GB/T 702 | 0 | KG | 2021-05-25 | PCS | 0 | KG | 12 圆钢 Q235BGB/T 702 | 12 圆钢 Q235BGB/T 702 | M02010200000120 |  |  | ST04 | 钢材 | 钢材 | 圆钢 | 12 圆钢 Q235BGB/T 702 | M02010200000120 | KG | 4.2308
P102120700001 | QDB | SB20-M-315/10 变压器 | 1QB.710.21203RZSY | M02010200000160 | 16 圆钢 Q235B | GB/T 702 | 1.1 | KG | 2021-05-25 | PCS | 1.1 | KG | 16 圆钢 Q235BGB/T 702 | 16 圆钢 Q235BGB/T 702 | M02010200000160 |  |  | ST04 | 钢材 | 钢材 | 圆钢 | 16 圆钢 Q235BGB/T 702 | M02010200000160 | KG | 1.9231
P102120700001 | QDB | SB20-M-315/10 变压器 | 1QB.710.21203RZSY | M02010200000240 | 24 圆钢 Q235B | GB/T 702 | 0 | KG | 2021-05-25 | PCS | 0 | KG | 24 圆钢 Q235BGB/T 702 | 24 圆钢 Q235BGB/T 702 | M02010200000240 |  |  | ST04 | 钢材 | 钢材 | 圆钢 | 24 圆钢 Q235BGB/T 702 | M02010200000240 | KG | 3.1624
P102120700001 | QDB | SB20-M-315/10 变压器 | 1QB.710.21203RZSY | M02010200000360 | 36 圆钢 Q235B | GB/T 702 | 1.1 | KG | 2021-05-25 | PCS | 1.1 | KG | 36 圆钢 Q235BGB/T 702 | 36 圆钢 Q235BGB/T 702 | M02010200000360 |  |  | ST04 | 钢材 | 钢材 | 圆钢 | 36 圆钢 Q235BGB/T 702 | M02010200000360 | KG | 8.547
P102120700001 | QDB | SB20-M-315/10 变压器 | 1QB.710.21203RZSY | M02020100000750 | 75×50×6 角钢 Q235B | GB/T 706 | 13.2 | KG | 2021-05-25 | PCS | 13.2 | KG | 75×50×6 角钢 Q235BGB/T 706 | 75×50×6 角钢 Q235BGB/T 706 | M02020100000750 |  |  | ST02 | 钢材 | 钢材 | 角钢 | 75×50×6 角钢 Q235BGB/T 706 | M02020100000750 | KG | 2.3077
P102120700001 | QDB | SB20-M-315/10 变压器 | 1QB.710.21203RZSY | M02020200000632 | 63×40×4.8 槽钢 Q235B | GB/T 706 | 16.5 | KG | 2021-05-25 | PCS | 16.5 | KG | 63×40×4.8 槽钢 Q235BGB/T 706 | 63×40×4.8 槽钢 Q235BGB/T 706 | M02020200000632 |  |  | ST03 | 钢材 | 钢材 | 槽钢 | 63×40×4.8 槽钢 Q235BGB/T 706 | M02020200000632 | KG | 1.9402
P102120700001 | QDB | SB20-M-315/10 变压器 | 1QB.710.21203RZSY | M02020200000801 | 80×43×5.0 槽钢 Q235B | GB/T 706 | 7.7 | KG | 2021-05-25 | PCS | 7.7 | KG | 80×43×5.0 槽钢 Q235B GB/T 706 | 80×43×5.0 槽钢 Q235B GB/T 706 | M02020200000801 |  |  | ST03 | 钢材 | 钢材 | 槽钢 | 80×43×5.0 槽钢 Q235B GB/T 706 | M02020200000801 | KG | 8.2137
P102120700001 | QDB | SB20-M-315/10 变压器 | 1QB.710.21203RZSY | M02020300000060 | 6×30 扁钢 Q235B | GB/T 702 | 1.1 | KG | 2021-05-25 | PCS | 1.1 | KG | 6×30 扁钢 Q235BGB/T 702 | 6×30 扁钢 Q235BGB/T 702 | M02020300000060 |  |  | ST06 | 钢材 | 钢材 | 扁钢 | 6×30 扁钢 Q235BGB/T 702 | M02020300000060 | KG | 3.9204
P102120700001 | QDB | SB20-M-315/10 变压器 | 1QB.710.21203RZSY | M02020310010423 | 12×65 扁钢 Q235B | GB/T 706 | 1.1 | KG | 2021-05-25 | PCS | 1.1 | KG | 12×65 扁钢 Q235BGB/T 706 | 12×65 扁钢 Q235BGB/T 706 | M02020310010423 |  |  | ST06 | 钢材 | 钢材 | 扁钢 | 12×65 扁钢 Q235BGB/T 706 | M02020310010423 | KG | 4.6283
P102120700001 | QDB | SB20-M-315/10 变压器 | 1QB.710.21203RZSY | M02030100000004 | 1.2×550 钢板 ST14 | GB/T 3274 | 152.9 | KG | 2021-05-25 | PCS | 152.9 | KG | 1.2×550 钢板 ST14GB/T 3274 | 1.2×550 钢板 ST14GB/T 3274 | M02030100000004 |  |  | ST01 | 钢材 | 钢材 | 冷板 | 1.2×550 钢板 ST14GB/T 3274 | M02030100000004 | KG | 5.9204
P102120700001 | QDB | SB20-M-315/10 变压器 | 1QB.710.21203RZSY | M02030100000400 | 4 钢板 Q235B | GB/T 3274 | 48.4 | KG | 2021-05-25 | PCS | 48.4 | KG | 4 钢板 Q235BGB/T 3274 | 4 钢板 Q235BGB/T 3274 | M02030100000400 |  |  | ST05 | 钢材 | 钢材 | 钢板 | 4 钢板 Q235BGB/T 3274 | M02030100000400 | KG | 8.211
P102120700001 | QDB | SB20-M-315/10 变压器 | 1QB.710.21203RZSY | M02030100000500 | 5 钢板 Q235B | GB/T 3274 | 41.8 | KG | 2021-05-25 | PCS | 41.8 | KG | 5 钢板 Q235BGB/T 3274 | 5 钢板 Q235BGB/T 3274 | M02030100000500 |  |  | ST05 | 钢材 | 钢材 | 钢板 | 5 钢板 Q235BGB/T 3274 | M02030100000500 | KG | 1.7949
P102120700001 | QDB | SB20-M-315/10 变压器 | 1QB.710.21203RZSY | M02030100000600 | 6 钢板 Q235B | GB/T 3274 | 4.4 | KG | 2021-05-25 | PCS | 4.4 | KG | 6 钢板 Q235BGB/T 3274 | 6 钢板 Q235BGB/T 3274 | M02030100000600 |  |  | ST05 | 钢材 | 钢材 | 钢板 | 6 钢板 Q235BGB/T 3274 | M02030100000600 | KG | 1.9658
P102120700001 | QDB | SB20-M-315/10 变压器 | 1QB.710.21203RZSY | M02030100001200 | 12 钢板 Q235B | GB/T 3274 | 5.5 | KG | 2021-05-25 | PCS | 5.5 | KG | 12 钢板 Q235BGB/T 3274 | 12 钢板 Q235BGB/T 3274 | M02030100001200 |  |  | ST05 | 钢材 | 钢材 | 钢板 | 12 钢板 Q235BGB/T 3274 | M02030100001200 | KG | 3.885
P102120700001 | QDB | SB20-M-315/10 变压器 | 1QB.710.21203RZSY | M02050100000110 | 4.0 不锈钢板 1Cr18Ni9Ti | GB/T 3280 | 0 | KG | 2021-05-25 | PCS | 0 | KG | 4.0 不锈钢板 1Cr18Ni9TiGB/T 3280 | 4.0 不锈钢板 1Cr18Ni9TiGB/T 3280 | M02050100000110 |  |  | ST07 | 钢材 | 钢材 | 不锈钢板 | 4.0 不锈钢板 1Cr18Ni9TiGB/T 3280 | M02050100000110 | KG | 13.0973
P102120700001 | QDB | SB20-M-315/10 变压器 | 1QB.710.21203RZSY | M03010203000001 | 无励磁调压分接开关 | WSTII4 30/10-6×5T | 1 | 只 | 2021-05-25 | PCS | 1 | 只 | 无励磁调压分接开关WSTII4 30/10-6×5T | 无励磁调压分接开关WSTII4 30/10-6×5T | M03010203000001 |  |  |  | 配件 |  |  | 无励磁调压分接开关WSTII4 30/10-6×5T | M03010203000001 | 只 | 85.8407
P102120700001 | QDB | SB20-M-315/10 变压器 | 1QB.710.21203RZSY | M04010100000001 | 油位计 | YW2-II（带压力释放阀） | 1 | 只 | 2021-05-25 | PCS | 1 | 只 | 油位计YW2-II（带压力释放阀） | 油位计YW2-II（带压力释放阀） | M04010100000001 |  |  |  | 配件 |  |  | 油位计YW2-II（带压力释放阀） | M04010100000001 | 只 | 47.7876
P102120700001 | QDB | SB20-M-315/10 变压器 | 1QB.710.21203RZSY | M04029900000002 | 两用温度计盖 | 8QT.326.0001 | 1 | 只 | 2021-05-25 | PCS | 1 | 只 | 两用温度计盖8QT.326.0001 | 两用温度计盖8QT.326.0001 | M04029900000002 |  |  |  | 配件 |  |  | 两用温度计盖8QT.326.0001 | M04029900000002 | 只 | 2.6549
P102120700001 | QDB | SB20-M-315/10 变压器 | 1QB.710.21203RZSY | M05010200000035 | 导电杆 | 5QT.510.0913.1 | 4 | 套 | 2021-05-25 | PCS | 4 | 套 | 导电杆5QT.510.0913.1 | 导电杆5QT.510.0913.1 | M05010200000035 |  |  |  | 配件 |  |  | 导电杆5QT.510.0913.1 | M05010200000035 | 套 | 69.823
P102120700001 | QDB | SB20-M-315/10 变压器 | 1QB.710.21203RZSY | M05010300000001 | 导电杆 | 8QT.510.0609.1 | 3 | 支 | 2021-05-25 | PCS | 3 | 支 | 导电杆8QT.510.0609.1 | 导电杆8QT.510.0609.1 | M05010300000001 |  |  |  | 配件 |  |  | 导电杆8QT.510.0609.1 | M05010300000001 | 支 | 12.4779
P102120700001 | QDB | SB20-M-315/10 变压器 | 1QB.710.21203RZSY | M0601030006 | 全胶纸 | 0.15 AFA | 0 | KG | 2021-05-25 | PCS | 0 | KG | 全胶纸0.15 AFA | 全胶纸0.15 AFA | M0601030006 |  |  |  | 配件 |  |  | 全胶纸0.15 AFA | M0601030006 | KG | 30.0885
P102120700001 | QDB | SB20-M-315/10 变压器 | 1QB.710.21203RZSY | M0601070009 | 0.08×15 高密度点胶纸DDP |  | 4 | KG | 2021-05-25 | PCS | 4 | KG | 0.08×15 高密度点胶纸DDP | 0.08×15 高密度点胶纸DDP | M0601070009 |  |  |  | 配件 |  |  | 0.08×15 高密度点胶纸DDP | M0601070009 | KG | 31.8584
P102120700001 | QDB | SB20-M-315/10 变压器 | 1QB.710.21203RZSY | M06020400000002 | 0.05×40 皱纹纸 | GB/T 7969 | 0 | KG | 2021-05-25 | PCS | 0 | KG | 0.05×40 皱纹纸GB/T 7969 | 0.05×40 皱纹纸GB/T 7969 | M06020400000002 |  |  |  | 配件 |  |  | 0.05×40 皱纹纸GB/T 7969 | M06020400000002 | KG | 22.1239
P102120700001 | QDB | SB20-M-315/10 变压器 | 1QB.710.21203RZSY | M06021120000032 | 0.13全胶纸 | JB/T 10442.1 | 0 | KG | 2021-05-25 | PCS | 0 | KG | 0.13全胶纸JB/T 10442.1 | 0.13全胶纸JB/T 10442.1 | M06021120000032 |  |  |  | 配件 |  |  | 0.13全胶纸JB/T 10442.1 | M06021120000032 | KG | 23.5398
P102120700001 | QDB | SB20-M-315/10 变压器 | 1QB.710.21203RZSY | M0603130031 | 绝缘罩 | FT1-BC/1 (黄) | 1 | 只 | 2021-05-25 | PCS | 1 | 只 | 绝缘罩FT1-BC/1 (黄) | 绝缘罩FT1-BC/1 (黄) | M0603130031 |  |  |  | 配件 |  |  | 绝缘罩FT1-BC/1 (黄) | M0603130031 | 只 | 9.7345
P102120700001 | QDB | SB20-M-315/10 变压器 | 1QB.710.21203RZSY | M0603130032 | 绝缘罩 | FT1-BC/1 (绿) | 1 | 只 | 2021-05-25 | PCS | 1 | 只 | 绝缘罩FT1-BC/1 (绿) | 绝缘罩FT1-BC/1 (绿) | M0603130032 |  |  |  | 配件 |  |  | 绝缘罩FT1-BC/1 (绿) | M0603130032 | 只 | 9.7345
P102120700001 | QDB | SB20-M-315/10 变压器 | 1QB.710.21203RZSY | M0603130033 | 绝缘罩 | FT1-BC/1 (红) | 1 | 只 | 2021-05-25 | PCS | 1 | 只 | 绝缘罩FT1-BC/1 (红) | 绝缘罩FT1-BC/1 (红) | M0603130033 |  |  |  | 配件 |  |  | 绝缘罩FT1-BC/1 (红) | M0603130033 | 只 | 9.7345
P102120700001 | QDB | SB20-M-315/10 变压器 | 1QB.710.21203RZSY | M0603130034 | 绝缘罩 | FT1-BC/1 (黑) | 1 | 只 | 2021-05-25 | PCS | 1 | 只 | 绝缘罩FT1-BC/1 (黑) | 绝缘罩FT1-BC/1 (黑) | M0603130034 |  |  |  | 配件 |  |  | 绝缘罩FT1-BC/1 (黑) | M0603130034 | 只 | 9.7345
P102120700001 | QDB | SB20-M-315/10 变压器 | 1QB.710.21203RZSY | M0603130054 | 绝缘罩 | FT10-BB（黄） | 1 | 只 | 2021-05-25 | PCS | 1 | 只 | 绝缘罩FT10-BB（黄） | 绝缘罩FT10-BB（黄） | M0603130054 |  |  |  | 配件 |  |  | 绝缘罩FT10-BB（黄） | M0603130054 | 只 | 5.2212
P102120700001 | QDB | SB20-M-315/10 变压器 | 1QB.710.21203RZSY | M0603130055 | 绝缘罩 | FT10-BB（绿） | 1 | 只 | 2021-05-25 | PCS | 1 | 只 | 绝缘罩FT10-BB（绿） | 绝缘罩FT10-BB（绿） | M0603130055 |  |  |  | 配件 |  |  | 绝缘罩FT10-BB（绿） | M0603130055 | 只 | 5.2212
P102120700001 | QDB | SB20-M-315/10 变压器 | 1QB.710.21203RZSY | M0603130056 | 绝缘罩 | FT10-BB（红） | 1 | 只 | 2021-05-25 | PCS | 1 | 只 | 绝缘罩FT10-BB（红） | 绝缘罩FT10-BB（红） | M0603130056 |  |  |  | 配件 |  |  | 绝缘罩FT10-BB（红） | M0603130056 | 只 | 5.2212
P102120700001 | QDB | SB20-M-315/10 变压器 | 1QB.710.21203RZSY | M06050300014250 | 电工收缩带 | 0.23×25 | 4 | 卷 | 2021-05-25 | PCS | 4 | 卷 | 电工收缩带0.23×25 | 电工收缩带0.23×25 | M06050300014250 |  |  |  | 配件 |  |  | 电工收缩带0.23×25 | M06050300014250 | 卷 | 3.3675
P102120700001 | QDB | SB20-M-315/10 变压器 | 1QB.710.21203RZSY | M06110400000001 | 瓷套 | 5QT.723.0912.1 | 4 | 只 | 2021-05-25 | PCS | 4 | 只 | 瓷套5QT.723.0912.1 | 瓷套5QT.723.0912.1 | M06110400000001 |  |  |  | 配件 |  |  | 瓷套5QT.723.0912.1 | M06110400000001 | 只 | 6.1538
P102120700001 | QDB | SB20-M-315/10 变压器 | 1QB.710.21203RZSY | M06110440010000 | 10kV 套管 | BLQ-10/315(爬距375) | 3 | 套 | 2021-05-25 | PCS | 3 | 套 | 10kV 套管BLQ-10/315(爬距375) | 10kV 套管BLQ-10/315(爬距375) | M06110440010000 |  |  |  | 配件 |  |  | 10kV 套管BLQ-10/315(爬距375) | M06110440010000 | 套 | 13.2743
P102120700001 | QDB | SB20-M-315/10 变压器 | 1QB.710.21203RZSY | M06110600000002 | 10KV小支柱电瓷 | φ60×50 | 1 | 个 | 2021-05-25 | PCS | 1 | 个 | 10KV小支柱电瓷φ60×50 | 10KV小支柱电瓷φ60×50 | M06110600000002 |  |  |  | 配件 |  |  | 10KV小支柱电瓷φ60×50 | M06110600000002 | 个 | 8.5398
P102120700001 | QDB | SB20-M-315/10 变压器 | 1QB.710.21203RZSY | M07010300000071 | 11×21.5×3丙烯胶垫 | GB/T 5574 | 1 | 块 | 2021-05-25 | PCS | 1 | 块 | 11×21.5×3丙烯胶垫GB/T 5574 | 11×21.5×3丙烯胶垫GB/T 5574 | M07010300000071 |  |  |  | 配件 |  |  | 11×21.5×3丙烯胶垫GB/T 5574 | M07010300000071 | 块 | 0.5983
P102120700001 | QDB | SB20-M-315/10 变压器 | 1QB.710.21203RZSY | M07010302703604 | 密封垫圈 27×36×4 | 8QT.370.3100 | 1 | 只 | 2021-05-25 | PCS | 1 | 只 | 密封垫圈 27×36×48QT.370.3100 | 密封垫圈 27×36×48QT.370.3100 | M07010302703604 |  |  |  | 配件 |  |  | 密封垫圈 27×36×48QT.370.3100 | M07010302703604 | 只 | 0.5983
P102120700001 | QDB | SB20-M-315/10 变压器 | 1QB.710.21203RZSY | M07010310007500 | 丙烯胶垫 | 8QT.725.0601.1 | 4 | 只 | 2021-05-25 | PCS | 4 | 只 | 丙烯胶垫8QT.725.0601.1 | 丙烯胶垫8QT.725.0601.1 | M07010310007500 |  |  |  | 配件 |  |  | 丙烯胶垫8QT.725.0601.1 | M07010310007500 | 只 | 2.5641
P102120700001 | QDB | SB20-M-315/10 变压器 | 1QB.710.21203RZSY | M07010400002000 | 丙烯胶珠 | 8QT.724.0601.2 | 4 | 只 | 2021-05-25 | PCS | 4 | 只 | 丙烯胶珠8QT.724.0601.2 | 丙烯胶珠8QT.724.0601.2 | M07010400002000 |  |  |  | 配件 |  |  | 丙烯胶珠8QT.724.0601.2 | M07010400002000 | 只 | 1.5812
P102120700001 | QDB | SB20-M-315/10 变压器 | 1QB.710.21203RZSY | M0701050065 | 垫圈 | GB/T 97.2 垫圈 14（镀锌200HV） | 20 | 个 | 2021-05-25 | PCS | 20 | 个 | 垫圈GB/T 97.2 垫圈 14（镀锌200HV） | 垫圈GB/T 97.2 垫圈 14（镀锌200HV） | M0701050065 |  |  |  | 配件 |  |  | 垫圈GB/T 97.2 垫圈 14（镀锌200HV） | M0701050065 | 个 | 0.0708
P102120700001 | QDB | SB20-M-315/10 变压器 | 1QB.710.21203RZSY | M0703010030 | 薄螺母 | GB/T 6172.1 薄螺母 M14（镀锌05） | 22 | 个 | 2021-05-25 | PCS | 22 | 个 | 薄螺母GB/T 6172.1 薄螺母 M14（镀锌05） | 薄螺母GB/T 6172.1 薄螺母 M14（镀锌05） | M0703010030 |  |  |  | 配件 |  |  | 薄螺母GB/T 6172.1 薄螺母 M14（镀锌05） | M0703010030 | 个 | 0.1593
P102120700001 | QDB | SB20-M-315/10 变压器 | 1QB.710.21203RZSY | M0703060091 | 螺母 | GB/T 6170 螺母 M14 (镀锌6) | 22 | 个 | 2021-05-25 | PCS | 22 | 个 | 螺母GB/T 6170 螺母 M14 (镀锌6) | 螺母GB/T 6170 螺母 M14 (镀锌6) | M0703060091 |  |  |  | 配件 |  |  | 螺母GB/T 6170 螺母 M14 (镀锌6) | M0703060091 | 个 | 0.1858
P102120700001 | QDB | SB20-M-315/10 变压器 | 1QB.710.21203RZSY | M07059991000021 | 放油塞 | 8QT.324.0020.4 | 1 | 只 | 2021-05-25 | PCS | 1 | 只 | 放油塞8QT.324.0020.4 | 放油塞8QT.324.0020.4 | M07059991000021 |  |  |  | 配件 |  |  | 放油塞8QT.324.0020.4 | M07059991000021 | 只 | 5.8407
P102120700001 | QDB | SB20-M-315/10 变压器 | 1QB.710.21203RZSY | M0822050014 | 设备线夹 | SBG-M12B(铜铝30°） | 3 | 只 | 2021-05-25 | PCS | 3 | 只 | 设备线夹 SBG-M12B(铜铝30°） | 设备线夹5TH.002.098.1Q | 5TH-002-098-1Q |  |  |  | 配件 |  |  | 设备线夹5TH.002.098.1Q | 5TH-002-098-1Q | 只 | 39.3805
P102120700001 | QDB | SB20-M-315/10 变压器 | 1QB.710.21203RZSY | M09010300000080 | 垫圈8（镀锌200HV） | GB/T 97.2 | 11 | 个 | 2021-05-25 | PCS | 11 | 个 | 垫圈8（镀锌200HV）GB/T 97.2 | 垫圈8（镀锌200HV）GB/T 97.2 | M09010300000080 |  |  |  | 配件 |  |  | 垫圈8（镀锌200HV）GB/T 97.2 | M09010300000080 | 个 | 0.0111
P102120700001 | QDB | SB20-M-315/10 变压器 | 1QB.710.21203RZSY | M09010300000100 | 垫圈10（镀锌200HV） | GB/T 97.2 | 3 | 个 | 2021-05-25 | PCS | 3 | 个 | 垫圈10（镀锌200HV）GB/T 97.2 | 垫圈10（镀锌200HV）GB/T 97.2 | M09010300000100 |  |  |  | 配件 |  |  | 垫圈10（镀锌200HV）GB/T 97.2 | M09010300000100 | 个 | 0.2393
P102120700001 | QDB | SB20-M-315/10 变压器 | 1QB.710.21203RZSY | M09010300000160 | 垫圈16（镀锌200HV） | GB/T 97.2 | 10 | 个 | 2021-05-25 | PCS | 10 | 个 | 垫圈16（镀锌200HV）GB/T 97.2 | 垫圈12（镀锌200HV）GB/T 97.2 | M09010300000120 |  |  |  | 配件 |  |  | 垫圈12（镀锌200HV）GB/T 97.2 | M09010300000120 | 个 | 0.0308
P102120700001 | QDB | SB20-M-315/10 变压器 | 1QB.710.21203RZSY | M09011500000121 | 不锈钢垫圈12 （200HV） | GB/T 97.2 | 30 | 个 | 2021-05-25 | PCS | 30 | 个 | 不锈钢垫圈12 （200HV）GB/T 97.2 | 不锈钢垫圈12 （200HV）GB/T 97.2 | M09011500000121 |  |  |  | 配件 |  |  | 不锈钢垫圈12 （200HV）GB/T 97.2 | M09011500000121 | 个 | 0.1966
P102120700001 | QDB | SB20-M-315/10 变压器 | 1QB.710.21203RZSY | M09011700000164 | 方斜垫圈16（镀锌） | GB/T 853 | 6 | 个 | 2021-05-25 | PCS | 6 | 个 | 方斜垫圈16（镀锌）GB/T 853 | 方斜垫圈16（镀锌）GB/T 853 | M09011700000164 |  |  |  | 配件 |  |  | 方斜垫圈16（镀锌）GB/T 853 | M09011700000164 | 个 | 0.377
P102120700001 | QDB | SB20-M-315/10 变压器 | 1QB.710.21203RZSY | M09020200000120 | 螺母M12（镀锌6） | GB/T 6170 | 28 | 个 | 2021-05-25 | PCS | 28 | 个 | 螺母M12（镀锌6）GB/T 6170 | 螺母M12（镀锌6）GB/T 6170 | M09020200000120 |  |  |  | 配件 |  |  | 螺母M12（镀锌6）GB/T 6170 | M09020200000120 | 个 | 0.1197
P102120700001 | QDB | SB20-M-315/10 变压器 | 1QB.710.21203RZSY | M09020200000123 | 螺母M12（热镀锌6） | GB/T 6170 | 30 | 个 | 2021-05-25 | PCS | 30 | 个 | 螺母M12（热镀锌6）GB/T 6170 | 螺母M12（热镀锌6）GB/T 6170 | M09020200000123 |  |  |  | 配件 |  |  | 螺母M12（热镀锌6）GB/T 6170 | M09020200000123 | 个 | 0.2051
P102120700001 | QDB | SB20-M-315/10 变压器 | 1QB.710.21203RZSY | M09020200000160 | 螺母M16（镀锌6） | GB/T 6170 | 14 | 个 | 2021-05-25 | PCS | 14 | 个 | 螺母M16（镀锌6）GB/T 6170 | 螺母M16（镀锌6）GB/T 6170 | M09020200000160 |  |  |  | 配件 |  |  | 螺母M16（镀锌6）GB/T 6170 | M09020200000160 | 个 | 0.2359
P102120700001 | QDB | SB20-M-315/10 变压器 | 1QB.710.21203RZSY | M09020200000161 | 薄螺母M16（镀锌05） | GB/T 6172.1 | 14 | 个 | 2021-05-25 | PCS | 14 | 个 | 薄螺母M16（镀锌05）GB/T 6172.1 | 薄螺母M16（镀锌05）GB/T 6172.1 | M09020200000161 |  |  |  | 配件 |  |  | 薄螺母M16（镀锌05）GB/T 6172.1 | M09020200000161 | 个 | 0.1538
P102120700001 | QDB | SB20-M-315/10 变压器 | 1QB.710.21203RZSY | M09020400000121 | 螺母 M12 | GB/T 6172.1 | 28 | 个 | 2021-05-25 | PCS | 28 | 个 | 螺母 M12GB/T 6172.1 | 螺母 M12GB/T 6172.1 | M09020400000121 |  |  |  | 配件 |  |  | 螺母 M12GB/T 6172.1 | M09020400000121 | 个 | 0.2137
P102120700001 | QDB | SB20-M-315/10 变压器 | 1QB.710.21203RZSY | M09020500000100 | 螺母 M10（热镀锌04） | GB/T 6172.1 | 2 | 个 | 2021-05-25 | PCS | 2 | 个 | 螺母 M10（热镀锌04）GB/T 6172.1 | 螺母 M10（热镀锌04）GB/T 6172.1 | M09020500000100 |  |  |  | 配件 |  |  | 螺母 M10（热镀锌04）GB/T 6172.1 | M09020500000100 | 个 | 0.1233
P102120700001 | QDB | SB20-M-315/10 变压器 | 1QB.710.21203RZSY | M09020500000101 | 螺母M10（热镀锌8） | GB/T 6170 | 2 | 个 | 2021-05-25 | PCS | 2 | 个 | 螺母M10（热镀锌8）GB/T 6170 | 螺母M10（热镀锌8）GB/T 6170 | M09020500000101 |  |  |  | 配件 |  |  | 螺母M10（热镀锌8）GB/T 6170 | M09020500000101 | 个 | 0.1282
P102120700001 | QDB | SB20-M-315/10 变压器 | 1QB.710.21203RZSY | M09030500080013 | 螺栓M8×12（镀锌4.8） | GB/T 5781 | 3 | 个 | 2021-05-25 | PCS | 3 | 个 | 螺栓M8×12（镀锌4.8）GB/T 5781 | 螺栓M8×12（镀锌4.8）GB/T 5781 | M09030500080013 |  |  |  | 配件 |  |  | 螺栓M8×12（镀锌4.8）GB/T 5781 | M09030500080013 | 个 | 0.0735
P102120700001 | QDB | SB20-M-315/10 变压器 | 1QB.710.21203RZSY | M09030500080021 | 螺栓M8×20（热镀锌4.8） | GB/T 5781 | 1 | 个 | 2021-05-25 | PCS | 1 | 个 | 螺栓M8×20（热镀锌4.8）GB/T 5781 | 螺栓M8×20（热镀锌4.8）GB/T 5781 | M09030500080021 |  |  |  | 配件 |  |  | 螺栓M8×20（热镀锌4.8）GB/T 5781 | M09030500080021 | 个 | 0.1724
P102120700001 | QDB | SB20-M-315/10 变压器 | 1QB.710.21203RZSY | M09990103200110 | 抽芯铆钉3.2×11（镀锌） | GB/T 12617.1 | 1 | 个 | 2021-05-25 | PCS | 1 | 个 | 抽芯铆钉3.2×11（镀锌）GB/T 12617.1 | 抽芯铆钉3.2×11（镀锌）GB/T 12617.1 | M09990103200110 |  |  |  | 配件 |  |  | 抽芯铆钉3.2×11（镀锌）GB/T 12617.1 | M09990103200110 | 个 | 0.0214
P102120700001 | QDB | SB20-M-315/10 变压器 | 1QB.710.21203RZSY | M09990701200450 | 螺柱 M12×45×35 | 8QT.931.0003 | 9 | 只 | 2021-05-25 | PCS | 9 | 只 | 螺柱 M12×45×358QT.931.0003 | 螺柱 M12×45×358QT.931.0003 | M09990701200450 |  |  |  | 配件 |  |  | 螺柱 M12×45×358QT.931.0003 | M09990701200450 | 只 | 2.5641
P102120700001 | QDB | SB20-M-315/10 变压器 | 1QB.710.21203RZSY | M10020100000001 | 10mmU型螺杆 | DL/T 759 | 4 | 个 | 2021-05-25 | PCS | 4 | 个 | 10mmU型螺杆DL/T 759 | 10mmU型螺杆DL/T 759 | M10020100000001 |  |  |  | 配件 |  |  | 10mmU型螺杆DL/T 759 | M10020100000001 | 个 | 1.5385
P102120700001 | QDB | SB20-M-315/10 变压器 | 1QB.710.21203RZSY | M10030110000000 | 管 | 8QT.169.0001 | 1 | 只 | 2021-05-25 | PCS | 1 | 只 | 管8QT.169.0001 | 管8QT.169.0001 | M10030110000000 |  |  |  | 配件 |  |  | 管8QT.169.0001 | M10030110000000 | 只 | 9.469
P102120700001 | QDB | SB20-M-315/10 变压器 | 1QB.710.21203RZSY | M11010100000002 | 变压器油（通用） | I -10℃-GB 2536 | 171.7 | KG | 2021-05-25 | PCS | 171.7 | KG | 变压器油（通用）I -10℃-GB 2536 | 变压器油（通用）I -10℃-GB 2536 | M11010100000002 |  |  | OL01 | 变压器油 | 变压器油 | I -10℃ | 变压器油（通用）I -10℃-GB 2536 | M11010100000002 | KG | 5.2308
P102120700001 | QDB | SB20-M-315/10 变压器 | 1QB.710.21203RZSY | M12903909010000 | 字母牌 | 8QT.869.0001 | 1 | 块 | 2021-05-25 | PCS | 1 | 块 | 字母牌8QT.869.0001 | 字母牌8QT.869.0001 | M12903909010000 |  |  |  | 配件 |  |  | 字母牌8QT.869.0001 | M12903909010000 | 块 | 0.3846
P102120700001 | QDB | SB20-M-315/10 变压器 | 1QB.710.21203RZSY | M17020500000105 | 护罩 | 8QT.300.0020.4 | 1 | 个 | 2021-05-25 | PCS | 1 | 个 | 护罩8QT.300.0020.4 | 护罩8QT.300.0020.4 | M17020500000105 |  |  |  | 配件 |  |  | 护罩8QT.300.0020.4 | M17020500000105 | 个 | 7.7876
P102120700001 | QDB | SB20-M-315/10 变压器 | 1QB.710.21203RZSY | M17022000000009 | 塞座 | 8QT.322.0020.4 | 1 | 只 | 2021-05-25 | PCS | 1 | 只 | 塞座8QT.322.0020.4 | 塞座8QT.322.0020.4 | M17022000000009 |  |  |  | 配件 |  |  | 塞座8QT.322.0020.4 | M17022000000009 | 只 | 9.7345
P102210530001 | QDB | SB20-M-2500/10-NX2变压器 | 1QB.710.212102A | M02030100000800 | 8 钢板 Q235B | GB/T 3274 | 12.1 | KG | 2021-04-27 | PCS | 12.1 | KG | 8 钢板 Q235BGB/T 3274 | 8 钢板 Q235BGB/T 3274 | M02030100000800 |  |  | ST05 | 钢材 | 钢材 | 钢板 | 8 钢板 Q235BGB/T 3274 | M02030100000800 | KG | 2.1624
P102210530001 | QDB | SB20-M-2500/10-NX2变压器 | 1QB.710.212102A | M10021000000005 | 塞座 | 8QT.322.0020.3 | 1 | 只 | 2021-04-27 | PCS | 1 | 只 | 塞座8QT.322.0020.3 | 塞座8QT.322.0020.3 | M10021000000005 |  |  |  | 配件 |  |  | 塞座8QT.322.0020.3 | M10021000000005 | 只 | 29.2035
P102210530001 | QDB | SB20-M-2500/10-NX2变压器 | 1QB.710.212102A | M10030100000003 | 塞座 | 8QT.322.0001 | 1 | 只 | 2021-04-27 | PCS | 1 | 只 | 塞座8QT.322.0001 | 塞座8QT.322.0001 | M10030100000003 |  |  |  | 配件 |  |  | 塞座8QT.322.0001 | M10030100000003 | 只 | 3.6752
P102210530001 | QDB | SB20-M-2500/10-NX2变压器 | 1QB.710.212102A | M10030110000001 | 信号温度计管 | φ20×200 | 1 | 只 | 2021-04-27 | PCS | 1 | 只 | 信号温度计管φ20×200 | 信号温度计管φ20×200 | M10030110000001 |  |  |  | 配件 |  |  | 信号温度计管φ20×200 | M10030110000001 | 只 | 16.2393
P102210530001 | QDB | SB20-M-2500/10-NX2变压器 | 1QB.710.212102A | M11010100000002 | 变压器油（通用） | I -10℃-GB 2536 | 818.1 | KG | 2021-04-27 | PCS | 818.1 | KG | 变压器油（通用）I -10℃-GB 2536 | 变压器油（通用）I -10℃-GB 2536 | M11010100000002 |  |  | OL01 | 变压器油 | 变压器油 | I -10℃ | 变压器油（通用）I -10℃-GB 2536 | M11010100000002 | KG | 5.2308
P102210530001 | QDB | SB20-M-2500/10-NX2变压器 | 1QB.710.212102A | M17021000000002 | 放油塞 | 8QT.324.0020.3 | 1 | 只 | 2021-04-27 | PCS | 1 | 只 | 放油塞8QT.324.0020.3 | 放油塞8QT.324.0020.3 | M17021000000002 |  |  |  | 配件 |  |  | 放油塞8QT.324.0020.3 | M17021000000002 | 只 | 20.4425
P102210530001 | QDB | SB20-M-2500/10-NX2变压器 | 1QB.710.212102A | 5QB-CBJYJ-212102A-1 | 撑板绝缘件 | SB20-M-2500/10-NX2 | 1 | 套 | 2021-04-27 | PCS | 1 | 套 | 撑板绝缘件SB20-M-2500/10-NX2 | 撑板绝缘件S13-M-2500/10 | 5QB-CBJYJ-24378-1 |  |  |  | 配件 |  |  | 撑板绝缘件S13-M-2500/10 | 5QB-CBJYJ-24378-1 | 套 | 53.0973
P102210530001 | QDB | SB20-M-2500/10-NX2变压器 | 1QB.710.212102A | 5QB-QSZBJYJ-212102A1 | 器身纸板绝缘 | SB20-M-2500/10-NX2 | 1 | 套 | 2021-04-27 | PCS | inf | KG | 器身纸板绝缘SB20-M-2500/10-NX2 | 器身纸板绝缘件S13-M-2500/10 | 5QB-QSZBJYJ-24230-1 |  |  |  | 配件 |  |  | 器身纸板绝缘件S13-M-2500/10 | 5QB-QSZBJYJ-24230-1 | 套 | 84.07
P102210530001 | QDB | SB20-M-2500/10-NX2变压器 | 1QB.710.212102A | 5QB-RXZBJYJ-212102A1 | 绕线纸板绝缘件 | SB20-M-2500/10-NX2 | 1 | 套 | 2021-04-27 | PCS | inf | KG | 绕线纸板绝缘件SB20-M-2500/10-NX2 | 绕线纸板绝缘件SB20-M-2500/10-NX2 | 5QB-RXZBJYJ-212102A1 |  |  |  | 配件 |  |  | 绕线纸板绝缘件SB20-M-2500/10-NX2 | 5QB-RXZBJYJ-212102A1 | 套 | 86.3017
P102210530001 | QDB | SB20-M-2500/10-NX2变压器 | 1QB.710.212102A | 5QB-TXZBJYJ-212102A1 | 铁心纸板绝缘件 | SB20-M-2500/10-NX2 | 1 | 套 | 2021-04-27 | PCS | inf | KG | 铁心纸板绝缘件SB20-M-2500/10-NX2 | 铁心纸板绝缘件S13-M-2500/10 | 5QB-TXZBJYJ-24230-1 |  |  |  | 配件 |  |  | 铁心纸板绝缘件S13-M-2500/10 | 5QB-TXZBJYJ-24230-1 | 套 | 84.07
P102210530001 | QDB | SB20-M-2500/10-NX2变压器 | 1QB.710.212102A | 5QB-ZZCYM-212102A-1 | 总装层压木件 | SB20-M-2500/10-NX2 | 1 | 套 | 2021-04-27 | PCS | inf | KG | 总装层压木件SB20-M-2500/10-NX2 | 总装层压木件S13-M-2500/10 | 5QB-ZZCYM-24230-1 |  |  |  | 配件 |  |  | 总装层压木件S13-M-2500/10 | 5QB-ZZCYM-24230-1 | 套 | 86.99
P102210530001 | QDB | SB20-M-2500/10-NX2变压器 | 1QB.710.212102A | 8QB-868-212102A-1 | SB20-M-2500/10-NX2铭牌 | 8QB.868.212102A.1 | 1 | 块 | 2021-04-27 | PCS | 1 | 块 | SB20-M-2500/10-NX2铭牌8QB.868.212102A.1 | S13-M-30/10铭牌8QB.868.20303Z | 8QB-868-20303Z |  |  |  | 配件 |  |  | S13-M-30/10铭牌8QB.868.20303Z | 8QB-868-20303Z | 块 | 7.1795
P102210530001 | QDB | SB20-M-2500/10-NX2变压器 | 1QB.710.212102A | 8QT-271-0001T-3 | 定位钉ф30×60 | 8QT.271.0001T.3 | 4 | 个 | 2021-04-27 | PCS | 4 | 个 | 定位钉ф30×608QT.271.0001T.3 | 定位钉ф30×608QT.271.0001T.3 | 8QT-271-0001T-3 |  |  |  | 配件 |  |  | 定位钉ф30×608QT.271.0001T.3 | 8QT-271-0001T-3 | 个 | 2.9912
P102210530001 | QDB | SB20-M-2500/10-NX2变压器 | 1QB.710.212102A | 8QT-514-0003T-1 | 接地座φ24×25 | 8QT.514.0003T.1 | 1 | 个 | 2021-04-27 | PCS | 1 | 个 | 接地座φ24×258QT.514.0003T.1 | 接地座φ24×258QT.514.0003T.1 | 8QT-514-0003T-1 |  |  |  | 配件 |  |  | 接地座φ24×258QT.514.0003T.1 | 8QT-514-0003T-1 | 个 | 1.0619
P102210530001 | QDB | SB20-M-2500/10-NX2变压器 | 1QB.710.212102A | 8QT-933-0003T-1 | 单头螺杆 16×105×50 | 8QT.933.0003T.1 | 4.4 | 个 | 2021-04-27 | PCS | 4.4 | 个 | 单头螺杆 16×105×508QT.933.0003T.1 | 吊紧螺杆 16×310×80×808QT.931.2028.1 | M09040401603100 |  |  |  | 配件 |  |  | 吊紧螺杆 16×310×80×808QT.931.2028.1 | M09040401603100 | 个 | 4.0442
P102210530001 | QDB | SB20-M-2500/10-NX2变压器 | 1QB.710.212102A | M01010600000214 | 聚酯漆包铜扁线 | QZB-2/130-3.45×8.20/3.60×8.35 | 1047.51 | KG | 2021-04-27 | PCS | 1047.51 | KG | 聚酯漆包铜扁线 QZB-2/130-3.45×8.20/3.60×8.35 | 聚酯漆包铜扁线 QZB-2/130-3.45×8.20/3.60×8.35 | M01010600000214 |  |  | CU08 | 铜 | 漆包扁线 | QZB-2-B | 聚酯漆包铜扁线 QZB-2/130-3.45×8.20/3.60×8.35 | M01010600000214 | KG | 63.9912
P102210530001 | QDB | SB20-M-2500/10-NX2变压器 | 1QB.710.212102A | M01030102200634 | T2铜带 | T2O60-1.35×780-GB/T 18813 | 702 | KG | 2021-04-27 | PCS | 702 | KG | T2铜带T2O60-1.35×780-GB/T 18813 | T2铜带T2O60-1.35×780-GB/T 18813 | M01030102200634 |  |  | CU26 | 铜 | 变压器铜箔 | TB-C | T2铜带T2O60-1.35×780-GB/T 18813 | M01030102200634 | KG | 68.9292
P102210530001 | QDB | SB20-M-2500/10-NX2变压器 | 1QB.710.212102A | M01030200000024 | 10×60 铜母线 TMQY | GB/T 5585.1-2005 | 15 | KG | 2021-04-27 | PCS | 15 | KG | 10×60 铜母线 TMQYGB/T 5585.1-2005 | 10×60 铜母线 TMQYGB/T 5585.1-2005 | M01030200000024 |  |  | CU31 | 铜 | 铜母线 | 0 | 10×60 铜母线 TMQYGB/T 5585.1-2005 | M01030200000024 | KG | 62.3982
P102210530001 | QDB | SB20-M-2500/10-NX2变压器 | 1QB.710.212102A | M01030300100100 | 10×100 铜母线 TMQY | GB/T 5585.1-2005 | 37 | KG | 2021-04-27 | PCS | 37 | KG | 10×100 铜母线 TMQYGB/T 5585.1-2005 | 10×100 铜母线 TMQYGB/T 5585.1-2005 | M01030300100100 |  |  | CU31 | 铜 | 铜母线 | 0 | 10×100 铜母线 TMQYGB/T 5585.1-2005 | M01030300100100 | KG | 48.0088
P102210530001 | QDB | SB20-M-2500/10-NX2变压器 | 1QB.710.212102A | M01030700000020 | 2.0 紫铜板 T2M | 8QT.517.0009.1 | 0 | KG | 2021-04-27 | PCS | 0 | KG | 2.0 紫铜板 T2M8QT.517.0009.1 | 2.0 紫铜板 T2M8QT.517.0009.1 | M01030700000020 |  |  | CU32 | 铜 | 紫铜板 | 0 | 2.0 紫铜板 T2M8QT.517.0009.1 | M01030700000020 | KG | 51.2821
P102210530001 | QDB | SB20-M-2500/10-NX2变压器 | 1QB.710.212102A | M01050230060025 | 皱纹纸绝缘多股软铜绞线 | ZJDTJR1-I-6-25-GB/T 7673.5 | 7 | KG | 2021-04-27 | PCS | 7 | KG | 皱纹纸绝缘多股软铜绞线ZJDTJR1-I-6-25-GB/T 7673.5 | 皱纹纸绝缘多股软铜绞线ZJDTJR1-I-6-25-GB/T 7673.5 | M01050230060025 |  |  |  | 配件 |  |  | 皱纹纸绝缘多股软铜绞线ZJDTJR1-I-6-25-GB/T 7673.5 | M01050230060025 | KG | 71.1195
P102210530001 | QDB | SB20-M-2500/10-NX2变压器 | 1QB.710.212102A | M01050230060050 | 皱纹纸绝缘多股软铜绞线 | ZJDTJR1-I-6-50-GB/T 7673.5 | 3 | KG | 2021-04-27 | PCS | 3 | KG | 皱纹纸绝缘多股软铜绞线ZJDTJR1-I-6-50-GB/T 7673.5 | 皱纹纸绝缘多股软铜绞线ZJDTJR1-I-6-50-GB/T 7673.5 | M01050230060050 |  |  |  | 配件 |  |  | 皱纹纸绝缘多股软铜绞线ZJDTJR1-I-6-50-GB/T 7673.5 | M01050230060050 | KG | 70.3805
P102210530001 | QDB | SB20-M-2500/10-NX2变压器 | 1QB.710.212102A | M02010195001546 | 剪切后硅钢片 | 23SQGD070 | 2421.04 | KG | 2021-04-27 | PCS | 2421.04 | KG | 剪切后硅钢片23SQGD070 | 剪切后硅钢片23SQGD070 | M02010195001546 |  |  | SS38 | 硅钢片 | 硅钢片 | 23SQGD070 | 剪切后硅钢片23SQGD070
P102210530001 | QDB | SB20-M-2500/10-NX2变压器 | 1QB.710.212102A | M02010200000060 | 6 圆钢 Q235B | GB/T 702 | 1.1 | KG | 2021-04-27 | PCS | 1.1 | KG | 6 圆钢 Q235BGB/T 702 | 6 圆钢 Q235BGB/T 702 | M02010200000060 |  |  | ST04 | 钢材 | 钢材 | 圆钢 | 6 圆钢 Q235BGB/T 702 | M02010200000060 | KG | 4.6379
P102210530001 | QDB | SB20-M-2500/10-NX2变压器 | 1QB.710.212102A | M02010200000080 | 8 圆钢 Q235B | GB/T 702 | 1.1 | KG | 2021-04-27 | PCS | 1.1 | KG | 8 圆钢 Q235BGB/T 702 | 8 圆钢 Q235BGB/T 702 | M02010200000080 |  |  | ST04 | 钢材 | 钢材 | 圆钢 | 8 圆钢 Q235BGB/T 702 | M02010200000080 | KG | 2.3504
P102210530001 | QDB | SB20-M-2500/10-NX2变压器 | 1QB.710.212102A | M02010200000100 | 10 圆钢 Q235B | GB/T 702 | 3.3 | KG | 2021-04-27 | PCS | 3.3 | KG | 10 圆钢 Q235BGB/T 702 | 10 圆钢 Q235BGB/T 702 | M02010200000100 |  |  | ST04 | 钢材 | 钢材 | 圆钢 | 10 圆钢 Q235BGB/T 702 | M02010200000100 | KG | 4.1416
P102210530001 | QDB | SB20-M-2500/10-NX2变压器 | 1QB.710.212102A | M02020100000500 | 50×50×5 角钢 Q235B | GB/T 706 | 25.3 | KG | 2021-04-27 | PCS | 25.3 | KG | 50×50×5 角钢 Q235BGB/T 706 | 50×50×5 角钢 Q235BGB/T 706 | M02020100000500 |  |  | ST02 | 钢材 | 钢材 | 角钢 | 50×50×5 角钢 Q235BGB/T 706 | M02020100000500 | KG | 3.3162
P102210530001 | QDB | SB20-M-2500/10-NX2变压器 | 1QB.710.212102A | M02020100000630 | 63×63×6 角钢 Q235B | GB/T 706 | 2.2 | KG | 2021-04-27 | PCS | 2.2 | KG | 63×63×6 角钢 Q235BGB/T 706 | 63×63×6 角钢 Q235BGB/T 706 | M02020100000630 |  |  | ST02 | 钢材 | 钢材 | 角钢 | 63×63×6 角钢 Q235BGB/T 706 | M02020100000630 | KG | 5.7699
P102210530001 | QDB | SB20-M-2500/10-NX2变压器 | 1QB.710.212102A | M02020100001000 | 100×63×8 角钢 Q235B | GB/T 706 | 45.1 | KG | 2021-04-27 | PCS | 45.1 | KG | 100×63×8 角钢 Q235BGB/T 706 | 100×63×8 角钢 Q235BGB/T 706 | M02020100001000 |  |  | ST02 | 钢材 | 钢材 | 角钢 | 100×63×8 角钢 Q235BGB/T 706 | M02020100001000 | KG | 3.8362
P102210530001 | QDB | SB20-M-2500/10-NX2变压器 | 1QB.710.212102A | M02020200001200 | 120×53×5.5 槽钢 Q235B | GB/T 706 | 23.1 | KG | 2021-04-27 | PCS | 23.1 | KG | 120×53×5.5 槽钢 Q235BGB/T 706 | 120×53×5.5 槽钢 Q235BGB/T 706 | M02020200001200 |  |  | ST03 | 钢材 | 钢材 | 槽钢 | 120×53×5.5 槽钢 Q235BGB/T 706 | M02020200001200 | KG | 2.4359
P102210530001 | QDB | SB20-M-2500/10-NX2变压器 | 1QB.710.212102A | M02020200001600 | 160×63×6.5 槽钢 Q235B | GB/T 706 | 41.8 | KG | 2021-04-27 | PCS | 41.8 | KG | 160×63×6.5 槽钢 Q235BGB/T 706 | 160×63×6.5 槽钢 Q235BGB/T 706 | M02020200001600 |  |  | ST03 | 钢材 | 钢材 | 槽钢 | 160×63×6.5 槽钢 Q235BGB/T 706 | M02020200001600 | KG | 8.547
P102210530001 | QDB | SB20-M-2500/10-NX2变压器 | 1QB.710.212102A | M02020300000041 | 4×20 扁钢 Q235B | GB/T 702 | 5.5 | KG | 2021-04-27 | PCS | 5.5 | KG | 4×20 扁钢 Q235BGB/T 702 | 4×20 扁钢 Q235BGB/T 702 | M02020300000041 |  |  | ST06 | 钢材 | 钢材 | 扁钢 | 4×20 扁钢 Q235BGB/T 702 | M02020300000041 | KG | 5.1327
P102210530001 | QDB | SB20-M-2500/10-NX2变压器 | 1QB.710.212102A | M02020300000101 | 10×50 扁钢 Q235B | GB/T 702 | 45.1 | KG | 2021-04-27 | PCS | 45.1 | KG | 10×50 扁钢 Q235BGB/T 702 | 10×50 扁钢 Q235BGB/T 702 | M02020300000101 |  |  | ST06 | 钢材 | 钢材 | 扁钢 | 10×50 扁钢 Q235BGB/T 702 | M02020300000101 | KG | 3.5221
P102210530001 | QDB | SB20-M-2500/10-NX2变压器 | 1QB.710.212102A | M02030100000011 | 1.2×1200 钢板 ST14 | GB/T 3274 | 603.9 | KG | 2021-04-27 | PCS | 603.9 | KG | 1.2×1200 钢板 ST14GB/T 3274 | 1.2×1200 钢板 ST14GB/T 3274 | M02030100000011 |  |  | ST01 | 钢材 | 钢材 | 冷板 | 1.2×1200 钢板 ST14GB/T 3274 | M02030100000011 | KG | 5.2832
P102210530001 | QDB | SB20-M-2500/10-NX2变压器 | 1QB.710.212102A | M02030100000400 | 4 钢板 Q235B | GB/T 3274 | 5.5 | KG | 2021-04-27 | PCS | 5.5 | KG | 4 钢板 Q235BGB/T 3274 | 4 钢板 Q235BGB/T 3274 | M02030100000400 |  |  | ST05 | 钢材 | 钢材 | 钢板 | 4 钢板 Q235BGB/T 3274 | M02030100000400 | KG | 8.211
P102210530001 | QDB | SB20-M-2500/10-NX2变压器 | 1QB.710.212102A | M02030100000600 | 6 钢板 Q235B | GB/T 3274 | 115.5 | KG | 2021-04-27 | PCS | 115.5 | KG | 6 钢板 Q235BGB/T 3274 | 6 钢板 Q235BGB/T 3274 | M02030100000600 |  |  | ST05 | 钢材 | 钢材 | 钢板 | 6 钢板 Q235BGB/T 3274 | M02030100000600 | KG | 1.9658
P102210530001 | QDB | SB20-M-2500/10-NX2变压器 | 1QB.710.212102A | M02030100001000 | 10 钢板 Q235B | GB/T 3274 | 16.5 | KG | 2021-04-27 | PCS | 16.5 | KG | 10 钢板 Q235BGB/T 3274 | 10 钢板 Q235BGB/T 3274 | M02030100001000 |  |  | ST05 | 钢材 | 钢材 | 钢板 | 10 钢板 Q235BGB/T 3274 | M02030100001000 | KG | 4.2735
P102210530001 | QDB | SB20-M-2500/10-NX2变压器 | 1QB.710.212102A | M02030100001200 | 12 钢板 Q235B | GB/T 3274 | 113.3 | KG | 2021-04-27 | PCS | 113.3 | KG | 12 钢板 Q235BGB/T 3274 | 12 钢板 Q235BGB/T 3274 | M02030100001200 |  |  | ST05 | 钢材 | 钢材 | 钢板 | 12 钢板 Q235BGB/T 3274 | M02030100001200 | KG | 3.885
P102210530001 | QDB | SB20-M-2500/10-NX2变压器 | 1QB.710.212102A | M02030100002000 | 20 钢板 Q235B | GB/T 3274 | 18.7 | KG | 2021-04-27 | PCS | 18.7 | KG | 20 钢板 Q235BGB/T 3274 | 20 钢板 Q235BGB/T 3274 | M02030100002000 |  |  | ST05 | 钢材 | 钢材 | 钢板 | 20 钢板 Q235BGB/T 3274 | M02030100002000 | KG | 2.1368
P102210530001 | QDB | SB20-M-2500/10-NX2变压器 | 1QB.710.212102A | M02030100002500 | 25 钢板 Q235B | GB/T 3274 | 6.6 | KG | 2021-04-27 | PCS | 6.6 | KG | 25 钢板 Q235BGB/T 3274 | 25 钢板 Q235BGB/T 3274 | M02030100002500 |  |  | ST05 | 钢材 | 钢材 | 钢板 | 25 钢板 Q235BGB/T 3274 | M02030100002500 | KG | 3.8761
P102210530001 | QDB | SB20-M-2500/10-NX2变压器 | 1QB.710.212102A | M02050100000113 | 10.0 不锈钢板 07Cr19Ni11Ti | GB/T 4237 | 12.1 | KG | 2021-04-27 | PCS | 12.1 | KG | 10.0 不锈钢板 07Cr19Ni11TiGB/T 4237 | 10.0 不锈钢板 07Cr19Ni11TiGB/T 4237 | M02050100000113 |  |  | ST07 | 钢材 | 钢材 | 不锈钢板 | 10.0 不锈钢板 07Cr19Ni11TiGB/T 4237 | M02050100000113 | KG | 14.6018
P102210530001 | QDB | SB20-M-2500/10-NX2变压器 | 1QB.710.212102A | M03010203000002 | 无励磁调压分接开关 | WSTII 125/10-6×5 | 1 | 只 | 2021-04-27 | PCS | 1 | 只 | 无励磁调压分接开关WSTII 125/10-6×5 | 无励磁调压分接开关WSTII 125/10-6×5 | M03010203000002 |  |  |  | 配件 |  |  | 无励磁调压分接开关WSTII 125/10-6×5 | M03010203000002 | 只 | 168.1416
P102210530001 | QDB | SB20-M-2500/10-NX2变压器 | 1QB.710.212102A | M04020110000001 | 油面温度计 | WTZK-02 | 1 | 只 | 2021-04-27 | PCS | 1 | 只 | 油面温度计WTZK-02 | 油面温度计WTZK-02 | M04020110000001 |  |  |  | 配件 |  |  | 油面温度计WTZK-02 | M04020110000001 | 只 | 198.2301
P102210530001 | QDB | SB20-M-2500/10-NX2变压器 | 1QB.710.212102A | M04030110000010 | 气体继电器 | QJM40/30-30 | 1 | 只 | 2021-04-27 | PCS | 1 | 只 | 气体继电器QJM40/30-30 | 气体继电器QJM40/30-30 | M04030110000010 |  |  |  | 配件 |  |  | 气体继电器QJM40/30-30 | M04030110000010 | 只 | 380.531
P102210530001 | QDB | SB20-M-2500/10-NX2变压器 | 1QB.710.212102A | M04040100000008 | 压力释放阀 | YSF-35/25KJB | 1 | 只 | 2021-04-27 | PCS | 1 | 只 | 压力释放阀YSF-35/25KJB | 压力释放阀YSF-35/25KJB | M04040100000008 |  |  |  | 配件 |  |  | 压力释放阀YSF-35/25KJB | M04040100000008 | 只 | 94.0171
P102210530001 | QDB | SB20-M-2500/10-NX2变压器 | 1QB.710.212102A | M05010300000015 | 导电杆 | YS/T 615 | 3 | 支 | 2021-04-27 | PCS | 3 | 支 | 导电杆YS/T 615 | 导电杆YS/T 615 | M05010300000015 |  |  |  | 配件 |  |  | 导电杆YS/T 615 | M05010300000015 | 支 | 21.5929
P102210530001 | QDB | SB20-M-2500/10-NX2变压器 | 1QB.710.212102A | M0601030006 | 全胶纸 | 0.15 AFA | 5 | KG | 2021-04-27 | PCS | 5 | KG | 全胶纸0.15 AFA | 全胶纸0.15 AFA | M0601030006 |  |  |  | 配件 |  |  | 全胶纸0.15 AFA | M0601030006 | KG | 30.0885
P102210530001 | QDB | SB20-M-2500/10-NX2变压器 | 1QB.710.212102A | M06020400000002 | 0.05×40 皱纹纸 | GB/T 7969 | 0 | KG | 2021-04-27 | PCS | 0 | KG | 0.05×40 皱纹纸GB/T 7969 | 0.05×40 皱纹纸GB/T 7969 | M06020400000002 |  |  |  | 配件 |  |  | 0.05×40 皱纹纸GB/T 7969 | M06020400000002 | KG | 22.1239
P102210530001 | QDB | SB20-M-2500/10-NX2变压器 | 1QB.710.212102A | M06021100000047 | 0.38mm点胶纸 | JB/T 10442.1 | 2 | KG | 2021-04-27 | PCS | 2 | KG | 0.38mm点胶纸JB/T 10442.1 | 0.38mm点胶纸JB/T 10442.1 | M06021100000047 |  |  |  | 配件 |  |  | 0.38mm点胶纸JB/T 10442.1 | M06021100000047 | KG | 24.7788
P102210530001 | QDB | SB20-M-2500/10-NX2变压器 | 1QB.710.212102A | M06021120000030 | 0.08 全胶纸 | JB/T 10442.1 | 4 | KG | 2021-04-27 | PCS | 4 | KG | 0.08 全胶纸JB/T 10442.1 | 0.08 全胶纸JB/T 10442.1 | M06021120000030 |  |  |  | 配件 |  |  | 0.08 全胶纸JB/T 10442.1 | M06021120000030 | KG | 23.5398
P102210530001 | QDB | SB20-M-2500/10-NX2变压器 | 1QB.710.212102A | M06021120000032 | 0.13全胶纸 | JB/T 10442.1 | 21 | KG | 2021-04-27 | PCS | 21 | KG | 0.13全胶纸JB/T 10442.1 | 0.13全胶纸JB/T 10442.1 | M06021120000032 |  |  |  | 配件 |  |  | 0.13全胶纸JB/T 10442.1 | M06021120000032 | KG | 23.5398
P102210530001 | QDB | SB20-M-2500/10-NX2变压器 | 1QB.710.212102A | M06050300014250 | 电工收缩带 | 0.23×25 | 3 | 卷 | 2021-04-27 | PCS | 3 | 卷 | 电工收缩带0.23×25 | 电工收缩带0.23×25 | M06050300014250 |  |  |  | 配件 |  |  | 电工收缩带0.23×25 | M06050300014250 | 卷 | 3.3675
P102210530001 | QDB | SB20-M-2500/10-NX2变压器 | 1QB.710.212102A | M06110100000130 | 套管BF-1/2000S | TH.AAJ.102 | 1 | 个 | 2021-04-27 | PCS | 1 | 个 | 套管BF-1/2000STH.AAJ.102 | 套管BF-1/2000STH.AAJ.102 | M06110100000130 |  |  |  | 配件 |  |  | 套管BF-1/2000STH.AAJ.102 | M06110100000130 | 个 | 600
P102210530001 | QDB | SB20-M-2500/10-NX2变压器 | 1QB.710.212102A | M06110100000131 | 套管BF-1/4000S | TH.AAM.102 | 3 | 个 | 2021-04-27 | PCS | 3 | 个 | 套管BF-1/4000STH.AAM.102 | 套管BF-1/4000STH.AAM.102 | M06110100000131 |  |  |  | 配件 |  |  | 套管BF-1/4000STH.AAM.102 | M06110100000131 | 个 | 1061.9469
P102210530001 | QDB | SB20-M-2500/10-NX2变压器 | 1QB.710.212102A | M06110440010000 | 10kV 套管 | BLQ-10/315(爬距375) | 3 | 套 | 2021-04-27 | PCS | 3 | 套 | 10kV 套管BLQ-10/315(爬距375) | 10kV 套管BLQ-10/315(爬距375) | M06110440010000 |  |  |  | 配件 |  |  | 10kV 套管BLQ-10/315(爬距375) | M06110440010000 | 套 | 13.2743
P102210530001 | QDB | SB20-M-2500/10-NX2变压器 | 1QB.710.212102A | M07010300000075 | 密封垫 | 8QT.370.0010 | 1 | 块 | 2021-04-27 | PCS | 1 | 块 | 密封垫8QT.370.0010 | 密封垫8QT.370.0010 | M07010300000075 |  |  |  | 配件 |  |  | 密封垫8QT.370.0010 | M07010300000075 | 块 | 0.5603
P102210530001 | QDB | SB20-M-2500/10-NX2变压器 | 1QB.710.212102A | M07010305607006 | 密封垫 | 8QT.370.0020.6 | 1 | 只 | 2021-04-27 | PCS | 1 | 只 | 密封垫8QT.370.0020.6 | 密封垫8QT.370.0020.6 | M07010305607006 |  |  |  | 配件 |  |  | 密封垫8QT.370.0020.6 | M07010305607006 | 只 | 2.7876
P102210530001 | QDB | SB20-M-2500/10-NX2变压器 | 1QB.710.212102A | M09010300000100 | 垫圈10（镀锌200HV） | GB/T 97.2 | 8 | 个 | 2021-04-27 | PCS | 8 | 个 | 垫圈10（镀锌200HV）GB/T 97.2 | 垫圈10（镀锌200HV）GB/T 97.2 | M09010300000100 |  |  |  | 配件 |  |  | 垫圈10（镀锌200HV）GB/T 97.2 | M09010300000100 | 个 | 0.2393
P102210530001 | QDB | SB20-M-2500/10-NX2变压器 | 1QB.710.212102A | M09010300000240 | 垫圈24（镀锌200HV） | GB/T 97.2 | 18 | 个 | 2021-04-27 | PCS | 18 | 个 | 垫圈24（镀锌200HV）GB/T 97.2 | 垫圈24（镀锌200HV）GB/T 97.2 | M09010300000240 |  |  |  | 配件 |  |  | 垫圈24（镀锌200HV）GB/T 97.2 | M09010300000240 | 个 | 0.1709
P102210530001 | QDB | SB20-M-2500/10-NX2变压器 | 1QB.710.212102A | M09010310000003 | 垫圈16（镀锌200HV） | GB/T 97.2 | 12 | 块 | 2021-04-27 | PCS | 12 | 块 | 垫圈16（镀锌200HV）GB/T 97.2 | 垫圈12（镀锌200HV）GB/T 97.2 | M09010300000120 |  |  |  | 配件 |  |  | 垫圈12（镀锌200HV）GB/T 97.2 | M09010300000120 | 个 | 0.0308
P102210530001 | QDB | SB20-M-2500/10-NX2变压器 | 1QB.710.212102A | M09011500000162 | 不锈钢垫圈 16 （200HV） | GB/T 97.2 | 42 | 个 | 2021-04-27 | PCS | 42 | 个 | 不锈钢垫圈 16 （200HV）GB/T 97.2 | 不锈钢垫圈 16 （200HV）GB/T 97.2 | M09011500000162 |  |  |  | 配件 |  |  | 不锈钢垫圈 16 （200HV）GB/T 97.2 | M09011500000162 | 个 | 0.0359
P102210530001 | QDB | SB20-M-2500/10-NX2变压器 | 1QB.710.212102A | M09011700000164 | 方斜垫圈16（镀锌） | GB/T 853 | 6 | 个 | 2021-04-27 | PCS | 6 | 个 | 方斜垫圈16（镀锌）GB/T 853 | 方斜垫圈16（镀锌）GB/T 853 | M09011700000164 |  |  |  | 配件 |  |  | 方斜垫圈16（镀锌）GB/T 853 | M09011700000164 | 个 | 0.377
P102210530001 | QDB | SB20-M-2500/10-NX2变压器 | 1QB.710.212102A | M09019931001096 | 大垫圈 12 (镀锌200HV) | GB/T 97.2 | 20 | 个 | 2021-04-27 | PCS | 20 | 个 | 大垫圈 12 (镀锌200HV)GB/T 97.2 | 大垫圈 5GB/T 96.2 | M09019900000050 | [7 empty] | M09019900000050 | 个 | 0.0177
P102210530001 | QDB | SB20-M-2500/10-NX2变压器 | 1QB.710.212102A | M09019931001097 | 大垫圈16 (镀锌200HV) | GB/T 97.2 | 20 | 个 | 2021-04-27 | PCS | 20 | 个 | 大垫圈16 (镀锌200HV)GB/T 97.2 | 大垫圈 5GB/T 96.2 | M09019900000050 | [7 empty] | M09019900000050 | 个 | 0.0177
P102210530001 | QDB | SB20-M-2500/10-NX2变压器 | 1QB.710.212102A | M09020200000106 | 螺母 M10 | GB/T 6170 | 8 | 个 | 2021-04-27 | PCS | 8 | 个 | 螺母 M10GB/T 6170 | 螺母 M10GB/T 6170 | M09020200000106 |  |  |  | 配件 |  |  | 螺母 M10GB/T 6170 | M09020200000106 | 个 | 0.115
P102210530001 | QDB | SB20-M-2500/10-NX2变压器 | 1QB.710.212102A | M09020200000120 | 螺母M12（镀锌6） | GB/T 6170 | 20 | 个 | 2021-04-27 | PCS | 20 | 个 | 螺母M12（镀锌6）GB/T 6170 | 螺母M12（镀锌6）GB/T 6170 | M09020200000120 |  |  |  | 配件 |  |  | 螺母M12（镀锌6）GB/T 6170 | M09020200000120 | 个 | 0.1197
P102210530001 | QDB | SB20-M-2500/10-NX2变压器 | 1QB.710.212102A | M09020200000121 | 薄螺母M12（镀锌04） | GB/T 6172.1 | 20 | 个 | 2021-04-27 | PCS | 20 | 个 | 薄螺母M12（镀锌04）GB/T 6172.1 | 薄螺母M12（镀锌04）GB/T 6172.1 | M09020200000121 |  |  |  | 配件 |  |  | 薄螺母M12（镀锌04）GB/T 6172.1 | M09020200000121 | 个 | 0.0769
P102210530001 | QDB | SB20-M-2500/10-NX2变压器 | 1QB.710.212102A | M09020200000162 | 螺母 M16（热镀锌8） | GB/T 6170 | 42 | 个 | 2021-04-27 | PCS | 42 | 个 | 螺母 M16（热镀锌8）GB/T 6170 | 螺母 M16（热镀锌8）GB/T 6170 | M09020200000162 |  |  |  | 配件 |  |  | 螺母 M16（热镀锌8）GB/T 6170 | M09020200000162 | 个 | 0.3419
P102210530001 | QDB | SB20-M-2500/10-NX2变压器 | 1QB.710.212102A | M09020200000240 | 螺母M24（镀锌04） | GB/T 6170 | 18 | 个 | 2021-04-27 | PCS | 18 | 个 | 螺母M24（镀锌04）GB/T 6170 | 螺母M24（镀锌04）GB/T 6170 | M09020200000240 |  |  |  | 配件 |  |  | 螺母M24（镀锌04）GB/T 6170 | M09020200000240 | 个 | 0.7923
P102210530001 | QDB | SB20-M-2500/10-NX2变压器 | 1QB.710.212102A | M09020200000241 | 薄螺母M24（镀锌04） | GB/T 6172.1 | 18 | 个 | 2021-04-27 | PCS | 18 | 个 | 薄螺母M24（镀锌04）GB/T 6172.1 | 薄螺母M24（镀锌04）GB/T 6172.1 | M09020200000241 |  |  |  | 配件 |  |  | 薄螺母M24（镀锌04）GB/T 6172.1 | M09020200000241 | 个 | 0.5385
P102210530001 | QDB | SB20-M-2500/10-NX2变压器 | 1QB.710.212102A | M09020220000100 | 螺母M16（镀锌6） | GB/T 6170 | 30 | 只 | 2021-04-27 | PCS | 30 | 只 | 螺母M16（镀锌6）GB/T 6170 | 螺母M16（镀锌6）GB/T 6170 | M09020200000160 |  |  |  | 配件 |  |  | 螺母M16（镀锌6）GB/T 6170 | M09020200000160 | 个 | 0.2359
P102210530001 | QDB | SB20-M-2500/10-NX2变压器 | 1QB.710.212102A | M09020220000101 | 薄螺母M16（镀锌4） | GB/T 6172.1 | 30 | 只 | 2021-04-27 | PCS | 30 | 只 | 薄螺母M16（镀锌4）GB/T 6172.1 | 薄螺母M16（镀锌05）GB/T 6172.1 | M09020200000161 |  |  |  | 配件 |  |  | 薄螺母M16（镀锌05）GB/T 6172.1 | M09020200000161 | 个 | 0.1538
P102210530001 | QDB | SB20-M-2500/10-NX2变压器 | 1QB.710.212102A | M09020500000100 | 螺母 M10（热镀锌04） | GB/T 6172.1 | 8 | 个 | 2021-04-27 | PCS | 8 | 个 | 螺母 M10（热镀锌04）GB/T 6172.1 | 螺母 M10（热镀锌04）GB/T 6172.1 | M09020500000100 |  |  |  | 配件 |  |  | 螺母 M10（热镀锌04）GB/T 6172.1 | M09020500000100 | 个 | 0.1233
P102210530001 | QDB | SB20-M-2500/10-NX2变压器 | 1QB.710.212102A | M09030500080013 | 螺栓M8×12（镀锌4.8） | GB/T 5781 | 1 | 个 | 2021-04-27 | PCS | 1 | 个 | 螺栓M8×12（镀锌4.8）GB/T 5781 | 螺栓M8×12（镀锌4.8）GB/T 5781 | M09030500080013 |  |  |  | 配件 |  |  | 螺栓M8×12（镀锌4.8）GB/T 5781 | M09030500080013 | 个 | 0.0735
P102210530001 | QDB | SB20-M-2500/10-NX2变压器 | 1QB.710.212102A | M09030500120060 | 螺栓M12×60（镀锌4.8） | GB/T 5781 | 8 | 个 | 2021-04-27 | PCS | 8 | 个 | 螺栓M12×60（镀锌4.8）GB/T 5781 | 螺栓M12×60（镀锌4.8）GB/T 5781 | M09030500120060 |  |  |  | 配件 |  |  | 螺栓M12×60（镀锌4.8）GB/T 5781 | M09030500120060 | 个 | 0.4359
P102210530001 | QDB | SB20-M-2500/10-NX2变压器 | 1QB.710.212102A | M09030500120071 | 螺栓 M12×70（8.8级） | GB/T 5782 | 6 | 个 | 2021-04-27 | PCS | 6 | 个 | 螺栓 M12×70（8.8级）GB/T 5782 | 螺栓 M12×70（8.8级）GB/T 5782 | M09030500120071 |  |  |  | 配件 |  |  | 螺栓 M12×70（8.8级）GB/T 5782 | M09030500120071 | 个 | 1.3009
P102210530001 | QDB | SB20-M-2500/10-NX2变压器 | 1QB.710.212102A | M09030500160052 | 螺栓M16×50（热镀锌4.8） | GB/T 5781 | 42 | 个 | 2021-04-27 | PCS | 42 | 个 | 螺栓M16×50（热镀锌4.8）GB/T 5781 | 螺栓M16×50（热镀锌4.8）GB/T 5781 | M09030500160052 |  |  |  | 配件 |  |  | 螺栓M16×50（热镀锌4.8）GB/T 5781 | M09030500160052 | 个 | 1.1638
P102210530001 | QDB | SB20-M-2500/10-NX2变压器 | 1QB.710.212102A | M09040408003137 | 吊紧螺杆 16×400×80×80 | 8QT.931.2028.1 | 4 | 个 | 2021-04-27 | PCS | 4 | 个 | 吊紧螺杆 16×400×80×808QT.931.2028.1 | 吊紧螺杆 16×310×80×808QT.931.2028.1 | M09040401603100 |  |  |  | 配件 |  |  | 吊紧螺杆 16×310×80×808QT.931.2028.1 | M09040401603100 | 个 | 4.0442
P102210530001 | QDB | SB20-M-2500/10-NX2变压器 | 1QB.710.212102A | M09040408003138 | 吊紧螺杆 16×530×80×80 | 8QT.931.2028.1 | 4 | 个 | 2021-04-27 | PCS | 4 | 个 | 吊紧螺杆 16×530×80×808QT.931.2028.1 | 吊紧螺杆 16×310×80×808QT.931.2028.1 | M09040401603100 |  |  |  | 配件 |  |  | 吊紧螺杆 16×310×80×808QT.931.2028.1 | M09040401603100 | 个 | 4.0442
P102210530001 | QDB | SB20-M-2500/10-NX2变压器 | 1QB.710.212102A | M09040602418018 | 吊紧螺杆 M24×1530×80×310 | 8QT.931.0002T.2 | 4 | 个 | 2021-04-27 | PCS | 4 | 个 | 吊紧螺杆 M24×1530×80×3108QT.931.0002T.2 | 吊紧螺杆 16×310×80×808QT.931.2028.1 | M09040401603100 |  |  |  | 配件 |  |  | 吊紧螺杆 16×310×80×808QT.931.2028.1 | M09040401603100 | 个 | 4.0442
P102210530001 | QDB | SB20-M-2500/10-NX2变压器 | 1QB.710.212102A | M09990103200110 | 抽芯铆钉3.2×11（镀锌） | GB/T 12617.1 | 4 | 个 | 2021-04-27 | PCS | 4 | 个 | 抽芯铆钉3.2×11（镀锌）GB/T 12617.1 | 抽芯铆钉3.2×11（镀锌）GB/T 12617.1 | M09990103200110 |  |  |  | 配件 |  |  | 抽芯铆钉3.2×11（镀锌）GB/T 12617.1 | M09990103200110 | 个 | 0.0214
P102210530001 | QDB | SB20-M-2500/10-NX2变压器 | 1QB.710.212102A | M09990701200450 | 螺柱 M12×45×35 | 8QT.931.0003 | 9 | 只 | 2021-04-27 | PCS | 9 | 只 | 螺柱 M12×45×358QT.931.0003 | 螺柱 M12×45×358QT.931.0003 | M09990701200450 |  |  |  | 配件 |  |  | 螺柱 M12×45×358QT.931.0003 | M09990701200450 | 只 | 2.5641
P102210530001 | QDB | SB20-M-2500/10-NX2变压器 | 1QB.710.212102A | M10021000000003 | 护罩 | 8QT.300.0020.3 | 1 | 只 | 2021-04-27 | PCS | 1 | 只 | 护罩8QT.300.0020.3 | 护罩8QT.300.0020.3 | M10021000000003 |  |  |  | 配件 |  |  | 护罩8QT.300.0020.3 | M10021000000003 | 只 | 28.2301
P102210540001 | QDB | SB22-M-2500/10变压器 | 1QB.710.212102ASY | 5QB-CBJYJ-212102ASY1 | 撑板绝缘件 | SB22-M-2500/10 | 1 | 套 | 2021-05-26 | PCS | 1 | 套 | 撑板绝缘件SB22-M-2500/10 | 撑板绝缘件S13-M-2500/10 | 5QB-CBJYJ-24378-1 |  |  |  | 配件 |  |  | 撑板绝缘件S13-M-2500/10 | 5QB-CBJYJ-24378-1 | 套 | 53.0973
P102210540001 | QDB | SB22-M-2500/10变压器 | 1QB.710.212102ASY | M06021120000030 | 0.08 全胶纸 | JB/T 10442.1 | 4 | KG | 2021-05-26 | PCS | 4 | KG | 0.08 全胶纸JB/T 10442.1 | 0.08 全胶纸JB/T 10442.1 | M06021120000030 |  |  |  | 配件 |  |  | 0.08 全胶纸JB/T 10442.1 | M06021120000030 | KG | 23.5398
P102210540001 | QDB | SB22-M-2500/10变压器 | 1QB.710.212102ASY | M06021120000032 | 0.13全胶纸 | JB/T 10442.1 | 35 | KG | 2021-05-26 | PCS | 35 | KG | 0.13全胶纸JB/T 10442.1 | 0.13全胶纸JB/T 10442.1 | M06021120000032 |  |  |  | 配件 |  |  | 0.13全胶纸JB/T 10442.1 | M06021120000032 | KG | 23.5398
P102210540001 | QDB | SB22-M-2500/10变压器 | 1QB.710.212102ASY | M06050300014250 | 电工收缩带 | 0.23×25 | 3 | 卷 | 2021-05-26 | PCS | 3 | 卷 | 电工收缩带0.23×25 | 电工收缩带0.23×25 | M06050300014250 |  |  |  | 配件 |  |  | 电工收缩带0.23×25 | M06050300014250 | 卷 | 3.3675
P102210540001 | QDB | SB22-M-2500/10变压器 | 1QB.710.212102ASY | M06110100000130 | 套管BF-1/2000S | TH.AAJ.102 | 1 | 个 | 2021-05-26 | PCS | 1 | 个 | 套管BF-1/2000STH.AAJ.102 | 套管BF-1/2000STH.AAJ.102 | M06110100000130 |  |  |  | 配件 |  |  | 套管BF-1/2000STH.AAJ.102 | M06110100000130 | 个 | 600
P102210540001 | QDB | SB22-M-2500/10变压器 | 1QB.710.212102ASY | M06110100000131 | 套管BF-1/4000S | TH.AAM.102 | 3 | 个 | 2021-05-26 | PCS | 3 | 个 | 套管BF-1/4000STH.AAM.102 | 套管BF-1/4000STH.AAM.102 | M06110100000131 |  |  |  | 配件 |  |  | 套管BF-1/4000STH.AAM.102 | M06110100000131 | 个 | 1061.9469
P102210540001 | QDB | SB22-M-2500/10变压器 | 1QB.710.212102ASY | M06110440010000 | 10kV 套管 | BLQ-10/315(爬距375) | 3 | 套 | 2021-05-26 | PCS | 3 | 套 | 10kV 套管BLQ-10/315(爬距375) | 10kV 套管BLQ-10/315(爬距375) | M06110440010000 |  |  |  | 配件 |  |  | 10kV 套管BLQ-10/315(爬距375) | M06110440010000 | 套 | 13.2743
P102210540001 | QDB | SB22-M-2500/10变压器 | 1QB.710.212102ASY | M07010300000075 | 密封垫 | 8QT.370.0010 | 1 | 块 | 2021-05-26 | PCS | 1 | 块 | 密封垫8QT.370.0010 | 密封垫8QT.370.0010 | M07010300000075 |  |  |  | 配件 |  |  | 密封垫8QT.370.0010 | M07010300000075 | 块 | 0.5603
P102210540001 | QDB | SB22-M-2500/10变压器 | 1QB.710.212102ASY | M07010305607006 | 密封垫 | 8QT.370.0020.6 | 1 | 只 | 2021-05-26 | PCS | 1 | 只 | 密封垫8QT.370.0020.6 | 密封垫8QT.370.0020.6 | M07010305607006 |  |  |  | 配件 |  |  | 密封垫8QT.370.0020.6 | M07010305607006 | 只 | 2.7876
P102210540001 | QDB | SB22-M-2500/10变压器 | 1QB.710.212102ASY | M09010300000100 | 垫圈10（镀锌200HV） | GB/T 97.2 | 8 | 个 | 2021-05-26 | PCS | 8 | 个 | 垫圈10（镀锌200HV）GB/T 97.2 | 垫圈10（镀锌200HV）GB/T 97.2 | M09010300000100 |  |  |  | 配件 |  |  | 垫圈10（镀锌200HV）GB/T 97.2 | M09010300000100 | 个 | 0.2393
P102210540001 | QDB | SB22-M-2500/10变压器 | 1QB.710.212102ASY | M09010300000240 | 垫圈24（镀锌200HV） | GB/T 97.2 | 18 | 个 | 2021-05-26 | PCS | 18 | 个 | 垫圈24（镀锌200HV）GB/T 97.2 | 垫圈24（镀锌200HV）GB/T 97.2 | M09010300000240 |  |  |  | 配件 |  |  | 垫圈24（镀锌200HV）GB/T 97.2 | M09010300000240 | 个 | 0.1709
P102210540001 | QDB | SB22-M-2500/10变压器 | 1QB.710.212102ASY | M09010310000003 | 垫圈16（镀锌200HV） | GB/T 97.2 | 12 | 块 | 2021-05-26 | PCS | 12 | 块 | 垫圈16（镀锌200HV）GB/T 97.2 | 垫圈12（镀锌200HV）GB/T 97.2 | M09010300000120 |  |  |  | 配件 |  |  | 垫圈12（镀锌200HV）GB/T 97.2 | M09010300000120 | 个 | 0.0308
P102210540001 | QDB | SB22-M-2500/10变压器 | 1QB.710.212102ASY | M09011500000162 | 不锈钢垫圈 16 （200HV） | GB/T 97.2 | 42 | 个 | 2021-05-26 | PCS | 42 | 个 | 不锈钢垫圈 16 （200HV）GB/T 97.2 | 不锈钢垫圈 16 （200HV）GB/T 97.2 | M09011500000162 |  |  |  | 配件 |  |  | 不锈钢垫圈 16 （200HV）GB/T 97.2 | M09011500000162 | 个 | 0.0359
P102210540001 | QDB | SB22-M-2500/10变压器 | 1QB.710.212102ASY | M09011700000164 | 方斜垫圈16（镀锌） | GB/T 853 | 6 | 个 | 2021-05-26 | PCS | 6 | 个 | 方斜垫圈16（镀锌）GB/T 853 | 方斜垫圈16（镀锌）GB/T 853 | M09011700000164 |  |  |  | 配件 |  |  | 方斜垫圈16（镀锌）GB/T 853 | M09011700000164 | 个 | 0.377
P102210540001 | QDB | SB22-M-2500/10变压器 | 1QB.710.212102ASY | M09019931001096 | 大垫圈 12 (镀锌200HV) | GB/T 97.2 | 20 | 个 | 2021-05-26 | PCS | 20 | 个 | 大垫圈 12 (镀锌200HV)GB/T 97.2 | 大垫圈 5GB/T 96.2 | M09019900000050 | [7 empty] | M09019900000050 | 个 | 0.0177
P102210540001 | QDB | SB22-M-2500/10变压器 | 1QB.710.212102ASY | M09019931001097 | 大垫圈16 (镀锌200HV) | GB/T 97.2 | 20 | 个 | 2021-05-26 | PCS | 20 | 个 | 大垫圈16 (镀锌200HV)GB/T 97.2 | 大垫圈 5GB/T 96.2 | M09019900000050 | [7 empty] | M09019900000050 | 个 | 0.0177
P102210540001 | QDB | SB22-M-2500/10变压器 | 1QB.710.212102ASY | M09020200000106 | 螺母 M10 | GB/T 6170 | 8 | 个 | 2021-05-26 | PCS | 8 | 个 | 螺母 M10GB/T 6170 | 螺母 M10GB/T 6170 | M09020200000106 |  |  |  | 配件 |  |  | 螺母 M10GB/T 6170 | M09020200000106 | 个 | 0.115
P102210540001 | QDB | SB22-M-2500/10变压器 | 1QB.710.212102ASY | M09020200000120 | 螺母M12（镀锌6） | GB/T 6170 | 20 | 个 | 2021-05-26 | PCS | 20 | 个 | 螺母M12（镀锌6）GB/T 6170 | 螺母M12（镀锌6）GB/T 6170 | M09020200000120 |  |  |  | 配件 |  |  | 螺母M12（镀锌6）GB/T 6170 | M09020200000120 | 个 | 0.1197
P102210540001 | QDB | SB22-M-2500/10变压器 | 1QB.710.212102ASY | M09020200000121 | 薄螺母M12（镀锌04） | GB/T 6172.1 | 20 | 个 | 2021-05-26 | PCS | 20 | 个 | 薄螺母M12（镀锌04）GB/T 6172.1 | 薄螺母M12（镀锌04）GB/T 6172.1 | M09020200000121 |  |  |  | 配件 |  |  | 薄螺母M12（镀锌04）GB/T 6172.1 | M09020200000121 | 个 | 0.0769
P102210540001 | QDB | SB22-M-2500/10变压器 | 1QB.710.212102ASY | M09020200000162 | 螺母 M16（热镀锌8） | GB/T 6170 | 42 | 个 | 2021-05-26 | PCS | 42 | 个 | 螺母 M16（热镀锌8）GB/T 6170 | 螺母 M16（热镀锌8）GB/T 6170 | M09020200000162 |  |  |  | 配件 |  |  | 螺母 M16（热镀锌8）GB/T 6170 | M09020200000162 | 个 | 0.3419
P102210540001 | QDB | SB22-M-2500/10变压器 | 1QB.710.212102ASY | M09020200000240 | 螺母M24（镀锌04） | GB/T 6170 | 18 | 个 | 2021-05-26 | PCS | 18 | 个 | 螺母M24（镀锌04）GB/T 6170 | 螺母M24（镀锌04）GB/T 6170 | M09020200000240 |  |  |  | 配件 |  |  | 螺母M24（镀锌04）GB/T 6170 | M09020200000240 | 个 | 0.7923
P102210540001 | QDB | SB22-M-2500/10变压器 | 1QB.710.212102ASY | M09020200000241 | 薄螺母M24（镀锌04） | GB/T 6172.1 | 18 | 个 | 2021-05-26 | PCS | 18 | 个 | 薄螺母M24（镀锌04）GB/T 6172.1 | 薄螺母M24（镀锌04）GB/T 6172.1 | M09020200000241 |  |  |  | 配件 |  |  | 薄螺母M24（镀锌04）GB/T 6172.1 | M09020200000241 | 个 | 0.5385
P102210540001 | QDB | SB22-M-2500/10变压器 | 1QB.710.212102ASY | M09020220000100 | 螺母M16（镀锌6） | GB/T 6170 | 30 | 只 | 2021-05-26 | PCS | 30 | 只 | 螺母M16（镀锌6）GB/T 6170 | 螺母M16（镀锌6）GB/T 6170 | M09020200000160 |  |  |  | 配件 |  |  | 螺母M16（镀锌6）GB/T 6170 | M09020200000160 | 个 | 0.2359
P102210540001 | QDB | SB22-M-2500/10变压器 | 1QB.710.212102ASY | M09020220000101 | 薄螺母M16（镀锌4） | GB/T 6172.1 | 30 | 只 | 2021-05-26 | PCS | 30 | 只 | 薄螺母M16（镀锌4）GB/T 6172.1 | 薄螺母M16（镀锌05）GB/T 6172.1 | M09020200000161 |  |  |  | 配件 |  |  | 薄螺母M16（镀锌05）GB/T 6172.1 | M09020200000161 | 个 | 0.1538
P102210540001 | QDB | SB22-M-2500/10变压器 | 1QB.710.212102ASY | M09020500000100 | 螺母 M10（热镀锌04） | GB/T 6172.1 | 8 | 个 | 2021-05-26 | PCS | 8 | 个 | 螺母 M10（热镀锌04）GB/T 6172.1 | 螺母 M10（热镀锌04）GB/T 6172.1 | M09020500000100 |  |  |  | 配件 |  |  | 螺母 M10（热镀锌04）GB/T 6172.1 | M09020500000100 | 个 | 0.1233
P102210540001 | QDB | SB22-M-2500/10变压器 | 1QB.710.212102ASY | M09030500080013 | 螺栓M8×12（镀锌4.8） | GB/T 5781 | 1 | 个 | 2021-05-26 | PCS | 1 | 个 | 螺栓M8×12（镀锌4.8）GB/T 5781 | 螺栓M8×12（镀锌4.8）GB/T 5781 | M09030500080013 |  |  |  | 配件 |  |  | 螺栓M8×12（镀锌4.8）GB/T 5781 | M09030500080013 | 个 | 0.0735
P102210540001 | QDB | SB22-M-2500/10变压器 | 1QB.710.212102ASY | M09030500120060 | 螺栓M12×60（镀锌4.8） | GB/T 5781 | 8 | 个 | 2021-05-26 | PCS | 8 | 个 | 螺栓M12×60（镀锌4.8）GB/T 5781 | 螺栓M12×60（镀锌4.8）GB/T 5781 | M09030500120060 |  |  |  | 配件 |  |  | 螺栓M12×60（镀锌4.8）GB/T 5781 | M09030500120060 | 个 | 0.4359
P102210540001 | QDB | SB22-M-2500/10变压器 | 1QB.710.212102ASY | M09030500120071 | 螺栓 M12×70（8.8级） | GB/T 5782 | 6 | 个 | 2021-05-26 | PCS | 6 | 个 | 螺栓 M12×70（8.8级）GB/T 5782 | 螺栓 M12×70（8.8级）GB/T 5782 | M09030500120071 |  |  |  | 配件 |  |  | 螺栓 M12×70（8.8级）GB/T 5782 | M09030500120071 | 个 | 1.3009
P102210540001 | QDB | SB22-M-2500/10变压器 | 1QB.710.212102ASY | M09030500160052 | 螺栓M16×50（热镀锌4.8） | GB/T 5781 | 42 | 个 | 2021-05-26 | PCS | 42 | 个 | 螺栓M16×50（热镀锌4.8）GB/T 5781 | 螺栓M16×50（热镀锌4.8）GB/T 5781 | M09030500160052 |  |  |  | 配件 |  |  | 螺栓M16×50（热镀锌4.8）GB/T 5781 | M09030500160052 | 个 | 1.1638
P102210540001 | QDB | SB22-M-2500/10变压器 | 1QB.710.212102ASY | M09040408003137 | 吊紧螺杆 16×400×80×80 | 8QT.931.2028.1 | 4 | 个 | 2021-05-26 | PCS | 4 | 个 | 吊紧螺杆 16×400×80×808QT.931.2028.1 | 吊紧螺杆 16×310×80×808QT.931.2028.1 | M09040401603100 |  |  |  | 配件 |  |  | 吊紧螺杆 16×310×80×808QT.931.2028.1 | M09040401603100 | 个 | 4.0442
P102210540001 | QDB | SB22-M-2500/10变压器 | 1QB.710.212102ASY | M09040408003138 | 吊紧螺杆 16×530×80×80 | 8QT.931.2028.1 | 4 | 个 | 2021-05-26 | PCS | 4 | 个 | 吊紧螺杆 16×530×80×808QT.931.2028.1 | 吊紧螺杆 16×310×80×808QT.931.2028.1 | M09040401603100 |  |  |  | 配件 |  |  | 吊紧螺杆 16×310×80×808QT.931.2028.1 | M09040401603100 | 个 | 4.0442
P102210540001 | QDB | SB22-M-2500/10变压器 | 1QB.710.212102ASY | M09040602418018 | 吊紧螺杆 M24×1530×80×310 | 8QT.931.0002T.2 | 4 | 个 | 2021-05-26 | PCS | 4 | 个 | 吊紧螺杆 M24×1530×80×3108QT.931.0002T.2 | 吊紧螺杆 16×310×80×808QT.931.2028.1 | M09040401603100 |  |  |  | 配件 |  |  | 吊紧螺杆 16×310×80×808QT.931.2028.1 | M09040401603100 | 个 | 4.0442
P102210540001 | QDB | SB22-M-2500/10变压器 | 1QB.710.212102ASY | M09990103200110 | 抽芯铆钉3.2×11（镀锌） | GB/T 12617.1 | 4 | 个 | 2021-05-26 | PCS | 4 | 个 | 抽芯铆钉3.2×11（镀锌）GB/T 12617.1 | 抽芯铆钉3.2×11（镀锌）GB/T 12617.1 | M09990103200110 |  |  |  | 配件 |  |  | 抽芯铆钉3.2×11（镀锌）GB/T 12617.1 | M09990103200110 | 个 | 0.0214
P102210540001 | QDB | SB22-M-2500/10变压器 | 1QB.710.212102ASY | M09990701200450 | 螺柱 M12×45×35 | 8QT.931.0003 | 9 | 只 | 2021-05-26 | PCS | 9 | 只 | 螺柱 M12×45×358QT.931.0003 | 螺柱 M12×45×358QT.931.0003 | M09990701200450 |  |  |  | 配件 |  |  | 螺柱 M12×45×358QT.931.0003 | M09990701200450 | 只 | 2.5641
P102210540001 | QDB | SB22-M-2500/10变压器 | 1QB.710.212102ASY | M10021000000003 | 护罩 | 8QT.300.0020.3 | 1 | 只 | 2021-05-26 | PCS | 1 | 只 | 护罩8QT.300.0020.3 | 护罩8QT.300.0020.3 | M10021000000003 |  |  |  | 配件 |  |  | 护罩8QT.300.0020.3 | M10021000000003 | 只 | 28.2301
P102210540001 | QDB | SB22-M-2500/10变压器 | 1QB.710.212102ASY | M10021000000005 | 塞座 | 8QT.322.0020.3 | 1 | 只 | 2021-05-26 | PCS | 1 | 只 | 塞座8QT.322.0020.3 | 塞座8QT.322.0020.3 | M10021000000005 |  |  |  | 配件 |  |  | 塞座8QT.322.0020.3 | M10021000000005 | 只 | 29.2035
P102210540001 | QDB | SB22-M-2500/10变压器 | 1QB.710.212102ASY | M10030100000003 | 塞座 | 8QT.322.0001 | 1 | 只 | 2021-05-26 | PCS | 1 | 只 | 塞座8QT.322.0001 | 塞座8QT.322.0001 | M10030100000003 |  |  |  | 配件 |  |  | 塞座8QT.322.0001 | M10030100000003 | 只 | 3.6752
P102210540001 | QDB | SB22-M-2500/10变压器 | 1QB.710.212102ASY | M10030110000001 | 信号温度计管 | φ20×200 | 1 | 只 | 2021-05-26 | PCS | 1 | 只 | 信号温度计管φ20×200 | 信号温度计管φ20×200 | M10030110000001 |  |  |  | 配件 |  |  | 信号温度计管φ20×200 | M10030110000001 | 只 | 16.2393
P102210540001 | QDB | SB22-M-2500/10变压器 | 1QB.710.212102ASY | M11010100000002 | 变压器油（通用） | I -10℃-GB 2536 | 1060.5 | KG | 2021-05-26 | PCS | 1060.5 | KG | 变压器油（通用）I -10℃-GB 2536 | 变压器油（通用）I -10℃-GB 2536 | M11010100000002 |  |  | OL01 | 变压器油 | 变压器油 | I -10℃ | 变压器油（通用）I -10℃-GB 2536 | M11010100000002 | KG | 5.2308
P102210540001 | QDB | SB22-M-2500/10变压器 | 1QB.710.212102ASY | M17021000000002 | 放油塞 | 8QT.324.0020.3 | 1 | 只 | 2021-05-26 | PCS | 1 | 只 | 放油塞8QT.324.0020.3 | 放油塞8QT.324.0020.3 | M17021000000002 |  |  |  | 配件 |  |  | 放油塞8QT.324.0020.3 | M17021000000002 | 只 | 20.4425
P102210540001 | QDB | SB22-M-2500/10变压器 | 1QB.710.212102ASY | 5QB-ZZCYM-212102ASY1 | 总装层压木件 | SB22-M-2500/10 | 1 | 套 | 2021-05-26 | PCS | inf | KG | 总装层压木件SB22-M-2500/10 | 总装层压木件S13-M-2500/10 | 5QB-ZZCYM-24230-1 |  |  |  | 配件 |  |  | 总装层压木件S13-M-2500/10 | 5QB-ZZCYM-24230-1 | 套 | 86.99
P102210540001 | QDB | SB22-M-2500/10变压器 | 1QB.710.212102ASY | 5QBQSZBJYJ212102ASY1 | 器身纸板绝缘件 | SB22-M-2500/10 | 1 | 套 | 2021-05-26 | PCS | inf | KG | 器身纸板绝缘件SB22-M-2500/10 | 器身纸板绝缘件S13-M-2500/10 | 5QB-QSZBJYJ-24230-1 |  |  |  | 配件 |  |  | 器身纸板绝缘件S13-M-2500/10 | 5QB-QSZBJYJ-24230-1 | 套 | 84.07
P102210540001 | QDB | SB22-M-2500/10变压器 | 1QB.710.212102ASY | 5QBRXZBJYJ212102ASY1 | 绕线纸板绝缘件 | SB22-M-2500/10 | 1 | 套 | 2021-05-26 | PCS | inf | KG | 绕线纸板绝缘件SB22-M-2500/10 | 绕线纸板绝缘件S13-M-2500/10 | 5QB-RXZBJYJ-24230-1 |  |  |  | 配件 |  |  | 绕线纸板绝缘件S13-M-2500/10 | 5QB-RXZBJYJ-24230-1 | 套 | 83.35
P102210540001 | QDB | SB22-M-2500/10变压器 | 1QB.710.212102ASY | 5QBTXZBJYJ212102ASY1 | 铁心纸板绝缘件 | SB22-M-2500/10 | 1 | 套 | 2021-05-26 | PCS | inf | KG | 铁心纸板绝缘件SB22-M-2500/10 | 铁心纸板绝缘件S13-M-2500/10 | 5QB-TXZBJYJ-24230-1 |  |  |  | 配件 |  |  | 铁心纸板绝缘件S13-M-2500/10 | 5QB-TXZBJYJ-24230-1 | 套 | 84.07
P102210540001 | QDB | SB22-M-2500/10变压器 | 1QB.710.212102ASY | 8QB-868-212102A-1 | SB20-M-2500/10-NX2铭牌 | 8QB.868.212102A.1 | 1 | 块 | 2021-05-26 | PCS | 1 | 块 | SB20-M-2500/10-NX2铭牌8QB.868.212102A.1 | S13-M-30/10铭牌8QB.868.20303Z | 8QB-868-20303Z |  |  |  | 配件 |  |  | S13-M-30/10铭牌8QB.868.20303Z | 8QB-868-20303Z | 块 | 7.1795
P102210540001 | QDB | SB22-M-2500/10变压器 | 1QB.710.212102ASY | 8QT-271-0001T-3 | 定位钉ф30×60 | 8QT.271.0001T.3 | 4 | 个 | 2021-05-26 | PCS | 4 | 个 | 定位钉ф30×608QT.271.0001T.3 | 定位钉ф30×608QT.271.0001T.3 | 8QT-271-0001T-3 |  |  |  | 配件 |  |  | 定位钉ф30×608QT.271.0001T.3 | 8QT-271-0001T-3 | 个 | 2.9912
P102210540001 | QDB | SB22-M-2500/10变压器 | 1QB.710.212102ASY | 8QT-514-0003T-1 | 接地座φ24×25 | 8QT.514.0003T.1 | 1 | 个 | 2021-05-26 | PCS | 1 | 个 | 接地座φ24×258QT.514.0003T.1 | 接地座φ24×258QT.514.0003T.1 | 8QT-514-0003T-1 |  |  |  | 配件 |  |  | 接地座φ24×258QT.514.0003T.1 | 8QT-514-0003T-1 | 个 | 1.0619
P102210540001 | QDB | SB22-M-2500/10变压器 | 1QB.710.212102ASY | 8QT-933-0003T-1 | 单头螺杆 16×105×50 | 8QT.933.0003T.1 | 4.4 | 个 | 2021-05-26 | PCS | 4.4 | 个 | 单头螺杆 16×105×508QT.933.0003T.1 | 吊紧螺杆 16×310×80×808QT.931.2028.1 | M09040401603100 |  |  |  | 配件 |  |  | 吊紧螺杆 16×310×80×808QT.931.2028.1 | M09040401603100 | 个 | 4.0442
P102210540001 | QDB | SB22-M-2500/10变压器 | 1QB.710.212102ASY | M01010600000214 | 聚酯漆包铜扁线 | QZB-2/130-3.45×8.20/3.60×8.35 | 1328.7 | KG | 2021-05-26 | PCS | 1328.7 | KG | 聚酯漆包铜扁线 QZB-2/130-3.45×8.20/3.60×8.35 | 聚酯漆包铜扁线 QZB-2/130-3.45×8.20/3.60×8.35 | M01010600000214 |  |  | CU08 | 铜 | 漆包扁线 | QZB-2-B | 聚酯漆包铜扁线 QZB-2/130-3.45×8.20/3.60×8.35 | M01010600000214 | KG | 63.9912
P102210540001 | QDB | SB22-M-2500/10变压器 | 1QB.710.212102ASY | M01030102200634 | T2铜带 | T2O60-1.35×780-GB/T 18813 | 910 | KG | 2021-05-26 | PCS | 910 | KG | T2铜带T2O60-1.35×780-GB/T 18813 | T2铜带T2O60-1.35×780-GB/T 18813 | M01030102200634 |  |  | CU26 | 铜 | 变压器铜箔 | TB-C | T2铜带T2O60-1.35×780-GB/T 18813 | M01030102200634 | KG | 68.9292
P102210540001 | QDB | SB22-M-2500/10变压器 | 1QB.710.212102ASY | M01030200000024 | 10×60 铜母线 TMQY | GB/T 5585.1-2005 | 75 | KG | 2021-05-26 | PCS | 75 | KG | 10×60 铜母线 TMQYGB/T 5585.1-2005 | 10×60 铜母线 TMQYGB/T 5585.1-2005 | M01030200000024 |  |  | CU31 | 铜 | 铜母线 | 0 | 10×60 铜母线 TMQYGB/T 5585.1-2005 | M01030200000024 | KG | 62.3982
P102210540001 | QDB | SB22-M-2500/10变压器 | 1QB.710.212102ASY | M01030300100100 | 10×100 铜母线 TMQY | GB/T 5585.1-2005 | 37 | KG | 2021-05-26 | PCS | 37 | KG | 10×100 铜母线 TMQYGB/T 5585.1-2005 | 10×100 铜母线 TMQYGB/T 5585.1-2005 | M01030300100100 |  |  | CU31 | 铜 | 铜母线 | 0 | 10×100 铜母线 TMQYGB/T 5585.1-2005 | M01030300100100 | KG | 48.0088
P102210540001 | QDB | SB22-M-2500/10变压器 | 1QB.710.212102ASY | M01030700000020 | 2.0 紫铜板 T2M | 8QT.517.0009.1 | 0 | KG | 2021-05-26 | PCS | 0 | KG | 2.0 紫铜板 T2M8QT.517.0009.1 | 2.0 紫铜板 T2M8QT.517.0009.1 | M01030700000020 |  |  | CU32 | 铜 | 紫铜板 | 0 | 2.0 紫铜板 T2M8QT.517.0009.1 | M01030700000020 | KG | 51.2821
P102210540001 | QDB | SB22-M-2500/10变压器 | 1QB.710.212102ASY | M01050230060025 | 皱纹纸绝缘多股软铜绞线 | ZJDTJR1-I-6-25-GB/T 7673.5 | 7 | KG | 2021-05-26 | PCS | 7 | KG | 皱纹纸绝缘多股软铜绞线ZJDTJR1-I-6-25-GB/T 7673.5 | 皱纹纸绝缘多股软铜绞线ZJDTJR1-I-6-25-GB/T 7673.5 | M01050230060025 |  |  |  | 配件 |  |  | 皱纹纸绝缘多股软铜绞线ZJDTJR1-I-6-25-GB/T 7673.5 | M01050230060025 | KG | 71.1195
P102210540001 | QDB | SB22-M-2500/10变压器 | 1QB.710.212102ASY | M01050230060050 | 皱纹纸绝缘多股软铜绞线 | ZJDTJR1-I-6-50-GB/T 7673.5 | 3 | KG | 2021-05-26 | PCS | 3 | KG | 皱纹纸绝缘多股软铜绞线ZJDTJR1-I-6-50-GB/T 7673.5 | 皱纹纸绝缘多股软铜绞线ZJDTJR1-I-6-50-GB/T 7673.5 | M01050230060050 |  |  |  | 配件 |  |  | 皱纹纸绝缘多股软铜绞线ZJDTJR1-I-6-50-GB/T 7673.5 | M01050230060050 | KG | 70.3805
P102210540001 | QDB | SB22-M-2500/10变压器 | 1QB.710.212102ASY | M02010200000060 | 6 圆钢 Q235B | GB/T 702 | 1.1 | KG | 2021-05-26 | PCS | 1.1 | KG | 6 圆钢 Q235BGB/T 702 | 6 圆钢 Q235BGB/T 702 | M02010200000060 |  |  | ST04 | 钢材 | 钢材 | 圆钢 | 6 圆钢 Q235BGB/T 702 | M02010200000060 | KG | 4.6379
P102210540001 | QDB | SB22-M-2500/10变压器 | 1QB.710.212102ASY | M02010200000080 | 8 圆钢 Q235B | GB/T 702 | 1.1 | KG | 2021-05-26 | PCS | 1.1 | KG | 8 圆钢 Q235BGB/T 702 | 8 圆钢 Q235BGB/T 702 | M02010200000080 |  |  | ST04 | 钢材 | 钢材 | 圆钢 | 8 圆钢 Q235BGB/T 702 | M02010200000080 | KG | 2.3504
P102210540001 | QDB | SB22-M-2500/10变压器 | 1QB.710.212102ASY | M02010200000100 | 10 圆钢 Q235B | GB/T 702 | 3.3 | KG | 2021-05-26 | PCS | 3.3 | KG | 10 圆钢 Q235BGB/T 702 | 10 圆钢 Q235BGB/T 702 | M02010200000100 |  |  | ST04 | 钢材 | 钢材 | 圆钢 | 10 圆钢 Q235BGB/T 702 | M02010200000100 | KG | 4.1416
P102210540001 | QDB | SB22-M-2500/10变压器 | 1QB.710.212102ASY | M02020100000500 | 50×50×5 角钢 Q235B | GB/T 706 | 25.3 | KG | 2021-05-26 | PCS | 25.3 | KG | 50×50×5 角钢 Q235BGB/T 706 | 50×50×5 角钢 Q235BGB/T 706 | M02020100000500 |  |  | ST02 | 钢材 | 钢材 | 角钢 | 50×50×5 角钢 Q235BGB/T 706 | M02020100000500 | KG | 3.3162
P102210540001 | QDB | SB22-M-2500/10变压器 | 1QB.710.212102ASY | M02020100000630 | 63×63×6 角钢 Q235B | GB/T 706 | 2.2 | KG | 2021-05-26 | PCS | 2.2 | KG | 63×63×6 角钢 Q235BGB/T 706 | 63×63×6 角钢 Q235BGB/T 706 | M02020100000630 |  |  | ST02 | 钢材 | 钢材 | 角钢 | 63×63×6 角钢 Q235BGB/T 706 | M02020100000630 | KG | 5.7699
P102210540001 | QDB | SB22-M-2500/10变压器 | 1QB.710.212102ASY | M02020100001000 | 100×63×8 角钢 Q235B | GB/T 706 | 45.1 | KG | 2021-05-26 | PCS | 45.1 | KG | 100×63×8 角钢 Q235BGB/T 706 | 100×63×8 角钢 Q235BGB/T 706 | M02020100001000 |  |  | ST02 | 钢材 | 钢材 | 角钢 | 100×63×8 角钢 Q235BGB/T 706 | M02020100001000 | KG | 3.8362
P102210540001 | QDB | SB22-M-2500/10变压器 | 1QB.710.212102ASY | M02020200001200 | 120×53×5.5 槽钢 Q235B | GB/T 706 | 23.1 | KG | 2021-05-26 | PCS | 23.1 | KG | 120×53×5.5 槽钢 Q235BGB/T 706 | 120×53×5.5 槽钢 Q235BGB/T 706 | M02020200001200 |  |  | ST03 | 钢材 | 钢材 | 槽钢 | 120×53×5.5 槽钢 Q235BGB/T 706 | M02020200001200 | KG | 2.4359
P102210540001 | QDB | SB22-M-2500/10变压器 | 1QB.710.212102ASY | M02020200001600 | 160×63×6.5 槽钢 Q235B | GB/T 706 | 41.8 | KG | 2021-05-26 | PCS | 41.8 | KG | 160×63×6.5 槽钢 Q235BGB/T 706 | 160×63×6.5 槽钢 Q235BGB/T 706 | M02020200001600 |  |  | ST03 | 钢材 | 钢材 | 槽钢 | 160×63×6.5 槽钢 Q235BGB/T 706 | M02020200001600 | KG | 8.547
P102210540001 | QDB | SB22-M-2500/10变压器 | 1QB.710.212102ASY | M02020300000041 | 4×20 扁钢 Q235B | GB/T 702 | 5.5 | KG | 2021-05-26 | PCS | 5.5 | KG | 4×20 扁钢 Q235BGB/T 702 | 4×20 扁钢 Q235BGB/T 702 | M02020300000041 |  |  | ST06 | 钢材 | 钢材 | 扁钢 | 4×20 扁钢 Q235BGB/T 702 | M02020300000041 | KG | 5.1327
P102210540001 | QDB | SB22-M-2500/10变压器 | 1QB.710.212102ASY | M02020300000101 | 10×50 扁钢 Q235B | GB/T 702 | 45.1 | KG | 2021-05-26 | PCS | 45.1 | KG | 10×50 扁钢 Q235BGB/T 702 | 10×50 扁钢 Q235BGB/T 702 | M02020300000101 |  |  | ST06 | 钢材 | 钢材 | 扁钢 | 10×50 扁钢 Q235BGB/T 702 | M02020300000101 | KG | 3.5221
P102210540001 | QDB | SB22-M-2500/10变压器 | 1QB.710.212102ASY | M02030100000011 | 1.2×1200 钢板 ST14 | GB/T 3274 | 660 | KG | 2021-05-26 | PCS | 660 | KG | 1.2×1200 钢板 ST14GB/T 3274 | 1.2×1200 钢板 ST14GB/T 3274 | M02030100000011 |  |  | ST01 | 钢材 | 钢材 | 冷板 | 1.2×1200 钢板 ST14GB/T 3274 | M02030100000011 | KG | 5.2832
P102210540001 | QDB | SB22-M-2500/10变压器 | 1QB.710.212102ASY | M02030100000400 | 4 钢板 Q235B | GB/T 3274 | 5.5 | KG | 2021-05-26 | PCS | 5.5 | KG | 4 钢板 Q235BGB/T 3274 | 4 钢板 Q235BGB/T 3274 | M02030100000400 |  |  | ST05 | 钢材 | 钢材 | 钢板 | 4 钢板 Q235BGB/T 3274 | M02030100000400 | KG | 8.211
P102210540001 | QDB | SB22-M-2500/10变压器 | 1QB.710.212102ASY | M02030100000600 | 6 钢板 Q235B | GB/T 3274 | 220 | KG | 2021-05-26 | PCS | 220 | KG | 6 钢板 Q235BGB/T 3274 | 6 钢板 Q235BGB/T 3274 | M02030100000600 |  |  | ST05 | 钢材 | 钢材 | 钢板 | 6 钢板 Q235BGB/T 3274 | M02030100000600 | KG | 1.9658
P102210540001 | QDB | SB22-M-2500/10变压器 | 1QB.710.212102ASY | M02030100000800 | 8 钢板 Q235B | GB/T 3274 | 12.1 | KG | 2021-05-26 | PCS | 12.1 | KG | 8 钢板 Q235BGB/T 3274 | 8 钢板 Q235BGB/T 3274 | M02030100000800 |  |  | ST05 | 钢材 | 钢材 | 钢板 | 8 钢板 Q235BGB/T 3274 | M02030100000800 | KG | 2.1624
P102210540001 | QDB | SB22-M-2500/10变压器 | 1QB.710.212102ASY | M02030100001000 | 10 钢板 Q235B | GB/T 3274 | 16.5 | KG | 2021-05-26 | PCS | 16.5 | KG | 10 钢板 Q235BGB/T 3274 | 10 钢板 Q235BGB/T 3274 | M02030100001000 |  |  | ST05 | 钢材 | 钢材 | 钢板 | 10 钢板 Q235BGB/T 3274 | M02030100001000 | KG | 4.2735
P102210540001 | QDB | SB22-M-2500/10变压器 | 1QB.710.212102ASY | M02030100001200 | 12 钢板 Q235B | GB/T 3274 | 220 | KG | 2021-05-26 | PCS | 220 | KG | 12 钢板 Q235BGB/T 3274 | 12 钢板 Q235BGB/T 3274 | M02030100001200 |  |  | ST05 | 钢材 | 钢材 | 钢板 | 12 钢板 Q235BGB/T 3274 | M02030100001200 | KG | 3.885
P102210540001 | QDB | SB22-M-2500/10变压器 | 1QB.710.212102ASY | M02030100002000 | 20 钢板 Q235B | GB/T 3274 | 18.7 | KG | 2021-05-26 | PCS | 18.7 | KG | 20 钢板 Q235BGB/T 3274 | 20 钢板 Q235BGB/T 3274 | M02030100002000 |  |  | ST05 | 钢材 | 钢材 | 钢板 | 20 钢板 Q235BGB/T 3274 | M02030100002000 | KG | 2.1368
P102210540001 | QDB | SB22-M-2500/10变压器 | 1QB.710.212102ASY | M02030100002500 | 25 钢板 Q235B | GB/T 3274 | 6.6 | KG | 2021-05-26 | PCS | 6.6 | KG | 25 钢板 Q235BGB/T 3274 | 25 钢板 Q235BGB/T 3274 | M02030100002500 |  |  | ST05 | 钢材 | 钢材 | 钢板 | 25 钢板 Q235BGB/T 3274 | M02030100002500 | KG | 3.8761
P102210540001 | QDB | SB22-M-2500/10变压器 | 1QB.710.212102ASY | M02050100000113 | 10.0 不锈钢板 07Cr19Ni11Ti | GB/T 4237 | 12.1 | KG | 2021-05-26 | PCS | 12.1 | KG | 10.0 不锈钢板 07Cr19Ni11TiGB/T 4237 | 10.0 不锈钢板 07Cr19Ni11TiGB/T 4237 | M02050100000113 |  |  | ST07 | 钢材 | 钢材 | 不锈钢板 | 10.0 不锈钢板 07Cr19Ni11TiGB/T 4237 | M02050100000113 | KG | 14.6018
P102210540001 | QDB | SB22-M-2500/10变压器 | 1QB.710.212102ASY | M0301020024 | 剪切后硅钢片 | B20R065 | 2968 | KG | 2021-05-26 | PCS | 2968 | KG | 剪切后硅钢片B20R065 | 剪切后硅钢片B20R065 | M0301020024 |  |  | SS34 | 硅钢片 | 硅钢片 | B20R065 | 剪切后硅钢片B20R065 | M0301020024 | KG | 16.6379
P102210540001 | QDB | SB22-M-2500/10变压器 | 1QB.710.212102ASY | M03010203000002 | 无励磁调压分接开关 | WSTII 125/10-6×5 | 1 | 只 | 2021-05-26 | PCS | 1 | 只 | 无励磁调压分接开关WSTII 125/10-6×5 | 无励磁调压分接开关WSTII 125/10-6×5 | M03010203000002 |  |  |  | 配件 |  |  | 无励磁调压分接开关WSTII 125/10-6×5 | M03010203000002 | 只 | 168.1416
P102210540001 | QDB | SB22-M-2500/10变压器 | 1QB.710.212102ASY | M04020110000001 | 油面温度计 | WTZK-02 | 1 | 只 | 2021-05-26 | PCS | 1 | 只 | 油面温度计WTZK-02 | 油面温度计WTZK-02 | M04020110000001 |  |  |  | 配件 |  |  | 油面温度计WTZK-02 | M04020110000001 | 只 | 198.2301
P102210540001 | QDB | SB22-M-2500/10变压器 | 1QB.710.212102ASY | M04030110000010 | 气体继电器 | QJM40/30-30 | 1 | 只 | 2021-05-26 | PCS | 1 | 只 | 气体继电器QJM40/30-30 | 气体继电器QJM40/30-30 | M04030110000010 |  |  |  | 配件 |  |  | 气体继电器QJM40/30-30 | M04030110000010 | 只 | 380.531
P102210540001 | QDB | SB22-M-2500/10变压器 | 1QB.710.212102ASY | M04040100000008 | 压力释放阀 | YSF-35/25KJB | 1 | 只 | 2021-05-26 | PCS | 1 | 只 | 压力释放阀YSF-35/25KJB | 压力释放阀YSF-35/25KJB | M04040100000008 |  |  |  | 配件 |  |  | 压力释放阀YSF-35/25KJB | M04040100000008 | 只 | 94.0171
P102210540001 | QDB | SB22-M-2500/10变压器 | 1QB.710.212102ASY | M05010300000015 | 导电杆 | YS/T 615 | 3 | 支 | 2021-05-26 | PCS | 3 | 支 | 导电杆YS/T 615 | 导电杆YS/T 615 | M05010300000015 |  |  |  | 配件 |  |  | 导电杆YS/T 615 | M05010300000015 | 支 | 21.5929
P102210540001 | QDB | SB22-M-2500/10变压器 | 1QB.710.212102ASY | M0601030006 | 全胶纸 | 0.15 AFA | 5 | KG | 2021-05-26 | PCS | 5 | KG | 全胶纸0.15 AFA | 全胶纸0.15 AFA | M0601030006 |  |  |  | 配件 |  |  | 全胶纸0.15 AFA | M0601030006 | KG | 30.0885
P102210540001 | QDB | SB22-M-2500/10变压器 | 1QB.710.212102ASY | M06020400000002 | 0.05×40 皱纹纸 | GB/T 7969 | 0 | KG | 2021-05-26 | PCS | 0 | KG | 0.05×40 皱纹纸GB/T 7969 | 0.05×40 皱纹纸GB/T 7969 | M06020400000002 |  |  |  | 配件 |  |  | 0.05×40 皱纹纸GB/T 7969 | M06020400000002 | KG | 22.1239
P102210540001 | QDB | SB22-M-2500/10变压器 | 1QB.710.212102ASY | M06021100000047 | 0.38mm点胶纸 | JB/T 10442.1 | 2 | KG | 2021-05-26 | PCS | 2 | KG | 0.38mm点胶纸JB/T 10442.1 | 0.38mm点胶纸JB/T 10442.1 | M06021100000047 |  |  |  | 配件 |  |  | 0.38mm点胶纸JB/T 10442.1 | M06021100000047 | KG | 24.7788
P102080230001 | QDB | S22-M-125/10变压器 | 1QB.710.2125SY | 5QB-CBJYJ-2125SY-1 | 撑板绝缘件 | S22-M-125/10 | 1 | 套 | 2021-05-26 | PCS | 1 | 套 | 撑板绝缘件S22-M-125/10 | 撑板绝缘件S13-M-125/10 | 5QB-CBJYJ-20803Z-1 |  |  |  | 配件 |  |  | 撑板绝缘件S13-M-125/10 | 5QB-CBJYJ-20803Z-1 | 套 | 7.9646
P102080230001 | QDB | S22-M-125/10变压器 | 1QB.710.2125SY | M07010310002600 | 丙烯胶垫 | 8QT.725.0601.4 | 4 | 只 | 2021-05-26 | PCS | 4 | 只 | 丙烯胶垫8QT.725.0601.4 | 丙烯胶垫8QT.725.0601.4 | M07010310002600 |  |  |  | 配件 |  |  | 丙烯胶垫8QT.725.0601.4 | M07010310002600 | 只 | 0.5812
P102080230001 | QDB | S22-M-125/10变压器 | 1QB.710.2125SY | M07010310007000 | 丙烯胶垫 | 8QT.725.0603.1 | 3 | 只 | 2021-05-26 | PCS | 3 | 只 | 丙烯胶垫8QT.725.0603.1 | 丙烯胶垫8QT.725.0603.1 | M07010310007000 |  |  |  | 配件 |  |  | 丙烯胶垫8QT.725.0603.1 | M07010310007000 | 只 | 2.4359
P102080230001 | QDB | S22-M-125/10变压器 | 1QB.710.2125SY | M07010400000000 | 丙烯胶珠 | 8QT.724.0601.10 | 3 | 只 | 2021-05-26 | PCS | 3 | 只 | 丙烯胶珠8QT.724.0601.10 | 丙烯胶珠8QT.724.0601.10 | M07010400000000 |  |  |  | 配件 |  |  | 丙烯胶珠8QT.724.0601.10 | M07010400000000 | 只 | 1.4103
P102080230001 | QDB | S22-M-125/10变压器 | 1QB.710.2125SY | M07010400001200 | 丙烯胶珠 | 8QT.724.0601.9 | 4 | 只 | 2021-05-26 | PCS | 4 | 只 | 丙烯胶珠8QT.724.0601.9 | 丙烯胶珠8QT.724.0601.9 | M07010400001200 |  |  |  | 配件 |  |  | 丙烯胶珠8QT.724.0601.9 | M07010400001200 | 只 | 0.9829
P102080230001 | QDB | S22-M-125/10变压器 | 1QB.710.2125SY | M07059991000021 | 放油塞 | 8QT.324.0020.4 | 1 | 只 | 2021-05-26 | PCS | 1 | 只 | 放油塞8QT.324.0020.4 | 放油塞8QT.324.0020.4 | M07059991000021 |  |  |  | 配件 |  |  | 放油塞8QT.324.0020.4 | M07059991000021 | 只 | 5.8407
P102080230001 | QDB | S22-M-125/10变压器 | 1QB.710.2125SY | M09010200000120 | 铜垫圈12（镀锡CU2） | GB/T 97.2 | 9 | 个 | 2021-05-26 | PCS | 9 | 个 | 铜垫圈12（镀锡CU2）GB/T 97.2 | 铜垫圈12（镀锡CU2）GB/T 97.2 | M09010200000120 |  |  |  | 配件 |  |  | 铜垫圈12（镀锡CU2）GB/T 97.2 | M09010200000120 | 个 | 0.2222
P102080230001 | QDB | S22-M-125/10变压器 | 1QB.710.2125SY | M09010300000080 | 垫圈8（镀锌200HV） | GB/T 97.2 | 7 | 个 | 2021-05-26 | PCS | 7 | 个 | 垫圈8（镀锌200HV）GB/T 97.2 | 垫圈8（镀锌200HV）GB/T 97.2 | M09010300000080 |  |  |  | 配件 |  |  | 垫圈8（镀锌200HV）GB/T 97.2 | M09010300000080 | 个 | 0.0111
P102080230001 | QDB | S22-M-125/10变压器 | 1QB.710.2125SY | M09010300000100 | 垫圈10（镀锌200HV） | GB/T 97.2 | 3 | 个 | 2021-05-26 | PCS | 3 | 个 | 垫圈10（镀锌200HV）GB/T 97.2 | 垫圈10（镀锌200HV）GB/T 97.2 | M09010300000100 |  |  |  | 配件 |  |  | 垫圈10（镀锌200HV）GB/T 97.2 | M09010300000100 | 个 | 0.2393
P102080230001 | QDB | S22-M-125/10变压器 | 1QB.710.2125SY | M09010300000120 | 垫圈12（镀锌200HV） | GB/T 97.2 | 16 | 个 | 2021-05-26 | PCS | 16 | 个 | 垫圈12（镀锌200HV）GB/T 97.2 | 垫圈12（镀锌200HV）GB/T 97.2 | M09010300000120 |  |  |  | 配件 |  |  | 垫圈12（镀锌200HV）GB/T 97.2 | M09010300000120 | 个 | 0.0308
P102080230001 | QDB | S22-M-125/10变压器 | 1QB.710.2125SY | M09010300000160 | 垫圈16（镀锌200HV） | GB/T 97.2 | 4 | 个 | 2021-05-26 | PCS | 4 | 个 | 垫圈16（镀锌200HV）GB/T 97.2 | 垫圈12（镀锌200HV）GB/T 97.2 | M09010300000120 |  |  |  | 配件 |  |  | 垫圈12（镀锌200HV）GB/T 97.2 | M09010300000120 | 个 | 0.0308
P102080230001 | QDB | S22-M-125/10变压器 | 1QB.710.2125SY | M09011500000121 | 不锈钢垫圈12 （200HV） | GB/T 97.2 | 26 | 个 | 2021-05-26 | PCS | 26 | 个 | 不锈钢垫圈12 （200HV）GB/T 97.2 | 不锈钢垫圈12 （200HV）GB/T 97.2 | M09011500000121 |  |  |  | 配件 |  |  | 不锈钢垫圈12 （200HV）GB/T 97.2 | M09011500000121 | 个 | 0.1966
P102080230001 | QDB | S22-M-125/10变压器 | 1QB.710.2125SY | M09011700000120 | 方斜垫圈12（镀锌） | GB/T 853 | 12 | 个 | 2021-05-26 | PCS | 12 | 个 | 方斜垫圈12（镀锌）GB/T 853 | 方斜垫圈12（镀锌）GB/T 853 | M09011700000120 |  |  |  | 配件 |  |  | 方斜垫圈12（镀锌）GB/T 853 | M09011700000120 | 个 | 0.2137
P102080230001 | QDB | S22-M-125/10变压器 | 1QB.710.2125SY | M09011700000164 | 方斜垫圈16（镀锌） | GB/T 853 | 2 | 个 | 2021-05-26 | PCS | 2 | 个 | 方斜垫圈16（镀锌）GB/T 853 | 方斜垫圈16（镀锌）GB/T 853 | M09011700000164 |  |  |  | 配件 |  |  | 方斜垫圈16（镀锌）GB/T 853 | M09011700000164 | 个 | 0.377
P102080230001 | QDB | S22-M-125/10变压器 | 1QB.710.2125SY | M09020100000120 | 铜螺母M12（镀锡CU2） | GB/T 6170 | 3 | 个 | 2021-05-26 | PCS | 3 | 个 | 铜螺母M12（镀锡CU2）GB/T 6170 | 铜螺母M12（镀锡CU2）GB/T 6170 | M09020100000120 |  |  |  | 配件 |  |  | 铜螺母M12（镀锡CU2）GB/T 6170 | M09020100000120 | 个 | 1.0513
P102080230001 | QDB | S22-M-125/10变压器 | 1QB.710.2125SY | M09020100000121 | 铜薄螺母M12（镀锡CU2） | GB/T 6172.1 | 6 | 个 | 2021-05-26 | PCS | 6 | 个 | 铜薄螺母M12（镀锡CU2）GB/T 6172.1 | 铜薄螺母M12（镀锡CU2）GB/T 6172.1 | M09020100000121 |  |  |  | 配件 |  |  | 铜薄螺母M12（镀锡CU2）GB/T 6172.1 | M09020100000121 | 个 | 0.5752
P102080230001 | QDB | S22-M-125/10变压器 | 1QB.710.2125SY | M09020200000120 | 螺母M12（镀锌6） | GB/T 6170 | 24 | 个 | 2021-05-26 | PCS | 24 | 个 | 螺母M12（镀锌6）GB/T 6170 | 螺母M12（镀锌6）GB/T 6170 | M09020200000120 |  |  |  | 配件 |  |  | 螺母M12（镀锌6）GB/T 6170 | M09020200000120 | 个 | 0.1197
P102080230001 | QDB | S22-M-125/10变压器 | 1QB.710.2125SY | M09020200000121 | 薄螺母M12（镀锌04） | GB/T 6172.1 | 24 | 个 | 2021-05-26 | PCS | 24 | 个 | 薄螺母M12（镀锌04）GB/T 6172.1 | 薄螺母M12（镀锌04）GB/T 6172.1 | M09020200000121 |  |  |  | 配件 |  |  | 薄螺母M12（镀锌04）GB/T 6172.1 | M09020200000121 | 个 | 0.0769
P102080230001 | QDB | S22-M-125/10变压器 | 1QB.710.2125SY | M09020200000123 | 螺母M12（热镀锌6） | GB/T 6170 | 35 | 个 | 2021-05-26 | PCS | 35 | 个 | 螺母M12（热镀锌6）GB/T 6170 | 螺母M12（热镀锌6）GB/T 6170 | M09020200000123 |  |  |  | 配件 |  |  | 螺母M12（热镀锌6）GB/T 6170 | M09020200000123 | 个 | 0.2051
P102080230001 | QDB | S22-M-125/10变压器 | 1QB.710.2125SY | M09020200000160 | 螺母M16（镀锌6） | GB/T 6170 | 6 | 个 | 2021-05-26 | PCS | 6 | 个 | 螺母M16（镀锌6）GB/T 6170 | 螺母M16（镀锌6）GB/T 6170 | M09020200000160 |  |  |  | 配件 |  |  | 螺母M16（镀锌6）GB/T 6170 | M09020200000160 | 个 | 0.2359
P102080230001 | QDB | S22-M-125/10变压器 | 1QB.710.2125SY | M09020200000161 | 薄螺母M16（镀锌05） | GB/T 6172.1 | 6 | 个 | 2021-05-26 | PCS | 6 | 个 | 薄螺母M16（镀锌05）GB/T 6172.1 | 薄螺母M16（镀锌05）GB/T 6172.1 | M09020200000161 |  |  |  | 配件 |  |  | 薄螺母M16（镀锌05）GB/T 6172.1 | M09020200000161 | 个 | 0.1538
P102080230001 | QDB | S22-M-125/10变压器 | 1QB.710.2125SY | M09020500000100 | 螺母 M10（热镀锌04） | GB/T 6172.1 | 2 | 个 | 2021-05-26 | PCS | 2 | 个 | 螺母 M10（热镀锌04）GB/T 6172.1 | 螺母 M10（热镀锌04）GB/T 6172.1 | M09020500000100 |  |  |  | 配件 |  |  | 螺母 M10（热镀锌04）GB/T 6172.1 | M09020500000100 | 个 | 0.1233
P102080230001 | QDB | S22-M-125/10变压器 | 1QB.710.2125SY | M09020500000101 | 螺母M10（热镀锌8） | GB/T 6170 | 2 | 个 | 2021-05-26 | PCS | 2 | 个 | 螺母M10（热镀锌8）GB/T 6170 | 螺母M10（热镀锌8）GB/T 6170 | M09020500000101 |  |  |  | 配件 |  |  | 螺母M10（热镀锌8）GB/T 6170 | M09020500000101 | 个 | 0.1282
P102080230001 | QDB | S22-M-125/10变压器 | 1QB.710.2125SY | M09030500080013 | 螺栓M8×12（镀锌4.8） | GB/T 5781 | 7 | 个 | 2021-05-26 | PCS | 7 | 个 | 螺栓M8×12（镀锌4.8）GB/T 5781 | 螺栓M8×12（镀锌4.8）GB/T 5781 | M09030500080013 |  |  |  | 配件 |  |  | 螺栓M8×12（镀锌4.8）GB/T 5781 | M09030500080013 | 个 | 0.0735
P102080230001 | QDB | S22-M-125/10变压器 | 1QB.710.2125SY | M09030500100016 | 螺栓M10×16（镀锌4.8） | GB/T 5781 | 1 | 个 | 2021-05-26 | PCS | 1 | 个 | 螺栓M10×16（镀锌4.8）GB/T 5781 | 螺栓M10×16（镀锌4.8）GB/T 5781 | M09030500100016 |  |  |  | 配件 |  |  | 螺栓M10×16（镀锌4.8）GB/T 5781 | M09030500100016 | 个 | 0.1325
P102080230001 | QDB | S22-M-125/10变压器 | 1QB.710.2125SY | M09030500120038 | 螺栓M12×35（热镀锌4.8） | GB/T 5781 | 26 | 个 | 2021-05-26 | PCS | 26 | 个 | 螺栓M12×35（热镀锌4.8）GB/T 5781 | 螺栓M12×35（热镀锌4.8）GB/T 5781 | M09030500120038 |  |  |  | 配件 |  |  | 螺栓M12×35（热镀锌4.8）GB/T 5781 | M09030500120038 | 个 | 0.4274
P102080230001 | QDB | S22-M-125/10变压器 | 1QB.710.2125SY | M09030500120040 | 螺栓M12×40（镀锌4.8） | GB/T 5781 | 4 | 个 | 2021-05-26 | PCS | 4 | 个 | 螺栓M12×40（镀锌4.8）GB/T 5781 | 螺栓M12×40（镀锌4.8）GB/T 5781 | M09030500120040 |  |  |  | 配件 |  |  | 螺栓M12×40（镀锌4.8）GB/T 5781 | M09030500120040 | 个 | 0.3077
P102080230001 | QDB | S22-M-125/10变压器 | 1QB.710.2125SY | M09040301202401 | 吊紧螺杆 12×240×80×80 | 8QT.931.2028.1 | 4 | 个 | 2021-05-26 | PCS | 4 | 个 | 吊紧螺杆 12×240×80×808QT.931.2028.1 | 吊紧螺杆 12×240×80×808QT.931.2028.1 | M09040301202401 |  |  |  | 配件 |  |  | 吊紧螺杆 12×240×80×808QT.931.2028.1 | M09040301202401 | 个 | 1.3894
P102080230001 | QDB | S22-M-125/10变压器 | 1QB.710.2125SY | M09040301203900 | 双头螺杆 12×390×80×80 | 8QT.931.2028.1 | 4 | 个 | 2021-05-26 | PCS | 1 | KG | 双头螺杆 12×390×80×808QT.931.2028.1 | 双头螺杆 12×390×80×808QT.931.2028.1 | M09040301203900 |  |  |  | 配件 |  |  | 双头螺杆 12×390×80×808QT.931.2028.1 | M09040301203900 | 个 | 1.9316
P102080230001 | QDB | S22-M-125/10变压器 | 1QB.710.2125SY | M09040401601901 | 吊紧螺杆 16×190×60×90 | 8QT.931.2028.1 | 2 | 个 | 2021-05-26 | PCS | 2 | 个 | 吊紧螺杆 16×190×60×908QT.931.2028.1 | 吊紧螺杆 16×190×60×908QT.931.2028.1 | M09040401601901 |  |  |  | 配件 |  |  | 吊紧螺杆 16×190×60×908QT.931.2028.1 | M09040401601901 | 个 | 1.7521
P102080230001 | QDB | S22-M-125/10变压器 | 1QB.710.2125SY | M09990701200450 | 螺柱 M12×45×35 | 8QT.931.0003 | 9 | 只 | 2021-05-26 | PCS | 9 | 只 | 螺柱 M12×45×358QT.931.0003 | 螺柱 M12×45×358QT.931.0003 | M09990701200450 |  |  |  | 配件 |  |  | 螺柱 M12×45×358QT.931.0003 | M09990701200450 | 只 | 2.5641
P102080230001 | QDB | S22-M-125/10变压器 | 1QB.710.2125SY | M10030100000003 | 塞座 | 8QT.322.0001 | 1 | 只 | 2021-05-26 | PCS | 1 | 只 | 塞座8QT.322.0001 | 塞座8QT.322.0001 | M10030100000003 |  |  |  | 配件 |  |  | 塞座8QT.322.0001 | M10030100000003 | 只 | 3.6752
P102080230001 | QDB | S22-M-125/10变压器 | 1QB.710.2125SY | M10030110000000 | 管 | 8QT.169.0001 | 1 | 只 | 2021-05-26 | PCS | 1 | 只 | 管8QT.169.0001 | 管8QT.169.0001 | M10030110000000 |  |  |  | 配件 |  |  | 管8QT.169.0001 | M10030110000000 | 只 | 9.469
P102080230001 | QDB | S22-M-125/10变压器 | 1QB.710.2125SY | M11010100000002 | 变压器油（通用） | I -10℃-GB 2536 | 106.05 | KG | 2021-05-26 | PCS | 106.05 | KG | 变压器油（通用）I -10℃-GB 2536 | 变压器油（通用）I -10℃-GB 2536 | M11010100000002 |  |  | OL01 | 变压器油 | 变压器油 | I -10℃ | 变压器油（通用）I -10℃-GB 2536 | M11010100000002 | KG | 5.2308
P102080230001 | QDB | S22-M-125/10变压器 | 1QB.710.2125SY | M17020500000105 | 护罩 | 8QT.300.0020.4 | 2 | 个 | 2021-05-26 | PCS | 2 | 个 | 护罩8QT.300.0020.4 | 护罩8QT.300.0020.4 | M17020500000105 |  |  |  | 配件 |  |  | 护罩8QT.300.0020.4 | M17020500000105 | 个 | 7.7876
P102080230001 | QDB | S22-M-125/10变压器 | 1QB.710.2125SY | M17022000000009 | 塞座 | 8QT.322.0020.4 | 2 | 只 | 2021-05-26 | PCS | 2 | 只 | 塞座8QT.322.0020.4 | 塞座8QT.322.0020.4 | M17022000000009 |  |  |  | 配件 |  |  | 塞座8QT.322.0020.4 | M17022000000009 | 只 | 9.7345
P102080230001 | QDB | S22-M-125/10变压器 | 1QB.710.2125SY | 5QB-QSZBJYJ-2125SY-1 | 器身纸板绝缘件 | S22-M-125/10 | 1 | 套 | 2021-05-26 | PCS | 1 | KG | 器身纸板绝缘件S22-M-125/10 | 器身纸板绝缘件S13-M-125/10 | 5QB-QSZBJYJ-20803Z-1 |  |  |  | 配件 |  |  | 器身纸板绝缘件S13-M-125/10 | 5QB-QSZBJYJ-20803Z-1 | 套 | 20.355
P102080230001 | QDB | S22-M-125/10变压器 | 1QB.710.2125SY | 5QB-RXZBJYJ-2125SY-1 | 绕线纸板绝缘件 | S22-M-125/10 | 1 | 套 | 2021-05-26 | PCS | 1 | KG | 绕线纸板绝缘件S22-M-125/10 | 绕线纸板绝缘件S13-M-125/10 | 5QB-RXZBJYJ-20803Z-1 |  |  |  | 配件 |  |  | 绕线纸板绝缘件S13-M-125/10 | 5QB-RXZBJYJ-20803Z-1 | 套 | 46.0183
P102080230001 | QDB | S22-M-125/10变压器 | 1QB.710.2125SY | 5QB-TXZBJYJ-2125SY-1 | 铁心纸板绝缘件 | S22-M-125/10 | 1 | 套 | 2021-05-26 | PCS | 1 | KG | 铁心纸板绝缘件S22-M-125/10 | 铁心纸板绝缘件S13-M-125/10 | 5QB-TXZBJYJ-20803Z-1 |  |  |  | 配件 |  |  | 铁心纸板绝缘件S13-M-125/10 | 5QB-TXZBJYJ-20803Z-1 | 套 | 20.355
P102080230001 | QDB | S22-M-125/10变压器 | 1QB.710.2125SY | 5QB-ZZCYM-2125SY-1 | 总装层压木件 | S22-M-125/10 | 1 | 套 | 2021-05-26 | PCS | inf | KG | 总装层压木件S22-M-125/10 | 总装层压木件S13-M-125/10 | 5QB-ZZCYM-20803Z-1 |  |  |  | 配件 |  |  | 总装层压木件S13-M-125/10 | 5QB-ZZCYM-20803Z-1 | 套 | 210.62
P102080230001 | QDB | S22-M-125/10变压器 | 1QB.710.2125SY | 8QB-868-23125NW | S13-M-125/10铭牌 | 8QB.868.23125NW | 1 | 块 | 2021-05-26 | PCS | 1 | 块 | S13-M-125/10铭牌8QB.868.23125NW | S13-M-125/10铭牌8QB.868.23125NW | 8QB-868-23125NW |  |  |  | 配件 |  |  | S13-M-125/10铭牌8QB.868.23125NW | 8QB-868-23125NW | 块 | 21.1966
P102080230001 | QDB | S22-M-125/10变压器 | 1QB.710.2125SY | 8QT-370-0004-1-133 | 箱沿密封 715×385 | 8QT.370.0004.1 | 1 | 付 | 2021-05-26 | PCS | 1 | 付 | 箱沿密封 715×3858QT.370.0004.1 | 箱沿密封 715×3858QT.370.0004.1 | 8QT-370-0004-1-133 |  |  |  | 配件 |  |  | 箱沿密封 715×3858QT.370.0004.1 | 8QT-370-0004-1-133 | 付 | 12.2124
P102080230001 | QDB | S22-M-125/10变压器 | 1QB.710.2125SY | 8QT-723-0606 | 瓷套 | 8QT.723.0606 | 3 | 只 | 2021-05-26 | PCS | 3 | 只 | 瓷套8QT.723.0606 | 瓷套8QT.723.0606 | 8QT-723-0606 |  |  |  | 配件 |  |  | 瓷套8QT.723.0606 | 8QT-723-0606 | 只 | 56.0345
P102080230001 | QDB | S22-M-125/10变压器 | 1QB.710.2125SY | M01010600000074 | 聚酯漆包铜圆线 | QZ-2/130-φ1.450/φ1.552 | 154.5 | KG | 2021-05-26 | PCS | 154.5 | KG | 聚酯漆包铜圆线QZ-2/130-φ1.450/φ1.552 | 聚酯漆包铜圆线QZ-2/130-φ1.450/φ1.552 | M01010600000074 |  |  | CU01 | 铜 | 漆包圆线 | QZ-2-A | 聚酯漆包铜圆线QZ-2/130-φ1.450/φ1.552 | M01010600000074 | KG | 66.8451
P102080230001 | QDB | S22-M-125/10变压器 | 1QB.710.2125SY | M01010600000167 | 聚酯漆包铜扁线 | QZB-2/130-3.75×9.50/3.91×9.66 | 77.25 | KG | 2021-05-26 | PCS | 77.25 | KG | 聚酯漆包铜扁线QZB-2/130-3.75×9.50/3.91×9.66 | 聚酯漆包铜扁线QZB-2/130-3.75×9.50/3.91×9.66 | M01010600000167 |  |  | CU08 | 铜 | 漆包扁线 | QZB-2-B | 聚酯漆包铜扁线QZB-2/130-3.75×9.50/3.91×9.66 | M01010600000167 | KG | 71.6239
P102080230001 | QDB | S22-M-125/10变压器 | 1QB.710.2125SY | M01010700042501 | 纸包铜圆线 | Z-4.250-2.000 | 0 | KG | 2021-05-26 | PCS | 0 | KG | 纸包铜圆线Z-4.250-2.000 | 纸包铜圆线Z-4.250-2.000 | M01010700042501 |  |  | CU30 | 铜 | 线包铜圆线 | 0 | 纸包铜圆线Z-4.250-2.000 | M01010700042501 | KG | 68.8407
P102080230001 | QDB | S22-M-125/10变压器 | 1QB.710.2125SY | M01030200000003 | 3×40 铜母线 TMQY | GB/T 5585.1-2005 | 1 | KG | 2021-05-26 | PCS | 1 | KG | 3×40 铜母线 TMQYGB/T 5585.1-2005 | 3×40 铜母线 TMQYGB/T 5585.1-2005 | M01030200000003 |  |  | CU31 | 铜 | 铜母线 | 0 | 3×40 铜母线 TMQYGB/T 5585.1-2005 | M01030200000003 | KG | 55.0619
P102080230001 | QDB | S22-M-125/10变压器 | 1QB.710.2125SY | M01031300030000 | TU1铜带 | TU1O60-0.30-GB/T 18813 | 3 | KG | 2021-05-26 | PCS | 3 | KG | TU1铜带TU1O60-0.30-GB/T 18813 | TU1铜带TU1O60-0.30-GB/T 18813 | M01031300030000 |  |  | CU25 | 铜 | 变压器铜箔 | TB-B | TU1铜带TU1O60-0.30-GB/T 18813 | M01031300030000 | KG | 47.8966
P102080230001 | QDB | S22-M-125/10变压器 | 1QB.710.2125SY | M02010195001545 | 剪切后硅钢片 | 20SQGD070 | 284.08 | KG | 2021-05-26 | PCS | 284.08 | KG | 剪切后硅钢片20SQGD070 | 剪切后硅钢片20SQGD070 | M02010195001545 |  |  | SS02 | 硅钢片 | 硅钢片 | 20SQGD070 | 剪切后硅钢片20SQGD070
P102080230001 | QDB | S22-M-125/10变压器 | 1QB.710.2125SY | M02010200000060 | 6 圆钢 Q235B | GB/T 702 | 0 | KG | 2021-05-26 | PCS | 0 | KG | 6 圆钢 Q235BGB/T 702 | 6 圆钢 Q235BGB/T 702 | M02010200000060 |  |  | ST04 | 钢材 | 钢材 | 圆钢 | 6 圆钢 Q235BGB/T 702 | M02010200000060 | KG | 4.6379
P102080230001 | QDB | S22-M-125/10变压器 | 1QB.710.2125SY | M02010200000070 | 7 圆钢 Q235B | GB/T 702 | 1.1 | KG | 2021-05-26 | PCS | 1.1 | KG | 7 圆钢 Q235BGB/T 702 | 7 圆钢 Q235BGB/T 702 | M02010200000070 |  |  | ST04 | 钢材 | 钢材 | 圆钢 | 7 圆钢 Q235BGB/T 702 | M02010200000070 | KG | 5.531
P102080230001 | QDB | S22-M-125/10变压器 | 1QB.710.2125SY | M02010200000080 | 8 圆钢 Q235B | GB/T 702 | 1.1 | KG | 2021-05-26 | PCS | 1.1 | KG | 8 圆钢 Q235BGB/T 702 | 8 圆钢 Q235BGB/T 702 | M02010200000080 |  |  | ST04 | 钢材 | 钢材 | 圆钢 | 8 圆钢 Q235BGB/T 702 | M02010200000080 | KG | 2.3504
P102080230001 | QDB | S22-M-125/10变压器 | 1QB.710.2125SY | M02010200000120 | 12 圆钢 Q235B | GB/T 702 | 1.1 | KG | 2021-05-26 | PCS | 1.1 | KG | 12 圆钢 Q235BGB/T 702 | 12 圆钢 Q235BGB/T 702 | M02010200000120 |  |  | ST04 | 钢材 | 钢材 | 圆钢 | 12 圆钢 Q235BGB/T 702 | M02010200000120 | KG | 4.2308
P102080230001 | QDB | S22-M-125/10变压器 | 1QB.710.2125SY | M02010200000160 | 16 圆钢 Q235B | GB/T 702 | 0 | KG | 2021-05-26 | PCS | 0 | KG | 16 圆钢 Q235BGB/T 702 | 16 圆钢 Q235BGB/T 702 | M02010200000160 |  |  | ST04 | 钢材 | 钢材 | 圆钢 | 16 圆钢 Q235BGB/T 702 | M02010200000160 | KG | 1.9231
P102080230001 | QDB | S22-M-125/10变压器 | 1QB.710.2125SY | M02010200000240 | 24 圆钢 Q235B | GB/T 702 | 0 | KG | 2021-05-26 | PCS | 0 | KG | 24 圆钢 Q235BGB/T 702 | 24 圆钢 Q235BGB/T 702 | M02010200000240 |  |  | ST04 | 钢材 | 钢材 | 圆钢 | 24 圆钢 Q235BGB/T 702 | M02010200000240 | KG | 3.1624
P102080230001 | QDB | S22-M-125/10变压器 | 1QB.710.2125SY | M02010200000360 | 36 圆钢 Q235B | GB/T 702 | 1.1 | KG | 2021-05-26 | PCS | 1.1 | KG | 36 圆钢 Q235BGB/T 702 | 36 圆钢 Q235BGB/T 702 | M02010200000360 |  |  | ST04 | 钢材 | 钢材 | 圆钢 | 36 圆钢 Q235BGB/T 702 | M02010200000360 | KG | 8.547
P102080230001 | QDB | S22-M-125/10变压器 | 1QB.710.2125SY | M02020100000750 | 75×50×6 角钢 Q235B | GB/T 706 | 8.8 | KG | 2021-05-26 | PCS | 8.8 | KG | 75×50×6 角钢 Q235BGB/T 706 | 75×50×6 角钢 Q235BGB/T 706 | M02020100000750 |  |  | ST02 | 钢材 | 钢材 | 角钢 | 75×50×6 角钢 Q235BGB/T 706 | M02020100000750 | KG | 2.3077
P102080230001 | QDB | S22-M-125/10变压器 | 1QB.710.2125SY | M02020200000500 | 50×37×4.5 槽钢 Q235B | GB/T 706 | 12.1 | KG | 2021-05-26 | PCS | 12.1 | KG | 50×37×4.5 槽钢 Q235B GB/T 706 | 50×37×4.5 槽钢 Q235B GB/T 706 | M02020200000500 |  |  | ST03 | 钢材 | 钢材 | 槽钢 | 50×37×4.5 槽钢 Q235B GB/T 706 | M02020200000500 | KG | 4.1638
P102080230001 | QDB | S22-M-125/10变压器 | 1QB.710.2125SY | M02020200000632 | 63×40×4.8 槽钢 Q235B | GB/T 706 | 6.6 | KG | 2021-05-26 | PCS | 6.6 | KG | 63×40×4.8 槽钢 Q235BGB/T 706 | 63×40×4.8 槽钢 Q235BGB/T 706 | M02020200000632 |  |  | ST03 | 钢材 | 钢材 | 槽钢 | 63×40×4.8 槽钢 Q235BGB/T 706 | M02020200000632 | KG | 1.9402
P102080230001 | QDB | S22-M-125/10变压器 | 1QB.710.2125SY | M02020300000081 | 8×50 扁钢 Q235B | GB/T 702 | 3.3 | KG | 2021-05-26 | PCS | 3.3 | KG | 8×50 扁钢 Q235BGB/T 702 | 8×50 扁钢 Q235BGB/T 702 | M02020300000081 |  |  | ST06 | 钢材 | 钢材 | 扁钢 | 8×50 扁钢 Q235BGB/T 702 | M02020300000081 | KG | 4.823
P102080230001 | QDB | S22-M-125/10变压器 | 1QB.710.2125SY | M02020310010423 | 12×65 扁钢 Q235B | GB/T 706 | 1.1 | KG | 2021-05-26 | PCS | 1.1 | KG | 12×65 扁钢 Q235BGB/T 706 | 12×65 扁钢 Q235BGB/T 706 | M02020310010423 |  |  | ST06 | 钢材 | 钢材 | 扁钢 | 12×65 扁钢 Q235BGB/T 706 | M02020310010423 | KG | 4.6283
P102080230001 | QDB | S22-M-125/10变压器 | 1QB.710.2125SY | M02030100000000 | 1.2×500 钢板 ST14 | GB/T 3274 | 74.8 | KG | 2021-05-26 | PCS | 74.8 | KG | 1.2×500 钢板 ST14GB/T 3274 | 1.2×500 钢板 ST14GB/T 3274 | M02030100000000 |  |  | ST01 | 钢材 | 钢材 | 冷板 | 1.2×500 钢板 ST14GB/T 3274 | M02030100000000 | KG | 5.9115
P102080230001 | QDB | S22-M-125/10变压器 | 1QB.710.2125SY | M02030100000400 | 4 钢板 Q235B | GB/T 3274 | 68.2 | KG | 2021-05-26 | PCS | 68.2 | KG | 4 钢板 Q235BGB/T 3274 | 4 钢板 Q235BGB/T 3274 | M02030100000400 |  |  | ST05 | 钢材 | 钢材 | 钢板 | 4 钢板 Q235BGB/T 3274 | M02030100000400 | KG | 8.211
P102080230001 | QDB | S22-M-125/10变压器 | 1QB.710.2125SY | M02030100000600 | 6 钢板 Q235B | GB/T 3274 | 3.3 | KG | 2021-05-26 | PCS | 3.3 | KG | 6 钢板 Q235BGB/T 3274 | 6 钢板 Q235BGB/T 3274 | M02030100000600 |  |  | ST05 | 钢材 | 钢材 | 钢板 | 6 钢板 Q235BGB/T 3274 | M02030100000600 | KG | 1.9658
P102080230001 | QDB | S22-M-125/10变压器 | 1QB.710.2125SY | M02030400000002 | 4 低磁钢板 20Mn23AlV | 8QB.699.901 | 0 | KG | 2021-05-26 | PCS | 0 | KG | 4 低磁钢板 20Mn23AlV8QB.699.901 | 4 低磁钢板 20Mn23AlV8QB.699.901 | M02030400000002 |  |  | ST05 | 钢材 | 钢材 | 钢板 | 4 低磁钢板 20Mn23AlV8QB.699.901
P102080230001 | QDB | S22-M-125/10变压器 | 1QB.710.2125SY | M03010203000001 | 无励磁调压分接开关 | WSTII4 30/10-6×5T | 1 | 只 | 2021-05-26 | PCS | 1 | 只 | 无励磁调压分接开关WSTII4 30/10-6×5T | 无励磁调压分接开关WSTII4 30/10-6×5T | M03010203000001 |  |  |  | 配件 |  |  | 无励磁调压分接开关WSTII4 30/10-6×5T | M03010203000001 | 只 | 85.8407
P102080230001 | QDB | S22-M-125/10变压器 | 1QB.710.2125SY | M04010100000001 | 油位计 | YW2-II（带压力释放阀） | 1 | 只 | 2021-05-26 | PCS | 1 | 只 | 油位计YW2-II（带压力释放阀） | 油位计YW2-II（带压力释放阀） | M04010100000001 |  |  |  | 配件 |  |  | 油位计YW2-II（带压力释放阀） | M04010100000001 | 只 | 47.7876
P102080230001 | QDB | S22-M-125/10变压器 | 1QB.710.2125SY | M04029900000002 | 两用温度计盖 | 8QT.326.0001 | 1 | 只 | 2021-05-26 | PCS | 1 | 只 | 两用温度计盖8QT.326.0001 | 两用温度计盖8QT.326.0001 | M04029900000002 |  |  |  | 配件 |  |  | 两用温度计盖8QT.326.0001 | M04029900000002 | 只 | 2.6549
P102080230001 | QDB | S22-M-125/10变压器 | 1QB.710.2125SY | M05010200000000 | 导电杆 | M12×185 | 4 | 支 | 2021-05-26 | PCS | 4 | 支 | 导电杆M12×185 | 导电杆M12×185 | M05010200000000 |  |  |  | 配件 |  |  | 导电杆M12×185 | M05010200000000 | 支 | 17.094
P102080230001 | QDB | S22-M-125/10变压器 | 1QB.710.2125SY | M05010300000001 | 导电杆 | 8QT.510.0609.1 | 3 | 支 | 2021-05-26 | PCS | 3 | 支 | 导电杆8QT.510.0609.1 | 导电杆8QT.510.0609.1 | M05010300000001 |  |  |  | 配件 |  |  | 导电杆8QT.510.0609.1 | M05010300000001 | 支 | 12.4779
P102080230001 | QDB | S22-M-125/10变压器 | 1QB.710.2125SY | M06020400000002 | 0.05×40 皱纹纸 | GB/T 7969 | 0 | KG | 2021-05-26 | PCS | 0 | KG | 0.05×40 皱纹纸GB/T 7969 | 0.05×40 皱纹纸GB/T 7969 | M06020400000002 |  |  |  | 配件 |  |  | 0.05×40 皱纹纸GB/T 7969 | M06020400000002 | KG | 22.1239
P102080230001 | QDB | S22-M-125/10变压器 | 1QB.710.2125SY | M06020401000001 | 电工绝缘皱纹纸 | 0.05×40 | 0 | KG | 2021-05-26 | PCS | 0 | KG | 电工绝缘皱纹纸0.05×40 | 电工绝缘皱纹纸0.05×40 | M06020401000001 |  |  |  | 配件 |  |  | 电工绝缘皱纹纸0.05×40 | M06020401000001 | KG | 17.2414
P102080230001 | QDB | S22-M-125/10变压器 | 1QB.710.2125SY | M06021100000016 | 0.13 点胶纸 | JB/T 10442.1 | 0 | KG | 2021-05-26 | PCS | 0 | KG | 0.13 点胶纸JB/T 10442.1 | 0.13 点胶纸JB/T 10442.1 | M06021100000016 |  |  |  | 配件 |  |  | 0.13 点胶纸JB/T 10442.1 | M06021100000016 | KG | 17.8632
P102080230001 | QDB | S22-M-125/10变压器 | 1QB.710.2125SY | M06021100000029 | 0.08 点胶纸 | JB/T 10442.1 | 5 | KG | 2021-05-26 | PCS | 5 | KG | 0.08 点胶纸JB/T 10442.1 | 0.08 点胶纸JB/T 10442.1 | M06021100000029 |  |  |  | 配件 |  |  | 0.08 点胶纸JB/T 10442.1 | M06021100000029 | KG | 17.8632
P102080230001 | QDB | S22-M-125/10变压器 | 1QB.710.2125SY | M06050300014250 | 电工收缩带 | 0.23×25 | 9 | 卷 | 2021-05-26 | PCS | 9 | 卷 | 电工收缩带0.23×25 | 电工收缩带0.23×25 | M06050300014250 |  |  |  | 配件 |  |  | 电工收缩带0.23×25 | M06050300014250 | 卷 | 3.3675
P102080230001 | QDB | S22-M-125/10变压器 | 1QB.710.2125SY | M06110400000000 | 瓷套 | 5QT.723.0910.1 | 4 | 只 | 2021-05-26 | PCS | 4 | 只 | 瓷套5QT.723.0910.1 | 瓷套5QT.723.0910.1 | M06110400000000 |  |  |  | 配件 |  |  | 瓷套5QT.723.0910.1 | M06110400000000 | 只 | 3.4188
P102080230001 | QDB | S22-M-125/10变压器 | 1QB.710.2125SY | M06110600000002 | 10KV小支柱电瓷 | φ60×50 | 1 | 个 | 2021-05-26 | PCS | 1 | 个 | 10KV小支柱电瓷φ60×50 | 10KV小支柱电瓷φ60×50 | M06110600000002 |  |  |  | 配件 |  |  | 10KV小支柱电瓷φ60×50 | M06110600000002 | 个 | 8.5398
P102080230001 | QDB | S22-M-125/10变压器 | 1QB.710.2125SY | M07010302703604 | 密封垫圈 27×36×4 | 8QT.370.3100 | 1 | 只 | 2021-05-26 | PCS | 1 | 只 | 密封垫圈 27×36×48QT.370.3100 | 密封垫圈 27×36×48QT.370.3100 | M07010302703604 |  |  |  | 配件 |  |  | 密封垫圈 27×36×48QT.370.3100 | M07010302703604 | 只 | 0.5983
P102130360054 | QDB | S13-M-400/10变压器 | 1QB.710.21303GBA | M09020200000161 | 薄螺母M16（镀锌05） | GB/T 6172.1 | 14 | 个 | 2020-05-21 | PCS | 14 | 个 | 薄螺母M16（镀锌05）GB/T 6172.1 | 薄螺母M16（镀锌05）GB/T 6172.1 | M09020200000161 |  |  |  | 配件 |  |  | 薄螺母M16（镀锌05）GB/T 6172.1 | M09020200000161 | 个 | 0.1538
P102130360054 | QDB | S13-M-400/10变压器 | 1QB.710.21303GBA | M01010520000161 | 聚酯漆包铜扁线 | QZB-2/130 4.50×10.10/4.66×10.26 | 81.37 | KG | 2020-05-21 | PCS | 81.37 | KG | 聚酯漆包铜扁线QZB-2/130 4.50×10.10/4.66×10.26 | 聚酯漆包铜扁线QZB-2/130 4.50×10.10/4.66×10.26 | M01010520000161 |  |  | CU08 | 铜 | 漆包扁线 | QZB-2-B | 聚酯漆包铜扁线QZB-2/130 4.50×10.10/4.66×10.26 | M01010520000161 | KG | 51.7611
P102130360054 | QDB | S13-M-400/10变压器 | 1QB.710.21303GBA | M01010600000007 | 聚酯漆包铜圆线 | QZ-2/130-ф2.240/ф2.355 | 95.79 | KG | 2020-05-21 | PCS | 95.79 | KG | 聚酯漆包铜圆线QZ-2/130-ф2.240/ф2.355 | 聚酯漆包铜圆线QZ-2/130-ф2.240/ф2.355 | M01010600000007 |  |  | CU01 | 铜 | 漆包圆线 | QZ-2-A | 聚酯漆包铜圆线QZ-2/130-ф2.240/ф2.355 | M01010600000007 | KG | 68.3097
P102130360054 | QDB | S13-M-400/10变压器 | 1QB.710.21303GBA | M01010600000010 | 聚酯漆包铜圆线 | QZ-2/130-ф2.120/ф2.235 | 6.18 | KG | 2020-05-21 | PCS | 6.18 | KG | 聚酯漆包铜圆线QZ-2/130-ф2.120/ф2.235 | 聚酯漆包铜圆线QZ-2/130-ф2.120/ф2.235 | M01010600000010 |  |  | CU01 | 铜 | 漆包圆线 | QZ-2-A | 聚酯漆包铜圆线QZ-2/130-ф2.120/ф2.235 | M01010600000010 | KG | 68.3097
P102130360054 | QDB | S13-M-400/10变压器 | 1QB.710.21303GBA | M01010700042500 | 纸包铜圆线 | Z-4.250-3.000 | 0 | KG | 2020-05-21 | PCS | 0 | KG | 纸包铜圆线Z-4.250-3.000 | 纸包铜圆线Z-4.250-3.000 | M01010700042500 |  |  | CU30 | 铜 | 线包铜圆线 | 0 | 纸包铜圆线Z-4.250-3.000 | M01010700042500 | KG | 68.8407
P102130360054 | QDB | S13-M-400/10变压器 | 1QB.710.21303GBA | M01010700042502 | 纸包铜圆线 | Z-4.250-2.500 | 1 | KG | 2020-05-21 | PCS | 1 | KG | 纸包铜圆线Z-4.250-2.500 | 纸包铜圆线Z-4.250-2.500 | M01010700042502 |  |  | CU30 | 铜 | 线包铜圆线 | 0 | 纸包铜圆线Z-4.250-2.500 | M01010700042502 | KG | 68.8407
P102130360054 | QDB | S13-M-400/10变压器 | 1QB.710.21303GBA | M01030200000006 | 5×40 铜母线 TMQY | GB/T 5585.1-2005 | 5 | KG | 2020-05-21 | PCS | 5 | KG | 5×40 铜母线 TMQYGB/T 5585.1-2005 | 5×40 铜母线 TMQYGB/T 5585.1-2005 | M01030200000006 |  |  | CU31 | 铜 | 铜母线 | 0 | 5×40 铜母线 TMQYGB/T 5585.1-2005 | M01030200000006 | KG | 49.0265
P102130360054 | QDB | S13-M-400/10变压器 | 1QB.710.21303GBA | M02010195001531 | 剪切后硅钢片 | 23SQGD085 | 513.04 | KG | 2020-05-21 | PCS | 513.04 | KG | 剪切后硅钢片23SQGD085 | 剪切后硅钢片23SQGD085 | M02010195001531 |  |  | SS12 | 硅钢片 | 硅钢片 | 23SQGD085 | 剪切后硅钢片23SQGD085 | M02010195001531 | KG | 15.4112
P102130360054 | QDB | S13-M-400/10变压器 | 1QB.710.21303GBA | M02010200000060 | 6 圆钢 Q235B | GB/T 702 | 1.1 | KG | 2020-05-21 | PCS | 1.1 | KG | 6 圆钢 Q235BGB/T 702 | 6 圆钢 Q235BGB/T 702 | M02010200000060 |  |  | ST04 | 钢材 | 钢材 | 圆钢 | 6 圆钢 Q235BGB/T 702 | M02010200000060 | KG | 4.6379
P102130360054 | QDB | S13-M-400/10变压器 | 1QB.710.21303GBA | M02010200000070 | 7 圆钢 Q235B | GB/T 702 | 1.1 | KG | 2020-05-21 | PCS | 1.1 | KG | 7 圆钢 Q235BGB/T 702 | 7 圆钢 Q235BGB/T 702 | M02010200000070 |  |  | ST04 | 钢材 | 钢材 | 圆钢 | 7 圆钢 Q235BGB/T 702 | M02010200000070 | KG | 5.531
P102130360054 | QDB | S13-M-400/10变压器 | 1QB.710.21303GBA | M02010200000080 | 8 圆钢 Q235B | GB/T 702 | 4.4 | KG | 2020-05-21 | PCS | 4.4 | KG | 8 圆钢 Q235BGB/T 702 | 8 圆钢 Q235BGB/T 702 | M02010200000080 |  |  | ST04 | 钢材 | 钢材 | 圆钢 | 8 圆钢 Q235BGB/T 702 | M02010200000080 | KG | 2.3504
P102130360054 | QDB | S13-M-400/10变压器 | 1QB.710.21303GBA | M02020100000501 | 50×50×6 角钢 Q235B | GB/T 706 | 13.2 | KG | 2020-05-21 | PCS | 13.2 | KG | 50×50×6 角钢 Q235BGB/T 706 | 50×50×6 角钢 Q235BGB/T 706 | M02020100000501 |  |  | ST02 | 钢材 | 钢材 | 角钢 | 50×50×6 角钢 Q235BGB/T 706 | M02020100000501 | KG | 5.7965
P102130360054 | QDB | S13-M-400/10变压器 | 1QB.710.21303GBA | M02020200000801 | 80×43×5.0 槽钢 Q235B | GB/T 706 | 31.9 | KG | 2020-05-21 | PCS | 31.9 | KG | 80×43×5.0 槽钢 Q235B GB/T 706 | 80×43×5.0 槽钢 Q235B GB/T 706 | M02020200000801 |  |  | ST03 | 钢材 | 钢材 | 槽钢 | 80×43×5.0 槽钢 Q235B GB/T 706 | M02020200000801 | KG | 8.2137
P102130360054 | QDB | S13-M-400/10变压器 | 1QB.710.21303GBA | M02020300000160 | 16×80 扁钢 Q235B | GB/T 702 | 1.1 | KG | 2020-05-21 | PCS | 1.1 | KG | 16×80 扁钢 Q235BGB/T 702 | 16×80 扁钢 Q235BGB/T 702 | M02020300000160 |  |  | ST06 | 钢材 | 钢材 | 扁钢 | 16×80 扁钢 Q235BGB/T 702 | M02020300000160 | KG | 5.1327
P102130360054 | QDB | S13-M-400/10变压器 | 1QB.710.21303GBA | M02030100000004 | 1.2×550 钢板 ST14 | GB/T 3274 | 223.3 | KG | 2020-05-21 | PCS | 223.3 | KG | 1.2×550 钢板 ST14GB/T 3274 | 1.2×550 钢板 ST14GB/T 3274 | M02030100000004 |  |  | ST01 | 钢材 | 钢材 | 冷板 | 1.2×550 钢板 ST14GB/T 3274 | M02030100000004 | KG | 5.9204
P102130360054 | QDB | S13-M-400/10变压器 | 1QB.710.21303GBA | M02030100000400 | 4 钢板 Q235B | GB/T 3274 | 33 | KG | 2020-05-21 | PCS | 33 | KG | 4 钢板 Q235BGB/T 3274 | 4 钢板 Q235BGB/T 3274 | M02030100000400 |  |  | ST05 | 钢材 | 钢材 | 钢板 | 4 钢板 Q235BGB/T 3274 | M02030100000400 | KG | 8.211
P102130360054 | QDB | S13-M-400/10变压器 | 1QB.710.21303GBA | M02030100000500 | 5 钢板 Q235B | GB/T 3274 | 24.2 | KG | 2020-05-21 | PCS | 24.2 | KG | 5 钢板 Q235BGB/T 3274 | 5 钢板 Q235BGB/T 3274 | M02030100000500 |  |  | ST05 | 钢材 | 钢材 | 钢板 | 5 钢板 Q235BGB/T 3274 | M02030100000500 | KG | 1.7949
P102130360054 | QDB | S13-M-400/10变压器 | 1QB.710.21303GBA | M02030100000600 | 6 钢板 Q235B | GB/T 3274 | 5.5 | KG | 2020-05-21 | PCS | 5.5 | KG | 6 钢板 Q235BGB/T 3274 | 6 钢板 Q235BGB/T 3274 | M02030100000600 |  |  | ST05 | 钢材 | 钢材 | 钢板 | 6 钢板 Q235BGB/T 3274 | M02030100000600 | KG | 1.9658
P102130360054 | QDB | S13-M-400/10变压器 | 1QB.710.21303GBA | M02030100001200 | 12 钢板 Q235B | GB/T 3274 | 5.5 | KG | 2020-05-21 | PCS | 5.5 | KG | 12 钢板 Q235BGB/T 3274 | 12 钢板 Q235BGB/T 3274 | M02030100001200 |  |  | ST05 | 钢材 | 钢材 | 钢板 | 12 钢板 Q235BGB/T 3274 | M02030100001200 | KG | 3.885
P102130360054 | QDB | S13-M-400/10变压器 | 1QB.710.21303GBA | M03010203000001 | 无励磁调压分接开关 | WSTII4 30/10-6×5T | 1 | 只 | 2020-05-21 | PCS | 1 | 只 | 无励磁调压分接开关WSTII4 30/10-6×5T | 无励磁调压分接开关WSTII4 30/10-6×5T | M03010203000001 |  |  |  | 配件 |  |  | 无励磁调压分接开关WSTII4 30/10-6×5T | M03010203000001 | 只 | 85.8407
P102130360054 | QDB | S13-M-400/10变压器 | 1QB.710.21303GBA | M04010100000001 | 油位计 | YW2-II（带压力释放阀） | 1 | 只 | 2020-05-21 | PCS | 1 | 只 | 油位计YW2-II（带压力释放阀） | 油位计YW2-II（带压力释放阀） | M04010100000001 |  |  |  | 配件 |  |  | 油位计YW2-II（带压力释放阀） | M04010100000001 | 只 | 47.7876
P102130360054 | QDB | S13-M-400/10变压器 | 1QB.710.21303GBA | M04029900000002 | 两用温度计盖 | 8QT.326.0001 | 1 | 只 | 2020-05-21 | PCS | 1 | 只 | 两用温度计盖8QT.326.0001 | 两用温度计盖8QT.326.0001 | M04029900000002 |  |  |  | 配件 |  |  | 两用温度计盖8QT.326.0001 | M04029900000002 | 只 | 2.6549
P102130360054 | QDB | S13-M-400/10变压器 | 1QB.710.21303GBA | M05010200000000 | 导电杆 | M12×185 | 1 | 支 | 2020-05-21 | PCS | 1 | 支 | 导电杆M12×185 | 导电杆M12×185 | M05010200000000 |  |  |  | 配件 |  |  | 导电杆M12×185 | M05010200000000 | 支 | 17.094
P102130360054 | QDB | S13-M-400/10变压器 | 1QB.710.21303GBA | M05010200000035 | 导电杆 | 5QT.510.0913.1 | 3 | 套 | 2020-05-21 | PCS | 3 | 套 | 导电杆5QT.510.0913.1 | 导电杆5QT.510.0913.1 | M05010200000035 |  |  |  | 配件 |  |  | 导电杆5QT.510.0913.1 | M05010200000035 | 套 | 69.823
P102130360054 | QDB | S13-M-400/10变压器 | 1QB.710.21303GBA | M05010300000001 | 导电杆 | 8QT.510.0609.1 | 3 | 支 | 2020-05-21 | PCS | 3 | 支 | 导电杆8QT.510.0609.1 | 导电杆8QT.510.0609.1 | M05010300000001 |  |  |  | 配件 |  |  | 导电杆8QT.510.0609.1 | M05010300000001 | 支 | 12.4779
P102130360054 | QDB | S13-M-400/10变压器 | 1QB.710.21303GBA | M0601070005 | 高密度点胶纸 | 0.065×15 高密度点胶纸DDP | 3 | KG | 2020-05-21 | PCS | 3 | KG | 高密度点胶纸0.065×15 高密度点胶纸DDP | 高密度点胶纸0.065×15 高密度点胶纸DDP | M0601070005 |  |  |  | 配件 |  |  | 高密度点胶纸0.065×15 高密度点胶纸DDP | M0601070005 | KG | 31.8584
P102130360054 | QDB | S13-M-400/10变压器 | 1QB.710.21303GBA | M0601070007 | 高密度点胶纸 | 0.05×15 高密度点胶纸DDP | 2 | KG | 2020-05-21 | PCS | 2 | KG | 高密度点胶纸0.05×15 高密度点胶纸DDP | 高密度点胶纸0.05×15 高密度点胶纸DDP | M0601070007 |  |  |  | 配件 |  |  | 高密度点胶纸0.05×15 高密度点胶纸DDP | M0601070007 | KG | 31.8584
P102130360054 | QDB | S13-M-400/10变压器 | 1QB.710.21303GBA | M06020400000002 | 0.05×40 皱纹纸 | GB/T 7969 | 0 | KG | 2020-05-21 | PCS | 0 | KG | 0.05×40 皱纹纸GB/T 7969 | 0.05×40 皱纹纸GB/T 7969 | M06020400000002 |  |  |  | 配件 |  |  | 0.05×40 皱纹纸GB/T 7969 | M06020400000002 | KG | 22.1239
P102130360054 | QDB | S13-M-400/10变压器 | 1QB.710.21303GBA | M06021120000032 | 0.13全胶纸 | JB/T 10442.1 | 0 | KG | 2020-05-21 | PCS | 0 | KG | 0.13全胶纸JB/T 10442.1 | 0.13全胶纸JB/T 10442.1 | M06021120000032 |  |  |  | 配件 |  |  | 0.13全胶纸JB/T 10442.1 | M06021120000032 | KG | 23.5398
P102130360054 | QDB | S13-M-400/10变压器 | 1QB.710.21303GBA | M06050300014250 | 电工收缩带 | 0.23×25 | 3 | 卷 | 2020-05-21 | PCS | 3 | 卷 | 电工收缩带0.23×25 | 电工收缩带0.23×25 | M06050300014250 |  |  |  | 配件 |  |  | 电工收缩带0.23×25 | M06050300014250 | 卷 | 3.3675
P102130360054 | QDB | S13-M-400/10变压器 | 1QB.710.21303GBA | M06110400000000 | 瓷套 | 5QT.723.0910.1 | 1 | 只 | 2020-05-21 | PCS | 1 | 只 | 瓷套5QT.723.0910.1 | 瓷套5QT.723.0910.1 | M06110400000000 |  |  |  | 配件 |  |  | 瓷套5QT.723.0910.1 | M06110400000000 | 只 | 3.4188
P102130360054 | QDB | S13-M-400/10变压器 | 1QB.710.21303GBA | M06110400000001 | 瓷套 | 5QT.723.0912.1 | 3 | 只 | 2020-05-21 | PCS | 3 | 只 | 瓷套5QT.723.0912.1 | 瓷套5QT.723.0912.1 | M06110400000001 |  |  |  | 配件 |  |  | 瓷套5QT.723.0912.1 | M06110400000001 | 只 | 6.1538
P102130360054 | QDB | S13-M-400/10变压器 | 1QB.710.21303GBA | M06110400000007 | 瓷套 | 8QT.723.0609 | 3 | 只 | 2020-05-21 | PCS | 3 | 只 | 瓷套8QT.723.0609 | 瓷套8QT.723.0609 | M06110400000007 |  |  |  | 配件 |  |  | 瓷套8QT.723.0609 | M06110400000007 | 只 | 6.8142
P102130360054 | QDB | S13-M-400/10变压器 | 1QB.710.21303GBA | M07010302703604 | 密封垫圈 27×36×4 | 8QT.370.3100 | 1 | 只 | 2020-05-21 | PCS | 1 | 只 | 密封垫圈 27×36×48QT.370.3100 | 密封垫圈 27×36×48QT.370.3100 | M07010302703604 |  |  |  | 配件 |  |  | 密封垫圈 27×36×48QT.370.3100 | M07010302703604 | 只 | 0.5983
P102130360054 | QDB | S13-M-400/10变压器 | 1QB.710.21303GBA | M07010310002600 | 丙烯胶垫 | 8QT.725.0601.4 | 1 | 只 | 2020-05-21 | PCS | 1 | 只 | 丙烯胶垫8QT.725.0601.4 | 丙烯胶垫8QT.725.0601.4 | M07010310002600 |  |  |  | 配件 |  |  | 丙烯胶垫8QT.725.0601.4 | M07010310002600 | 只 | 0.5812
P102130360054 | QDB | S13-M-400/10变压器 | 1QB.710.21303GBA | M07010310007000 | 丙烯胶垫 | 8QT.725.0603.1 | 3 | 只 | 2020-05-21 | PCS | 3 | 只 | 丙烯胶垫8QT.725.0603.1 | 丙烯胶垫8QT.725.0603.1 | M07010310007000 |  |  |  | 配件 |  |  | 丙烯胶垫8QT.725.0603.1 | M07010310007000 | 只 | 2.4359
P102130360054 | QDB | S13-M-400/10变压器 | 1QB.710.21303GBA | M07010310007500 | 丙烯胶垫 | 8QT.725.0601.1 | 3 | 只 | 2020-05-21 | PCS | 3 | 只 | 丙烯胶垫8QT.725.0601.1 | 丙烯胶垫8QT.725.0601.1 | M07010310007500 |  |  |  | 配件 |  |  | 丙烯胶垫8QT.725.0601.1 | M07010310007500 | 只 | 2.5641
P102130360054 | QDB | S13-M-400/10变压器 | 1QB.710.21303GBA | M07010400000000 | 丙烯胶珠 | 8QT.724.0601.10 | 3 | 只 | 2020-05-21 | PCS | 3 | 只 | 丙烯胶珠8QT.724.0601.10 | 丙烯胶珠8QT.724.0601.10 | M07010400000000 |  |  |  | 配件 |  |  | 丙烯胶珠8QT.724.0601.10 | M07010400000000 | 只 | 1.4103
P102130360054 | QDB | S13-M-400/10变压器 | 1QB.710.21303GBA | M07010400000900 | 丙烯胶珠9×18×4.5 | GB/T 5574 | 1 | 只 | 2020-05-21 | PCS | 1 | 只 | 丙烯胶珠9×18×4.5GB/T 5574 | 丙烯胶珠9×18×4.5GB/T 5574 | M07010400000900 |  |  |  | 配件 |  |  | 丙烯胶珠9×18×4.5GB/T 5574 | M07010400000900 | 只 | 0.9292
P102130360054 | QDB | S13-M-400/10变压器 | 1QB.710.21303GBA | M07010400001200 | 丙烯胶珠 | 8QT.724.0601.9 | 1 | 只 | 2020-05-21 | PCS | 1 | 只 | 丙烯胶珠8QT.724.0601.9 | 丙烯胶珠8QT.724.0601.9 | M07010400001200 |  |  |  | 配件 |  |  | 丙烯胶珠8QT.724.0601.9 | M07010400001200 | 只 | 0.9829
P102130360054 | QDB | S13-M-400/10变压器 | 1QB.710.21303GBA | M07010400002000 | 丙烯胶珠 | 8QT.724.0601.2 | 3 | 只 | 2020-05-21 | PCS | 3 | 只 | 丙烯胶珠8QT.724.0601.2 | 丙烯胶珠8QT.724.0601.2 | M07010400002000 |  |  |  | 配件 |  |  | 丙烯胶珠8QT.724.0601.2 | M07010400002000 | 只 | 1.5812
P102130360054 | QDB | S13-M-400/10变压器 | 1QB.710.21303GBA | M0701050065 | 垫圈 | GB/T 97.2 垫圈 14（镀锌200HV） | 24 | 个 | 2020-05-21 | PCS | 24 | 个 | 垫圈GB/T 97.2 垫圈 14（镀锌200HV） | 垫圈GB/T 97.2 垫圈 14（镀锌200HV） | M0701050065 |  |  |  | 配件 |  |  | 垫圈GB/T 97.2 垫圈 14（镀锌200HV） | M0701050065 | 个 | 0.0708
P102130360054 | QDB | S13-M-400/10变压器 | 1QB.710.21303GBA | M0703010030 | 薄螺母 | GB/T 6172.1 薄螺母 M14（镀锌05） | 28 | 个 | 2020-05-21 | PCS | 28 | 个 | 薄螺母GB/T 6172.1 薄螺母 M14（镀锌05） | 薄螺母GB/T 6172.1 薄螺母 M14（镀锌05） | M0703010030 |  |  |  | 配件 |  |  | 薄螺母GB/T 6172.1 薄螺母 M14（镀锌05） | M0703010030 | 个 | 0.1593
P102130360054 | QDB | S13-M-400/10变压器 | 1QB.710.21303GBA | M0703060091 | 螺母 | GB/T 6170 螺母 M14 (镀锌6) | 28 | 个 | 2020-05-21 | PCS | 28 | 个 | 螺母GB/T 6170 螺母 M14 (镀锌6) | 螺母GB/T 6170 螺母 M14 (镀锌6) | M0703060091 |  |  |  | 配件 |  |  | 螺母GB/T 6170 螺母 M14 (镀锌6) | M0703060091 | 个 | 0.1858
P102130360054 | QDB | S13-M-400/10变压器 | 1QB.710.21303GBA | M07059991000021 | 放油塞 | 8QT.324.0020.4 | 1 | 只 | 2020-05-21 | PCS | 1 | 只 | 放油塞8QT.324.0020.4 | 放油塞8QT.324.0020.4 | M07059991000021 |  |  |  | 配件 |  |  | 放油塞8QT.324.0020.4 | M07059991000021 | 只 | 5.8407
P102130360054 | QDB | S13-M-400/10变压器 | 1QB.710.21303GBA | M09010300000080 | 垫圈8（镀锌200HV） | GB/T 97.2 | 9 | 个 | 2020-05-21 | PCS | 9 | 个 | 垫圈8（镀锌200HV）GB/T 97.2 | 垫圈8（镀锌200HV）GB/T 97.2 | M09010300000080 |  |  |  | 配件 |  |  | 垫圈8（镀锌200HV）GB/T 97.2 | M09010300000080 | 个 | 0.0111
P102130360054 | QDB | S13-M-400/10变压器 | 1QB.710.21303GBA | M09010300000160 | 垫圈16（镀锌200HV） | GB/T 97.2 | 4 | 个 | 2020-05-21 | PCS | 4 | 个 | 垫圈16（镀锌200HV）GB/T 97.2 | 垫圈12（镀锌200HV）GB/T 97.2 | M09010300000120 |  |  |  | 配件 |  |  | 垫圈12（镀锌200HV）GB/T 97.2 | M09010300000120 | 个 | 0.0308
P102130360054 | QDB | S13-M-400/10变压器 | 1QB.710.21303GBA | M09011500000121 | 不锈钢垫圈12 （200HV） | GB/T 97.2 | 30 | 个 | 2020-05-21 | PCS | 30 | 个 | 不锈钢垫圈12 （200HV）GB/T 97.2 | 不锈钢垫圈12 （200HV）GB/T 97.2 | M09011500000121 |  |  |  | 配件 |  |  | 不锈钢垫圈12 （200HV）GB/T 97.2 | M09011500000121 | 个 | 0.1966
P102130360054 | QDB | S13-M-400/10变压器 | 1QB.710.21303GBA | M09011700000141 | 方斜垫圈14（镀锌） | GB/T 853 | 4 | 个 | 2020-05-21 | PCS | 4 | 个 | 方斜垫圈14（镀锌）GB/T 853 | 方斜垫圈14（镀锌）GB/T 853 | M09011700000141 |  |  |  | 配件 |  |  | 方斜垫圈14（镀锌）GB/T 853 | M09011700000141 | 个 | 0.3077
P102130360054 | QDB | S13-M-400/10变压器 | 1QB.710.21303GBA | M09011700000160 | 方斜垫圈16（镀锌） | GB/T 853 | 6 | 个 | 2020-05-21 | PCS | 6 | 个 | 方斜垫圈16（镀锌）GB/T 853 | 方斜垫圈16（镀锌）GB/T 853 | M09011700000160 |  |  |  | 配件 |  |  | 方斜垫圈16（镀锌）GB/T 853 | M09011700000160 | 个 | 0.265
P102130360054 | QDB | S13-M-400/10变压器 | 1QB.710.21303GBA | M09020200000123 | 螺母M12（热镀锌6） | GB/T 6170 | 28 | 个 | 2020-05-21 | PCS | 28 | 个 | 螺母M12（热镀锌6）GB/T 6170 | 螺母M12（热镀锌6）GB/T 6170 | M09020200000123 |  |  |  | 配件 |  |  | 螺母M12（热镀锌6）GB/T 6170 | M09020200000123 | 个 | 0.2051
P102130360054 | QDB | S13-M-400/10变压器 | 1QB.710.21303GBA | 5QB-CBJYJ-21303GBA-1 | 撑板绝缘件 | S13-M-400/10 | 1 | 套 | 2020-05-21 | PCS | 1 | 套 | 撑板绝缘件S13-M-400/10 | 撑板绝缘件S13-M-400/10-NX1 | 5QB-CBJYJ-24436R-1 |  |  |  | 配件 |  |  | 撑板绝缘件S13-M-400/10-NX1 | 5QB-CBJYJ-24436R-1 | 套 | 16.0177
P102130360054 | QDB | S13-M-400/10变压器 | 1QB.710.21303GBA | 5QB-QSZBJYJ21303GBA1 | 器身纸板绝缘件 | S13-M-400/10 | 1 | 套 | 2020-05-21 | PCS | 1 | KG | 器身纸板绝缘件S13-M-400/10 | 器身纸板绝缘件S13-M-400/10 | 5QB-QSZBJYJ21303GBA1 |  |  |  | 配件 |  |  | 器身纸板绝缘件S13-M-400/10 | 5QB-QSZBJYJ21303GBA1 | 套 | 20.3541
P102130360054 | QDB | S13-M-400/10变压器 | 1QB.710.21303GBA | 5QB-RXZBJYJ21303GBA1 | 绕线纸板绝缘件 | S13-M-400/10 | 1 | 套 | 2020-05-21 | PCS | inf | KG | 绕线纸板绝缘件S13-M-400/10 | 绕线纸板绝缘件S13-M-400/10 | 5QB-RXZBJYJ21303GBA1 |  |  |  | 配件 |  |  | 绕线纸板绝缘件S13-M-400/10 | 5QB-RXZBJYJ21303GBA1 | 套 | 54.3454
P102130360054 | QDB | S13-M-400/10变压器 | 1QB.710.21303GBA | 5QB-TXZBJYJ21303GBA1 | 铁心纸板绝缘件 | S13-M-400/10 | 1 | 套 | 2020-05-21 | PCS | 1 | KG | 铁心纸板绝缘件S13-M-400/10 | 铁心纸板绝缘件S13-M-400/10 | 5QB-TXZBJYJ21303GBA1 |  |  |  | 配件 |  |  | 铁心纸板绝缘件S13-M-400/10 | 5QB-TXZBJYJ21303GBA1 | 套 | 20.354
P102130360054 | QDB | S13-M-400/10变压器 | 1QB.710.21303GBA | 5QB-ZZCYM-21303GBA-1 | 总装层压木件 | S13-M-400/10 | 1 | 套 | 2020-05-21 | PCS | inf | KG | 总装层压木件S13-M-400/10 | 总装层压木件S13-M-400/10 | 5QB-ZZCYM-21303GBA-1 |  |  |  | 配件 |  |  | 总装层压木件S13-M-400/10 | 5QB-ZZCYM-21303GBA-1 | 套 | 358.0558
P102130360054 | QDB | S13-M-400/10变压器 | 1QB.710.21303GBA | 8QB-868-21303GBA-1 | S13-M-400/10铭牌 | 8QB.868.21303GBA.1 | 1 | 块 | 2020-05-21 | PCS | 1 | 块 | S13-M-400/10铭牌8QB.868.21303GBA.1 | S13-M-400/10铭牌8QB.868.21303GBA.1 | 8QB-868-21303GBA-1 |  |  |  | 配件 |  |  | S13-M-400/10铭牌8QB.868.21303GBA.1 | 8QB-868-21303GBA-1 | 块 | 7.1681
P102130360054 | QDB | S13-M-400/10变压器 | 1QB.710.21303GBA | 8QT-271-0001T-7 | 定位钉ф12×35 | 8QT.271.0001T.7 | 4 | 只 | 2020-05-21 | PCS | 4 | 只 | 定位钉ф12×358QT.271.0001T.7 | 定位钉ф12×358QT.271.0001T.7 | 8QT-271-0001T-7 |  |  |  | 配件 |  |  | 定位钉ф12×358QT.271.0001T.7 | 8QT-271-0001T-7 | 只 | 0.8761
P102130360054 | QDB | S13-M-400/10变压器 | 1QB.710.21303GBA | 8QT-370-0004T-1-090 | 密封垫 851×441 | 8QT.370.0004T.1 | 1 | 只 | 2020-05-21 | PCS | 1 | 只 | 密封垫 851×4418QT.370.0004T.1 | 密封垫 851×4418QT.370.0004T.1 | 8QT-370-0004T-1-090 |  |  |  | 配件 |  |  | 密封垫 851×4418QT.370.0004T.1 | 8QT-370-0004T-1-090 | 只 | 14.3363
P102130360054 | QDB | S13-M-400/10变压器 | 1QB.710.21303GBA | 8QT-514-0003T-1 | 接地座φ24×25 | 8QT.514.0003T.1 | 1 | 个 | 2020-05-21 | PCS | 1 | 个 | 接地座φ24×258QT.514.0003T.1 | 接地座φ24×258QT.514.0003T.1 | 8QT-514-0003T-1 |  |  |  | 配件 |  |  | 接地座φ24×258QT.514.0003T.1 | 8QT-514-0003T-1 | 个 | 1.0619
P102130360054 | QDB | S13-M-400/10变压器 | 1QB.710.21303GBA | 8QT-931-0002T-2-178 | 吊紧螺杆 M14×185×60×90 | 8QT.931.0002T.2 | 4 | 个 | 2020-05-21 | PCS | 4 | 个 | 吊紧螺杆 M14×185×60×908QT.931.0002T.2 | 吊紧螺杆 M14×185×60×908QT.931.0002T.2 | 8QT-931-0002T-2-178 |  |  |  | 配件 |  |  | 吊紧螺杆 M14×185×60×908QT.931.0002T.2 | 8QT-931-0002T-2-178 | 个 | 1.8584
P102130360054 | QDB | S13-M-400/10变压器 | 1QB.710.21303GBA | 8QT-931-0002T-2-317 | 吊紧螺杆 M14×560×60×60 | 8QT.931.0002T.2 | 8 | 个 | 2020-05-21 | PCS | 8 | 个 | 吊紧螺杆 M14×560×60×608QT.931.0002T.2 | 吊紧螺杆 M14×560×60×608QT.931.0002T.2 | 8QT-931-0002T-2-317 |  |  |  | 配件 |  |  | 吊紧螺杆 M14×560×60×608QT.931.0002T.2 | 8QT-931-0002T-2-317 | 个 | 5.6372
P102130360054 | QDB | S13-M-400/10变压器 | 1QB.710.21303GBA | 8QT-940-0002T-8 | 吊紧螺母φ36×40 | 8QT.940.0002T.8 | 4 | 只 | 2020-05-21 | PCS | 4 | 只 | 吊紧螺母φ36×40 8QT.940.0002T.8 | 吊紧螺母φ36×40 8QT.940.0002T.8 | 8QT-940-0002T-8 |  |  |  | 配件 |  |  | 吊紧螺母φ36×40 8QT.940.0002T.8 | 8QT-940-0002T-8 | 只 | 3.1681
P102130360054 | QDB | S13-M-400/10变压器 | 1QB.710.21303GBA | M09020200000160 | 螺母M16（镀锌6） | GB/T 6170 | 14 | 个 | 2020-05-21 | PCS | 14 | 个 | 螺母M16（镀锌6）GB/T 6170 | 螺母M16（镀锌6）GB/T 6170 | M09020200000160 |  |  |  | 配件 |  |  | 螺母M16（镀锌6）GB/T 6170 | M09020200000160 | 个 | 0.2359
P102130360054 | QDB | S13-M-400/10变压器 | 1QB.710.21303GBA | M09030500080013 | 螺栓M8×12（镀锌4.8） | GB/T 5781 | 4 | 个 | 2020-05-21 | PCS | 4 | 个 | 螺栓M8×12（镀锌4.8）GB/T 5781 | 螺栓M8×12（镀锌4.8）GB/T 5781 | M09030500080013 |  |  |  | 配件 |  |  | 螺栓M8×12（镀锌4.8）GB/T 5781 | M09030500080013 | 个 | 0.0735
P102130360054 | QDB | S13-M-400/10变压器 | 1QB.710.21303GBA | M09030500080051 | 螺栓M8×50（镀锌4.8） | GB/T 5781 | 6 | 个 | 2020-05-21 | PCS | 6 | 个 | 螺栓M8×50（镀锌4.8）GB/T 5781 | 螺栓M8×50（镀锌4.8）GB/T 5781 | M09030500080051 |  |  |  | 配件 |  |  | 螺栓M8×50（镀锌4.8）GB/T 5781 | M09030500080051 | 个 | 0.1846
P102130360054 | QDB | S13-M-400/10变压器 | 1QB.710.21303GBA | M09030500120029 | 螺栓M12×25（热镀锌4.8） | GB/T 5781 | 6 | 个 | 2020-05-21 | PCS | 6 | 个 | 螺栓M12×25（热镀锌4.8）GB/T 5781 | 螺栓M12×25（热镀锌4.8）GB/T 5781 | M09030500120029 |  |  |  | 配件 |  |  | 螺栓M12×25（热镀锌4.8）GB/T 5781 | M09030500120029 | 个 | 0.4188
P102130360054 | QDB | S13-M-400/10变压器 | 1QB.710.21303GBA | M09030500120038 | 螺栓M12×35（热镀锌4.8） | GB/T 5781 | 28 | 个 | 2020-05-21 | PCS | 28 | 个 | 螺栓M12×35（热镀锌4.8）GB/T 5781 | 螺栓M12×35（热镀锌4.8）GB/T 5781 | M09030500120038 |  |  |  | 配件 |  |  | 螺栓M12×35（热镀锌4.8）GB/T 5781 | M09030500120038 | 个 | 0.4274
P102130360054 | QDB | S13-M-400/10变压器 | 1QB.710.21303GBA | M09040401603100 | 吊紧螺杆 16×310×80×80 | 8QT.931.2028.1 | 4 | 个 | 2020-05-21 | PCS | 4 | 个 | 吊紧螺杆 16×310×80×808QT.931.2028.1 | 吊紧螺杆 16×310×80×808QT.931.2028.1 | M09040401603100 |  |  |  | 配件 |  |  | 吊紧螺杆 16×310×80×808QT.931.2028.1 | M09040401603100 | 个 | 4.0442
P102130360054 | QDB | S13-M-400/10变压器 | 1QB.710.21303GBA | M09990103200110 | 抽芯铆钉3.2×11（镀锌） | GB/T 12617.1 | 4 | 个 | 2020-05-21 | PCS | 4 | 个 | 抽芯铆钉3.2×11（镀锌）GB/T 12617.1 | 抽芯铆钉3.2×11（镀锌）GB/T 12617.1 | M09990103200110 |  |  |  | 配件 |  |  | 抽芯铆钉3.2×11（镀锌）GB/T 12617.1 | M09990103200110 | 个 | 0.0214
P102130360054 | QDB | S13-M-400/10变压器 | 1QB.710.21303GBA | M09990701200450 | 螺柱 M12×45×35 | 8QT.931.0003 | 9.9 | 只 | 2020-05-21 | PCS | 9.9 | 只 | 螺柱 M12×45×358QT.931.0003 | 螺柱 M12×45×358QT.931.0003 | M09990701200450 |  |  |  | 配件 |  |  | 螺柱 M12×45×358QT.931.0003 | M09990701200450 | 只 | 2.5641
P102130360054 | QDB | S13-M-400/10变压器 | 1QB.710.21303GBA | M09990701600750 | 螺柱 M16×75/55 | GB/T 902.1 | 10 | 只 | 2020-05-21 | PCS | 10 | 只 | 螺柱 M16×75/55GB/T 902.1 | 吊紧螺杆 16×310×80×808QT.931.2028.1 | M09040401603100 |  |  |  | 配件 |  |  | 吊紧螺杆 16×310×80×808QT.931.2028.1 | M09040401603100 | 个 | 4.0442
P102130360054 | QDB | S13-M-400/10变压器 | 1QB.710.21303GBA | M10030110000000 | 管 | 8QT.169.0001 | 1 | 只 | 2020-05-21 | PCS | 1 | 只 | 管8QT.169.0001 | 管8QT.169.0001 | M10030110000000 |  |  |  | 配件 |  |  | 管8QT.169.0001 | M10030110000000 | 只 | 9.469
P102130360054 | QDB | S13-M-400/10变压器 | 1QB.710.21303GBA | M11010100000002 | 变压器油（通用） | I -10℃-GB 2536 | 191.9 | KG | 2020-05-21 | PCS | 191.9 | KG | 变压器油（通用）I -10℃-GB 2536 | 变压器油（通用）I -10℃-GB 2536 | M11010100000002 |  |  | OL01 | 变压器油 | 变压器油 | I -10℃ | 变压器油（通用）I -10℃-GB 2536 | M11010100000002 | KG | 5.2308
P102130360054 | QDB | S13-M-400/10变压器 | 1QB.710.21303GBA | M17020500000105 | 护罩 | 8QT.300.0020.4 | 1 | 个 | 2020-05-21 | PCS | 1 | 个 | 护罩8QT.300.0020.4 | 护罩8QT.300.0020.4 | M17020500000105 |  |  |  | 配件 |  |  | 护罩8QT.300.0020.4 | M17020500000105 | 个 | 7.7876
P102130360054 | QDB | S13-M-400/10变压器 | 1QB.710.21303GBA | M17022000000009 | 塞座 | 8QT.322.0020.4 | 1 | 只 | 2020-05-21 | PCS | 1 | 只 | 塞座8QT.322.0020.4 | 塞座8QT.322.0020.4 | M17022000000009 |  |  |  | 配件 |  |  | 塞座8QT.322.0020.4 | M17022000000009 | 只 | 9.7345
P102140390031 | QDB | S13-M-500/10变压器 | 1QB.710.21403RZ | 5QB-CBJYJ-23500S-1 | 撑板绝缘件 | S13-M-500/10 | 1 | 套 | 2019-05-24 | PCS | 1 | 套 | 撑板绝缘件S13-M-500/10 | 撑板绝缘件S13-M-500/10 | 5QB-CBJYJ-21403Z-1 |  |  |  | 配件 |  |  | 撑板绝缘件S13-M-500/10 | 5QB-CBJYJ-21403Z-1 | 套 | 17.0796
P102140390031 | QDB | S13-M-500/10变压器 | 1QB.710.21403RZ | 5QB-QSZBJYJ-23500S-1 | 器身纸板绝缘件 | S13-M-500/10 | 1 | 套 | 2019-05-24 | PCS | 1 | KG | 器身纸板绝缘件S13-M-500/10 | 器身纸板绝缘件S13-M-500/10 | 5QB-QSZBJYJ-23500S-1 |  |  |  | 配件 |  |  | 器身纸板绝缘件S13-M-500/10 | 5QB-QSZBJYJ-23500S-1 | 套 | 20.35
P102140390031 | QDB | S13-M-500/10变压器 | 1QB.710.21403RZ | 5QB-RXZBJYJ-21403RZ1 | 绕线纸板绝缘件 | S13-M-500/10 | 1 | 套 | 2019-05-24 | PCS | inf | KG | 绕线纸板绝缘件S13-M-500/10 | 绕线纸板绝缘件S13-M-500/10 | 5QB-RXZBJYJ-21403RZ1 |  |  |  | 配件 |  |  | 绕线纸板绝缘件S13-M-500/10 | 5QB-RXZBJYJ-21403RZ1 | 套 | 213.7167
P102140390031 | QDB | S13-M-500/10变压器 | 1QB.710.21403RZ | 5QB-TXZBJYJ-23500S-1 | 铁心纸板绝缘件 | S13-M-500/10 | 1 | 套 | 2019-05-24 | PCS | 1 | KG | 铁心纸板绝缘件S13-M-500/10 | 铁心纸板绝缘件S13-M-500/10 | 5QB-TXZBJYJ-23500S-1 |  |  |  | 配件 |  |  | 铁心纸板绝缘件S13-M-500/10 | 5QB-TXZBJYJ-23500S-1 | 套 | 20.355
P102140390031 | QDB | S13-M-500/10变压器 | 1QB.710.21403RZ | 5QB-ZZCYM-23500S-1 | 总装层压木件 | S13-M-500/10 | 1 | 套 | 2019-05-24 | PCS | inf | KG | 总装层压木件S13-M-500/10 | 总装层压木件S13-M-500/10 | 5QB-ZZCYM-23500S-1 |  |  |  | 配件 |  |  | 总装层压木件S13-M-500/10 | 5QB-ZZCYM-23500S-1 | 套 | 463.37
P102140390031 | QDB | S13-M-500/10变压器 | 1QB.710.21403RZ | 8QB-868-21403RZ-1 | S13-M-500/10铭牌 | 8QB.868.21403RZ.1 | 1 | 块 | 2019-05-24 | PCS | 1 | 块 | S13-M-500/10铭牌8QB.868.21403RZ.1 | S13-M-500/10铭牌8QB.868.21403RZ.1 | 8QB-868-21403RZ-1 |  |  |  | 配件 |  |  | S13-M-500/10铭牌8QB.868.21403RZ.1 | 8QB-868-21403RZ-1 | 块 | 7.1681
P102140390031 | QDB | S13-M-500/10变压器 | 1QB.710.21403RZ | 8QT-37-0004T-1-049 | 密封垫891×476 | 8QT.370.0004T.1 | 1 | 只 | 2019-05-24 | PCS | 1 | 只 | 密封垫891×4768QT.370.0004T.1 | 密封垫891×4768QT.370.0004T.1 | 8QT-37-0004T-1-049 | [7 empty] | 8QT-37-0004T-1-049 | 只 | 15.1681
P102140390031 | QDB | S13-M-500/10变压器 | 1QB.710.21403RZ | 8QT-514-0003T-1 | 接地座φ24×25 | 8QT.514.0003T.1 | 1 | 个 | 2019-05-24 | PCS | 1 | 个 | 接地座φ24×258QT.514.0003T.1 | 接地座φ24×258QT.514.0003T.1 | 8QT-514-0003T-1 |  |  |  | 配件 |  |  | 接地座φ24×258QT.514.0003T.1 | 8QT-514-0003T-1 | 个 | 1.0619
P102140390031 | QDB | S13-M-500/10变压器 | 1QB.710.21403RZ | 8QT-931-0002-2-184 | 吊紧螺杆M14×600×80×80 | 8QT.931.0002T.2 | 8 | 只 | 2019-05-24 | PCS | 8 | 只 | 吊紧螺杆M14×600×80×808QT.931.0002T.2 | 吊紧螺杆M14×600×80×808QT.931.0002T.2 | 8QT-931-0002-2-184 |  |  |  | 配件 |  |  | 吊紧螺杆M14×600×80×808QT.931.0002T.2 | 8QT-931-0002-2-184 | 只 | 6.0354
P102140390031 | QDB | S13-M-500/10变压器 | 1QB.710.21403RZ | 8QT-931-0002T-2-170 | 吊紧螺杆M16×330×80×80 | 8QT.931.0002T.2 | 4 | 只 | 2019-05-24 | PCS | 4 | 只 | 吊紧螺杆M16×330×80×808QT.931.0002T.2 | 吊紧螺杆M16×330×80×808QT.931.0002T.2 | 8QT-931-0002T-2-170 |  |  |  | 配件 |  |  | 吊紧螺杆M16×330×80×808QT.931.0002T.2 | 8QT-931-0002T-2-170 | 只 | 4.0354
P102140390031 | QDB | S13-M-500/10变压器 | 1QB.710.21403RZ | 8QT-931-0002T-2-272 | 吊紧螺杆 M14×210×60×90 | 8QT.931.0002T.2 | 4 | 只 | 2019-05-24 | PCS | 4 | 只 | 吊紧螺杆 M14×210×60×908QT.931.0002T.2 | 吊紧螺杆 M14×210×60×908QT.931.0002T.2 | 8QT-931-0002T-2-272 |  |  |  | 配件 |  |  | 吊紧螺杆 M14×210×60×908QT.931.0002T.2 | 8QT-931-0002T-2-272 | 只 | 2.115
P102140390031 | QDB | S13-M-500/10变压器 | 1QB.710.21403RZ | 8QT-940-0002T-8 | 吊紧螺母φ36×40 | 8QT.940.0002T.8 | 4 | 只 | 2019-05-24 | PCS | 4 | 只 | 吊紧螺母φ36×40 8QT.940.0002T.8 | 吊紧螺母φ36×40 8QT.940.0002T.8 | 8QT-940-0002T-8 |  |  |  | 配件 |  |  | 吊紧螺母φ36×40 8QT.940.0002T.8 | 8QT-940-0002T-8 | 只 | 3.1681
P102140390031 | QDB | S13-M-500/10变压器 | 1QB.710.21403RZ | M0101010230 | 聚酯漆包铜扁线 | QZB-2/130 5.05×12.35/5.20×12.50 | 108.15 | KG | 2019-05-24 | PCS | 108.15 | KG | 聚酯漆包铜扁线QZB-2/130 5.05×12.35/5.20×12.50 | 聚酯漆包铜扁线QZB-2/130 5.05×12.35/5.20×12.50 | M0101010230 |  |  | CU08 | 铜 | 漆包扁线 | QZB-2-B | 聚酯漆包铜扁线QZB-2/130 5.05×12.35/5.20×12.50 | M0101010230 | KG | 53.531
P102140390031 | QDB | S13-M-500/10变压器 | 1QB.710.21403RZ | M01010600000011 | 聚酯漆包铜圆线 | QZ-2/130-ф2.500/ф2.618 | 113.3 | KG | 2019-05-24 | PCS | 113.3 | KG | 聚酯漆包铜圆线QZ-2/130-ф2.500/ф2.618 | 聚酯漆包铜圆线QZ-2/130-ф2.500/ф2.618 | M01010600000011 |  |  | CU01 | 铜 | 漆包圆线 | QZ-2-A | 聚酯漆包铜圆线QZ-2/130-ф2.500/ф2.618 | M01010600000011 | KG | 46.7436
P102140390031 | QDB | S13-M-500/10变压器 | 1QB.710.21403RZ | M01010600000012 | 聚酯漆包铜圆线 | QZ-2/130-ф2.360/ф2.478 | 8.24 | KG | 2019-05-24 | PCS | 8.24 | KG | 聚酯漆包铜圆线QZ-2/130-ф2.360/ф2.478 | 聚酯漆包铜圆线QZ-2/130-ф2.360/ф2.478 | M01010600000012 |  |  | CU01 | 铜 | 漆包圆线 | QZ-2-A | 聚酯漆包铜圆线QZ-2/130-ф2.360/ф2.478 | M01010600000012 | KG | 48.7522
P102140390031 | QDB | S13-M-500/10变压器 | 1QB.710.21403RZ | M01010700042502 | 纸包铜圆线 | Z-4.250-2.500 | 1 | KG | 2019-05-24 | PCS | 1 | KG | 纸包铜圆线Z-4.250-2.500 | 纸包铜圆线Z-4.250-2.500 | M01010700042502 |  |  | CU30 | 铜 | 线包铜圆线 | 0 | 纸包铜圆线Z-4.250-2.500 | M01010700042502 | KG | 68.8407
P102140390031 | QDB | S13-M-500/10变压器 | 1QB.710.21403RZ | M01010700042503 | 纸包铜圆线 | Z-4.250-4.000 | 0 | KG | 2019-05-24 | PCS | 0 | KG | 纸包铜圆线Z-4.250-4.000 | 纸包铜圆线Z-4.250-4.000 | M01010700042503 |  |  | CU30 | 铜 | 线包铜圆线 | 0 | 纸包铜圆线Z-4.250-4.000 | M01010700042503 | KG | 67.3982
P102140390031 | QDB | S13-M-500/10变压器 | 1QB.710.21403RZ | M01030200000006 | 5×40 铜母线 TMQY | GB/T 5585.1-2005 | 5 | KG | 2019-05-24 | PCS | 5 | KG | 5×40 铜母线 TMQYGB/T 5585.1-2005 | 5×40 铜母线 TMQYGB/T 5585.1-2005 | M01030200000006 |  |  | CU31 | 铜 | 铜母线 | 0 | 5×40 铜母线 TMQYGB/T 5585.1-2005 | M01030200000006 | KG | 49.0265
P102140390031 | QDB | S13-M-500/10变压器 | 1QB.710.21403RZ | M01031300030000 | TU1铜带 | TU1O60-0.30-GB/T 18813 | 2 | KG | 2019-05-24 | PCS | 2 | KG | TU1铜带TU1O60-0.30-GB/T 18813 | TU1铜带TU1O60-0.30-GB/T 18813 | M01031300030000 |  |  | CU25 | 铜 | 变压器铜箔 | TB-B | TU1铜带TU1O60-0.30-GB/T 18813 | M01031300030000 | KG | 47.8966
P102140390031 | QDB | S13-M-500/10变压器 | 1QB.710.21403RZ | M02010190000002 | 剪切后硅钢片 | 23SQGD090(0.23×850×C) | 608.44 | KG | 2019-05-24 | PCS | 608.44 | KG | 剪切后硅钢片23SQGD090(0.23×850×C) | 剪切后硅钢片23SQGD090(0.23×850×C) | M02010190000002 |  |  | SS27 | 硅钢片 | 硅钢片 | 23SQGD090(0.23×850×C) | 剪切后硅钢片23SQGD090(0.23×850×C) | M02010190000002 | KG | 15.2371
P102140390031 | QDB | S13-M-500/10变压器 | 1QB.710.21403RZ | M02010200000060 | 6 圆钢 Q235B | GB/T 702 | 1.1 | KG | 2019-05-24 | PCS | 1.1 | KG | 6 圆钢 Q235BGB/T 702 | 6 圆钢 Q235BGB/T 702 | M02010200000060 |  |  | ST04 | 钢材 | 钢材 | 圆钢 | 6 圆钢 Q235BGB/T 702 | M02010200000060 | KG | 4.6379
P102140390031 | QDB | S13-M-500/10变压器 | 1QB.710.21403RZ | M02010200000070 | 7 圆钢 Q235B | GB/T 702 | 1.1 | KG | 2019-05-24 | PCS | 1.1 | KG | 7 圆钢 Q235BGB/T 702 | 7 圆钢 Q235BGB/T 702 | M02010200000070 |  |  | ST04 | 钢材 | 钢材 | 圆钢 | 7 圆钢 Q235BGB/T 702 | M02010200000070 | KG | 5.531
P102140390031 | QDB | S13-M-500/10变压器 | 1QB.710.21403RZ | M02010200000080 | 8 圆钢 Q235B | GB/T 702 | 4.4 | KG | 2019-05-24 | PCS | 4.4 | KG | 8 圆钢 Q235BGB/T 702 | 8 圆钢 Q235BGB/T 702 | M02010200000080 |  |  | ST04 | 钢材 | 钢材 | 圆钢 | 8 圆钢 Q235BGB/T 702 | M02010200000080 | KG | 2.3504
P102140390031 | QDB | S13-M-500/10变压器 | 1QB.710.21403RZ | M02010200000160 | 16 圆钢 Q235B | GB/T 702 | 1.1 | KG | 2019-05-24 | PCS | 1.1 | KG | 16 圆钢 Q235BGB/T 702 | 16 圆钢 Q235BGB/T 702 | M02010200000160 |  |  | ST04 | 钢材 | 钢材 | 圆钢 | 16 圆钢 Q235BGB/T 702 | M02010200000160 | KG | 1.9231
P102140390031 | QDB | S13-M-500/10变压器 | 1QB.710.21403RZ | M02010200000200 | 20 圆钢 Q235B | GB/T 702 | 0 | KG | 2019-05-24 | PCS | 0 | KG | 20 圆钢 Q235BGB/T 702 | 20 圆钢 Q235BGB/T 702 | M02010200000200 |  |  | ST04 | 钢材 | 钢材 | 圆钢 | 20 圆钢 Q235BGB/T 702 | M02010200000200 | KG | 4.5299
P102140390031 | QDB | S13-M-500/10变压器 | 1QB.710.21403RZ | M02020100000501 | 50×50×6 角钢 Q235B | GB/T 706 | 18.7 | KG | 2019-05-24 | PCS | 18.7 | KG | 50×50×6 角钢 Q235BGB/T 706 | 50×50×6 角钢 Q235BGB/T 706 | M02020100000501 |  |  | ST02 | 钢材 | 钢材 | 角钢 | 50×50×6 角钢 Q235BGB/T 706 | M02020100000501 | KG | 5.7965
P102140390031 | QDB | S13-M-500/10变压器 | 1QB.710.21403RZ | M02020200000801 | 80×43×5.0 槽钢 Q235B | GB/T 706 | 33 | KG | 2019-05-24 | PCS | 33 | KG | 80×43×5.0 槽钢 Q235B GB/T 706 | 80×43×5.0 槽钢 Q235B GB/T 706 | M02020200000801 |  |  | ST03 | 钢材 | 钢材 | 槽钢 | 80×43×5.0 槽钢 Q235B GB/T 706 | M02020200000801 | KG | 8.2137
P102140390031 | QDB | S13-M-500/10变压器 | 1QB.710.21403RZ | M02020300000081 | 8×50 扁钢 Q235B | GB/T 702 | 3.3 | KG | 2019-05-24 | PCS | 3.3 | KG | 8×50 扁钢 Q235BGB/T 702 | 8×50 扁钢 Q235BGB/T 702 | M02020300000081 |  |  | ST06 | 钢材 | 钢材 | 扁钢 | 8×50 扁钢 Q235BGB/T 702 | M02020300000081 | KG | 4.823
P102140390031 | QDB | S13-M-500/10变压器 | 1QB.710.21403RZ | M02020310010423 | 12×65 扁钢 Q235B | GB/T 706 | 1.1 | KG | 2019-05-24 | PCS | 1.1 | KG | 12×65 扁钢 Q235BGB/T 706 | 12×65 扁钢 Q235BGB/T 706 | M02020310010423 |  |  | ST06 | 钢材 | 钢材 | 扁钢 | 12×65 扁钢 Q235BGB/T 706 | M02020310010423 | KG | 4.6283
P102140390031 | QDB | S13-M-500/10变压器 | 1QB.710.21403RZ | M02030100000002 | 1.2×600 钢板 ST14 | GB/T 3274 | 237.6 | KG | 2019-05-24 | PCS | 237.6 | KG | 1.2×600 钢板 ST14GB/T 3274 | 1.2×600 钢板 ST14GB/T 3274 | M02030100000002 |  |  | ST01 | 钢材 | 钢材 | 冷板 | 1.2×600 钢板 ST14GB/T 3274 | M02030100000002 | KG | 6.2566
P102140390031 | QDB | S13-M-500/10变压器 | 1QB.710.21403RZ | M02030100000400 | 4 钢板 Q235B | GB/T 3274 | 35.2 | KG | 2019-05-24 | PCS | 35.2 | KG | 4 钢板 Q235BGB/T 3274 | 4 钢板 Q235BGB/T 3274 | M02030100000400 |  |  | ST05 | 钢材 | 钢材 | 钢板 | 4 钢板 Q235BGB/T 3274 | M02030100000400 | KG | 8.211
P102140390031 | QDB | S13-M-500/10变压器 | 1QB.710.21403RZ | M02030100000500 | 5 钢板 Q235B | GB/T 3274 | 25.3 | KG | 2019-05-24 | PCS | 25.3 | KG | 5 钢板 Q235BGB/T 3274 | 5 钢板 Q235BGB/T 3274 | M02030100000500 |  |  | ST05 | 钢材 | 钢材 | 钢板 | 5 钢板 Q235BGB/T 3274 | M02030100000500 | KG | 1.7949
P102140390031 | QDB | S13-M-500/10变压器 | 1QB.710.21403RZ | M02030100000600 | 6 钢板 Q235B | GB/T 3274 | 3.3 | KG | 2019-05-24 | PCS | 3.3 | KG | 6 钢板 Q235BGB/T 3274 | 6 钢板 Q235BGB/T 3274 | M02030100000600 |  |  | ST05 | 钢材 | 钢材 | 钢板 | 6 钢板 Q235BGB/T 3274 | M02030100000600 | KG | 1.9658
P102140390031 | QDB | S13-M-500/10变压器 | 1QB.710.21403RZ | M02030100001200 | 12 钢板 Q235B | GB/T 3274 | 7.7 | KG | 2019-05-24 | PCS | 7.7 | KG | 12 钢板 Q235BGB/T 3274 | 12 钢板 Q235BGB/T 3274 | M02030100001200 |  |  | ST05 | 钢材 | 钢材 | 钢板 | 12 钢板 Q235BGB/T 3274 | M02030100001200 | KG | 3.885
P102140390031 | QDB | S13-M-500/10变压器 | 1QB.710.21403RZ | M02050100000110 | 4.0 不锈钢板 1Cr18Ni9Ti | GB/T 3280 | 0 | KG | 2019-05-24 | PCS | 0 | KG | 4.0 不锈钢板 1Cr18Ni9TiGB/T 3280 | 4.0 不锈钢板 1Cr18Ni9TiGB/T 3280 | M02050100000110 |  |  | ST07 | 钢材 | 钢材 | 不锈钢板 | 4.0 不锈钢板 1Cr18Ni9TiGB/T 3280 | M02050100000110 | KG | 13.0973
P102140390031 | QDB | S13-M-500/10变压器 | 1QB.710.21403RZ | M03010203000003 | 无励磁调压分接开关 | WSTII 63/10-6×5 | 1 | 只 | 2019-05-24 | PCS | 1 | 只 | 无励磁调压分接开关WSTII 63/10-6×5 | 无励磁调压分接开关WSTII 63/10-6×5 | M03010203000003 |  |  |  | 配件 |  |  | 无励磁调压分接开关WSTII 63/10-6×5 | M03010203000003 | 只 | 130.9735
P102140390031 | QDB | S13-M-500/10变压器 | 1QB.710.21403RZ | M04010100000001 | 油位计 | YW2-II（带压力释放阀） | 1 | 只 | 2019-05-24 | PCS | 1 | 只 | 油位计YW2-II（带压力释放阀） | 油位计YW2-II（带压力释放阀） | M04010100000001 |  |  |  | 配件 |  |  | 油位计YW2-II（带压力释放阀） | M04010100000001 | 只 | 47.7876
P102140390031 | QDB | S13-M-500/10变压器 | 1QB.710.21403RZ | M04029900000002 | 两用温度计盖 | 8QT.326.0001 | 1 | 只 | 2019-05-24 | PCS | 1 | 只 | 两用温度计盖8QT.326.0001 | 两用温度计盖8QT.326.0001 | M04029900000002 |  |  |  | 配件 |  |  | 两用温度计盖8QT.326.0001 | M04029900000002 | 只 | 2.6549
P102140390031 | QDB | S13-M-500/10变压器 | 1QB.710.21403RZ | M05010200000004 | 导电杆 | 5QT.510.0914.1 | 3 | 套 | 2019-05-24 | PCS | 3 | 套 | 导电杆5QT.510.0914.1 | 导电杆5QT.510.0914.1 | M05010200000004 |  |  |  | 配件 |  |  | 导电杆5QT.510.0914.1 | M05010200000004 | 套 | 227.4336
P102140390031 | QDB | S13-M-500/10变压器 | 1QB.710.21403RZ | M05010200000015 | 导电杆 | 5QT.510.0912.1 | 1 | 支 | 2019-05-24 | PCS | 1 | 支 | 导电杆5QT.510.0912.1 | 导电杆5QT.510.0912.1 | M05010200000015 |  |  |  | 配件 |  |  | 导电杆5QT.510.0912.1 | M05010200000015 | 支 | 47.8632
P102140390031 | QDB | S13-M-500/10变压器 | 1QB.710.21403RZ | M05010300000002 | 导电杆 M12×115/5.6 | 8QT.510.0609.2 | 3 | 支 | 2019-05-24 | PCS | 3 | 支 | 导电杆 M12×115/5.6 8QT.510.0609.2 | 导电杆 M12×115/5.6 8QT.510.0609.2 | M05010300000002 |  |  |  | 配件 |  |  | 导电杆 M12×115/5.6 8QT.510.0609.2 | M05010300000002 | 支 | 13.2743
P102140390031 | QDB | S13-M-500/10变压器 | 1QB.710.21403RZ | M0601070005 | 高密度点胶纸 | 0.065×15 高密度点胶纸DDP | 3 | KG | 2019-05-24 | PCS | 3 | KG | 高密度点胶纸0.065×15 高密度点胶纸DDP | 高密度点胶纸0.065×15 高密度点胶纸DDP | M0601070005 |  |  |  | 配件 |  |  | 高密度点胶纸0.065×15 高密度点胶纸DDP | M0601070005 | KG | 31.8584
P102140390031 | QDB | S13-M-500/10变压器 | 1QB.710.21403RZ | M06020400000002 | 0.05×40 皱纹纸 | GB/T 7969 | 0 | KG | 2019-05-24 | PCS | 0 | KG | 0.05×40 皱纹纸GB/T 7969 | 0.05×40 皱纹纸GB/T 7969 | M06020400000002 |  |  |  | 配件 |  |  | 0.05×40 皱纹纸GB/T 7969 | M06020400000002 | KG | 22.1239
P102140390031 | QDB | S13-M-500/10变压器 | 1QB.710.21403RZ | M06021120000032 | 0.13全胶纸 | JB/T 10442.1 | 0 | KG | 2019-05-24 | PCS | 0 | KG | 0.13全胶纸JB/T 10442.1 | 0.13全胶纸JB/T 10442.1 | M06021120000032 |  |  |  | 配件 |  |  | 0.13全胶纸JB/T 10442.1 | M06021120000032 | KG | 23.5398
P102140390031 | QDB | S13-M-500/10变压器 | 1QB.710.21403RZ | M06050300014250 | 电工收缩带 | 0.23×25 | 7 | 卷 | 2019-05-24 | PCS | 7 | 卷 | 电工收缩带0.23×25 | 电工收缩带0.23×25 | M06050300014250 |  |  |  | 配件 |  |  | 电工收缩带0.23×25 | M06050300014250 | 卷 | 3.3675
P102140390031 | QDB | S13-M-500/10变压器 | 1QB.710.21403RZ | M06110400000000 | 瓷套 | 5QT.723.0910.1 | 1 | 只 | 2019-05-24 | PCS | 1 | 只 | 瓷套5QT.723.0910.1 | 瓷套5QT.723.0910.1 | M06110400000000 |  |  |  | 配件 |  |  | 瓷套5QT.723.0910.1 | M06110400000000 | 只 | 3.4188
P102140390031 | QDB | S13-M-500/10变压器 | 1QB.710.21403RZ | M06110400000002 | 瓷套 | 5QT.723.0914.1 | 3 | 只 | 2019-05-24 | PCS | 3 | 只 | 瓷套5QT.723.0914.1 | 瓷套5QT.723.0914.1 | M06110400000002 |  |  |  | 配件 |  |  | 瓷套5QT.723.0914.1 | M06110400000002 | 只 | 5.9292
P102140390031 | QDB | S13-M-500/10变压器 | 1QB.710.21403RZ | M06110400000007 | 瓷套 | 8QT.723.0609 | 3 | 只 | 2019-05-24 | PCS | 3 | 只 | 瓷套8QT.723.0609 | 瓷套8QT.723.0609 | M06110400000007 |  |  |  | 配件 |  |  | 瓷套8QT.723.0609 | M06110400000007 | 只 | 6.8142
P102140390031 | QDB | S13-M-500/10变压器 | 1QB.710.21403RZ | M07010302703604 | 密封垫圈 27×36×4 | 8QT.370.3100 | 2 | 只 | 2019-05-24 | PCS | 2 | 只 | 密封垫圈 27×36×48QT.370.3100 | 密封垫圈 27×36×48QT.370.3100 | M07010302703604 |  |  |  | 配件 |  |  | 密封垫圈 27×36×48QT.370.3100 | M07010302703604 | 只 | 0.5983
P102140390031 | QDB | S13-M-500/10变压器 | 1QB.710.21403RZ | M07010310006000 | 丙烯胶垫 | 8QT.725.0601.2 | 3 | 只 | 2019-05-24 | PCS | 3 | 只 | 丙烯胶垫 8QT.725.0601.2 | 丙烯胶垫 8QT.725.0601.2 | M07010310006000 |  |  |  | 配件 |  |  | 丙烯胶垫 8QT.725.0601.2 | M07010310006000 | 只 | 3.0769
P102140390031 | QDB | S13-M-500/10变压器 | 1QB.710.21403RZ | M07010310007000 | 丙烯胶垫 | 8QT.725.0603.1 | 3 | 只 | 2019-05-24 | PCS | 3 | 只 | 丙烯胶垫8QT.725.0603.1 | 丙烯胶垫8QT.725.0603.1 | M07010310007000 |  |  |  | 配件 |  |  | 丙烯胶垫8QT.725.0603.1 | M07010310007000 | 只 | 2.4359
P102140390031 | QDB | S13-M-500/10变压器 | 1QB.710.21403RZ | M07010310007500 | 丙烯胶垫 | 8QT.725.0601.1 | 1 | 只 | 2019-05-24 | PCS | 1 | 只 | 丙烯胶垫8QT.725.0601.1 | 丙烯胶垫8QT.725.0601.1 | M07010310007500 |  |  |  | 配件 |  |  | 丙烯胶垫8QT.725.0601.1 | M07010310007500 | 只 | 2.5641
P102140390031 | QDB | S13-M-500/10变压器 | 1QB.710.21403RZ | M07010400000000 | 丙烯胶珠 | 8QT.724.0601.10 | 3 | 只 | 2019-05-24 | PCS | 3 | 只 | 丙烯胶珠8QT.724.0601.10 | 丙烯胶珠8QT.724.0601.10 | M07010400000000 |  |  |  | 配件 |  |  | 丙烯胶珠8QT.724.0601.10 | M07010400000000 | 只 | 1.4103
P102140390031 | QDB | S13-M-500/10变压器 | 1QB.710.21403RZ | M07010400000900 | 丙烯胶珠9×18×4.5 | GB/T 5574 | 1 | 只 | 2019-05-24 | PCS | 1 | 只 | 丙烯胶珠9×18×4.5GB/T 5574 | 丙烯胶珠9×18×4.5GB/T 5574 | M07010400000900 |  |  |  | 配件 |  |  | 丙烯胶珠9×18×4.5GB/T 5574 | M07010400000900 | 只 | 0.9292
P102140390031 | QDB | S13-M-500/10变压器 | 1QB.710.21403RZ | M07010400001600 | 丙烯胶珠 | 8QT.724.0601.1 | 1 | 只 | 2019-05-24 | PCS | 1 | 只 | 丙烯胶珠8QT.724.0601.1 | 丙烯胶珠8QT.724.0601.1 | M07010400001600 |  |  |  | 配件 |  |  | 丙烯胶珠8QT.724.0601.1 | M07010400001600 | 只 | 1.7949
P102140390031 | QDB | S13-M-500/10变压器 | 1QB.710.21403RZ | M07010400002400 | 丙烯胶珠 | 8QT.724.0601.3 | 3 | 只 | 2019-05-24 | PCS | 3 | 只 | 丙烯胶珠8QT.724.0601.3 | 丙烯胶珠8QT.724.0601.3 | M07010400002400 |  |  |  | 配件 |  |  | 丙烯胶珠8QT.724.0601.3 | M07010400002400 | 只 | 1.9658
P102140390031 | QDB | S13-M-500/10变压器 | 1QB.710.21403RZ | M0703010030 | 薄螺母 | GB/T 6172.1 薄螺母 M14（镀锌05） | 32 | 个 | 2019-05-24 | PCS | 32 | 个 | 薄螺母GB/T 6172.1 薄螺母 M14（镀锌05） | 薄螺母GB/T 6172.1 薄螺母 M14（镀锌05） | M0703010030 |  |  |  | 配件 |  |  | 薄螺母GB/T 6172.1 薄螺母 M14（镀锌05） | M0703010030 | 个 | 0.1593
P102140390031 | QDB | S13-M-500/10变压器 | 1QB.710.21403RZ | M0703060091 | 螺母 | GB/T 6170 螺母 M14 (镀锌6) | 32 | 个 | 2019-05-24 | PCS | 32 | 个 | 螺母GB/T 6170 螺母 M14 (镀锌6) | 螺母GB/T 6170 螺母 M14 (镀锌6) | M0703060091 |  |  |  | 配件 |  |  | 螺母GB/T 6170 螺母 M14 (镀锌6) | M0703060091 | 个 | 0.1858
P102140390031 | QDB | S13-M-500/10变压器 | 1QB.710.21403RZ | M07059991000021 | 放油塞 | 8QT.324.0020.4 | 1 | 只 | 2019-05-24 | PCS | 1 | 只 | 放油塞8QT.324.0020.4 | 放油塞8QT.324.0020.4 | M07059991000021 |  |  |  | 配件 |  |  | 放油塞8QT.324.0020.4 | M07059991000021 | 只 | 5.8407
P102140390031 | QDB | S13-M-500/10变压器 | 1QB.710.21403RZ | M09010300000080 | 垫圈8（镀锌200HV） | GB/T 97.2 | 11 | 个 | 2019-05-24 | PCS | 11 | 个 | 垫圈8（镀锌200HV）GB/T 97.2 | 垫圈8（镀锌200HV）GB/T 97.2 | M09010300000080 |  |  |  | 配件 |  |  | 垫圈8（镀锌200HV）GB/T 97.2 | M09010300000080 | 个 | 0.0111
P102140390031 | QDB | S13-M-500/10变压器 | 1QB.710.21403RZ | M09010300000100 | 垫圈10（镀锌200HV） | GB/T 97.2 | 1 | 个 | 2019-05-24 | PCS | 1 | 个 | 垫圈10（镀锌200HV）GB/T 97.2 | 垫圈10（镀锌200HV）GB/T 97.2 | M09010300000100 |  |  |  | 配件 |  |  | 垫圈10（镀锌200HV）GB/T 97.2 | M09010300000100 | 个 | 0.2393
P102140390031 | QDB | S13-M-500/10变压器 | 1QB.710.21403RZ | M09010300000160 | 垫圈16（镀锌200HV） | GB/T 97.2 | 16 | 个 | 2019-05-24 | PCS | 16 | 个 | 垫圈16（镀锌200HV）GB/T 97.2 | 垫圈12（镀锌200HV）GB/T 97.2 | M09010300000120 |  |  |  | 配件 |  |  | 垫圈12（镀锌200HV）GB/T 97.2 | M09010300000120 | 个 | 0.0308
P102140390031 | QDB | S13-M-500/10变压器 | 1QB.710.21403RZ | M09011700000164 | 方斜垫圈16（镀锌） | GB/T 853 | 10 | 个 | 2019-05-24 | PCS | 10 | 个 | 方斜垫圈16（镀锌）GB/T 853 | 方斜垫圈16（镀锌）GB/T 853 | M09011700000164 |  |  |  | 配件 |  |  | 方斜垫圈16（镀锌）GB/T 853 | M09011700000164 | 个 | 0.377
P102140390031 | QDB | S13-M-500/10变压器 | 1QB.710.21403RZ | M09020200000160 | 螺母M16（镀锌6） | GB/T 6170 | 14 | 个 | 2019-05-24 | PCS | 14 | 个 | 螺母M16（镀锌6）GB/T 6170 | 螺母M16（镀锌6）GB/T 6170 | M09020200000160 |  |  |  | 配件 |  |  | 螺母M16（镀锌6）GB/T 6170 | M09020200000160 | 个 | 0.2359
P102140390031 | QDB | S13-M-500/10变压器 | 1QB.710.21403RZ | M09020200000161 | 薄螺母M16（镀锌05） | GB/T 6172.1 | 26 | 个 | 2019-05-24 | PCS | 26 | 个 | 薄螺母M16（镀锌05）GB/T 6172.1 | 薄螺母M16（镀锌05）GB/T 6172.1 | M09020200000161 |  |  |  | 配件 |  |  | 薄螺母M16（镀锌05）GB/T 6172.1 | M09020200000161 | 个 | 0.1538
P102140390031 | QDB | S13-M-500/10变压器 | 1QB.710.21403RZ | M09030500080013 | 螺栓M8×12（镀锌4.8） | GB/T 5781 | 4 | 个 | 2019-05-24 | PCS | 4 | 个 | 螺栓M8×12（镀锌4.8）GB/T 5781 | 螺栓M8×12（镀锌4.8）GB/T 5781 | M09030500080013 |  |  |  | 配件 |  |  | 螺栓M8×12（镀锌4.8）GB/T 5781 | M09030500080013 | 个 | 0.0735
P102140390031 | QDB | S13-M-500/10变压器 | 1QB.710.21403RZ | M09030500080020 | 螺栓M8×20（镀锌4.8） | GB/T 5781 | 8 | 个 | 2019-05-24 | PCS | 8 | 个 | 螺栓M8×20（镀锌4.8）GB/T 5781 | 螺栓M8×20（镀锌4.8）GB/T 5781 | M09030500080020 |  |  |  | 配件 |  |  | 螺栓M8×20（镀锌4.8）GB/T 5781 | M09030500080020 | 个 | 0.094
P102140390031 | QDB | S13-M-500/10变压器 | 1QB.710.21403RZ | M09030500080021 | 螺栓M8×20（热镀锌4.8） | GB/T 5781 | 2 | 个 | 2019-05-24 | PCS | 2 | 个 | 螺栓M8×20（热镀锌4.8）GB/T 5781 | 螺栓M8×20（热镀锌4.8）GB/T 5781 | M09030500080021 |  |  |  | 配件 |  |  | 螺栓M8×20（热镀锌4.8）GB/T 5781 | M09030500080021 | 个 | 0.1724
P102140390031 | QDB | S13-M-500/10变压器 | 1QB.710.21403RZ | M09030500100016 | 螺栓M10×16（镀锌4.8） | GB/T 5781 | 1 | 个 | 2019-05-24 | PCS | 1 | 个 | 螺栓M10×16（镀锌4.8）GB/T 5781 | 螺栓M10×16（镀锌4.8）GB/T 5781 | M09030500100016 |  |  |  | 配件 |  |  | 螺栓M10×16（镀锌4.8）GB/T 5781 | M09030500100016 | 个 | 0.1325
P102140390031 | QDB | S13-M-500/10变压器 | 1QB.710.21403RZ | M09030500120029 | 螺栓M12×25（热镀锌4.8） | GB/T 5781 | 1 | 个 | 2019-05-24 | PCS | 1 | 个 | 螺栓M12×25（热镀锌4.8）GB/T 5781 | 螺栓M12×25（热镀锌4.8）GB/T 5781 | M09030500120029 |  |  |  | 配件 |  |  | 螺栓M12×25（热镀锌4.8）GB/T 5781 | M09030500120029 | 个 | 0.4188
P102140390031 | QDB | S13-M-500/10变压器 | 1QB.710.21403RZ | M09030500120038 | 螺栓M12×35（热镀锌4.8） | GB/T 5781 | 6 | 个 | 2019-05-24 | PCS | 6 | 个 | 螺栓M12×35（热镀锌4.8）GB/T 5781 | 螺栓M12×35（热镀锌4.8）GB/T 5781 | M09030500120038 |  |  |  | 配件 |  |  | 螺栓M12×35（热镀锌4.8）GB/T 5781 | M09030500120038 | 个 | 0.4274
P102140390031 | QDB | S13-M-500/10变压器 | 1QB.710.21403RZ | M09030500120041 | 螺栓M12×40（热镀锌4.8） | GB/T 5781 | 30 | 个 | 2019-05-24 | PCS | 30 | 个 | 螺栓M12×40（热镀锌4.8）GB/T 5781 | 螺栓M12×40（热镀锌4.8）GB/T 5781 | M09030500120041 |  |  |  | 配件 |  |  | 螺栓M12×40（热镀锌4.8）GB/T 5781 | M09030500120041 | 个 | 0.5129
P102140390031 | QDB | S13-M-500/10变压器 | 1QB.710.21403RZ | M09990103200110 | 抽芯铆钉3.2×11（镀锌） | GB/T 12617.1 | 4 | 个 | 2019-05-24 | PCS | 4 | 个 | 抽芯铆钉3.2×11（镀锌）GB/T 12617.1 | 抽芯铆钉3.2×11（镀锌）GB/T 12617.1 | M09990103200110 |  |  |  | 配件 |  |  | 抽芯铆钉3.2×11（镀锌）GB/T 12617.1 | M09990103200110 | 个 | 0.0214
P102140390031 | QDB | S13-M-500/10变压器 | 1QB.710.21403RZ | M09990701200450 | 螺柱 M12×45×35 | 8QT.931.0003 | 9 | 只 | 2019-05-24 | PCS | 9 | 只 | 螺柱 M12×45×358QT.931.0003 | 螺柱 M12×45×358QT.931.0003 | M09990701200450 |  |  |  | 配件 |  |  | 螺柱 M12×45×358QT.931.0003 | M09990701200450 | 只 | 2.5641
P102140390031 | QDB | S13-M-500/10变压器 | 1QB.710.21403RZ | M10030110000000 | 管 | 8QT.169.0001 | 2 | 只 | 2019-05-24 | PCS | 2 | 只 | 管8QT.169.0001 | 管8QT.169.0001 | M10030110000000 |  |  |  | 配件 |  |  | 管8QT.169.0001 | M10030110000000 | 只 | 9.469
P102140390031 | QDB | S13-M-500/10变压器 | 1QB.710.21403RZ | M11010100000002 | 变压器油（通用） | I -10℃-GB 2536 | 195 | KG | 2019-05-24 | PCS | 195 | KG | 变压器油（通用）I -10℃-GB 2536 | 变压器油（通用）I -10℃-GB 2536 | M11010100000002 |  |  | OL01 | 变压器油 | 变压器油 | I -10℃ | 变压器油（通用）I -10℃-GB 2536 | M11010100000002 | KG | 5.2308
P102140390031 | QDB | S13-M-500/10变压器 | 1QB.710.21403RZ | M12903909010000 | 字母牌 | 8QT.869.0001 | 1 | 块 | 2019-05-24 | PCS | 1 | 块 | 字母牌8QT.869.0001 | 字母牌8QT.869.0001 | M12903909010000 |  |  |  | 配件 |  |  | 字母牌8QT.869.0001 | M12903909010000 | 块 | 0.3846
P102140390031 | QDB | S13-M-500/10变压器 | 1QB.710.21403RZ | M17020500000105 | 护罩 | 8QT.300.0020.4 | 1 | 个 | 2019-05-24 | PCS | 1 | 个 | 护罩8QT.300.0020.4 | 护罩8QT.300.0020.4 | M17020500000105 |  |  |  | 配件 |  |  | 护罩8QT.300.0020.4 | M17020500000105 | 个 | 7.7876
P102140390031 | QDB | S13-M-500/10变压器 | 1QB.710.21403RZ | M17022000000009 | 塞座 | 8QT.322.0020.4 | 1 | 只 | 2019-05-24 | PCS | 1 | 只 | 塞座8QT.322.0020.4 | 塞座8QT.322.0020.4 | M17022000000009 |  |  |  | 配件 |  |  | 塞座8QT.322.0020.4 | M17022000000009 | 只 | 9.7345
P102150340035 | QDB | S13-M-630/10变压器 | 1QB.710.21503RZ | 5QB-CBJYJ-21503ZC-1 | 撑板绝缘件 | S13-M-630/10 | 1 | 套 | 2018-07-27 | PCS | 1 | 套 | 撑板绝缘件S13-M-630/10 | 撑板绝缘件S13-M-630/10 | 5QB-CBJYJ-21503Z-1 |  |  |  | 配件 |  |  | 撑板绝缘件S13-M-630/10 | 5QB-CBJYJ-21503Z-1 | 套 | 16.9231
P102150340035 | QDB | S13-M-630/10变压器 | 1QB.710.21503RZ | M09030500080021 | 螺栓M8×20（热镀锌4.8） | GB/T 5781 | 2 | 个 | 2018-07-27 | PCS | 2 | 个 | 螺栓M8×20（热镀锌4.8）GB/T 5781 | 螺栓M8×20（热镀锌4.8）GB/T 5781 | M09030500080021 |  |  |  | 配件 |  |  | 螺栓M8×20（热镀锌4.8）GB/T 5781 | M09030500080021 | 个 | 0.1724
P102150340035 | QDB | S13-M-630/10变压器 | 1QB.710.21503RZ | M09030500100016 | 螺栓M10×16（镀锌4.8） | GB/T 5781 | 1 | 个 | 2018-07-27 | PCS | 1 | 个 | 螺栓M10×16（镀锌4.8）GB/T 5781 | 螺栓M10×16（镀锌4.8）GB/T 5781 | M09030500100016 |  |  |  | 配件 |  |  | 螺栓M10×16（镀锌4.8）GB/T 5781 | M09030500100016 | 个 | 0.1325
P102150340035 | QDB | S13-M-630/10变压器 | 1QB.710.21503RZ | M09030500120029 | 螺栓M12×25（热镀锌4.8） | GB/T 5781 | 1 | 个 | 2018-07-27 | PCS | 1 | 个 | 螺栓M12×25（热镀锌4.8）GB/T 5781 | 螺栓M12×25（热镀锌4.8）GB/T 5781 | M09030500120029 |  |  |  | 配件 |  |  | 螺栓M12×25（热镀锌4.8）GB/T 5781 | M09030500120029 | 个 | 0.4188
P102150340035 | QDB | S13-M-630/10变压器 | 1QB.710.21503RZ | M09030500120038 | 螺栓M12×35（热镀锌4.8） | GB/T 5781 | 6 | 个 | 2018-07-27 | PCS | 6 | 个 | 螺栓M12×35（热镀锌4.8）GB/T 5781 | 螺栓M12×35（热镀锌4.8）GB/T 5781 | M09030500120038 |  |  |  | 配件 |  |  | 螺栓M12×35（热镀锌4.8）GB/T 5781 | M09030500120038 | 个 | 0.4274
P102150340035 | QDB | S13-M-630/10变压器 | 1QB.710.21503RZ | M09030500120041 | 螺栓M12×40（热镀锌4.8） | GB/T 5781 | 34 | 个 | 2018-07-27 | PCS | 34 | 个 | 螺栓M12×40（热镀锌4.8）GB/T 5781 | 螺栓M12×40（热镀锌4.8）GB/T 5781 | M09030500120041 |  |  |  | 配件 |  |  | 螺栓M12×40（热镀锌4.8）GB/T 5781 | M09030500120041 | 个 | 0.5129
P102150340035 | QDB | S13-M-630/10变压器 | 1QB.710.21503RZ | M09040301206101 | 吊紧螺杆 12×610×80×80 | 8QT.931.2028.1 | 8 | 个 | 2018-07-27 | PCS | 8 | 个 | 吊紧螺杆 12×610×80×808QT.931.2028.1 | 吊紧螺杆 12×610×80×808QT.931.2028.1 | M09040301206101 |  |  |  | 配件 |  |  | 吊紧螺杆 12×610×80×808QT.931.2028.1 | M09040301206101 | 个 | 4.1858
P102150340035 | QDB | S13-M-630/10变压器 | 1QB.710.21503RZ | M09040401602101 | 吊紧螺杆 16×210×60×90 | 8QT.931.2028.1 | 4 | 个 | 2018-07-27 | PCS | 4 | 个 | 吊紧螺杆 16×210×60×908QT.931.2028.1 | 吊紧螺杆 16×210×60×908QT.931.2028.1 | M09040401602101 |  |  |  | 配件 |  |  | 吊紧螺杆 16×210×60×908QT.931.2028.1 | M09040401602101 | 个 | 2.5214
P102150340035 | QDB | S13-M-630/10变压器 | 1QB.710.21503RZ | M09990103200110 | 抽芯铆钉3.2×11（镀锌） | GB/T 12617.1 | 4 | 个 | 2018-07-27 | PCS | 4 | 个 | 抽芯铆钉3.2×11（镀锌）GB/T 12617.1 | 抽芯铆钉3.2×11（镀锌）GB/T 12617.1 | M09990103200110 |  |  |  | 配件 |  |  | 抽芯铆钉3.2×11（镀锌）GB/T 12617.1 | M09990103200110 | 个 | 0.0214
P102150340035 | QDB | S13-M-630/10变压器 | 1QB.710.21503RZ | M09990701200450 | 螺柱 M12×45×35 | 8QT.931.0003 | 9 | 只 | 2018-07-27 | PCS | 9 | 只 | 螺柱 M12×45×358QT.931.0003 | 螺柱 M12×45×358QT.931.0003 | M09990701200450 |  |  |  | 配件 |  |  | 螺柱 M12×45×358QT.931.0003 | M09990701200450 | 只 | 2.5641
P102150340035 | QDB | S13-M-630/10变压器 | 1QB.710.21503RZ | M09990701601000 | 螺柱 M16×100×55 | 8QT.931.0003 | 4 | 个 | 2018-07-27 | PCS | 4 | 个 | 螺柱 M16×100×558QT.931.0003 | 螺柱 M16×100×558QT.931.0003 | M09990701601000 |  |  |  | 配件 |  |  | 螺柱 M16×100×558QT.931.0003 | M09990701601000 | 个 | 1.7168
P102150340035 | QDB | S13-M-630/10变压器 | 1QB.710.21503RZ | M10020100000001 | 10mmU型螺杆 | DL/T 759 | 8 | 个 | 2018-07-27 | PCS | 8 | 个 | 10mmU型螺杆DL/T 759 | 10mmU型螺杆DL/T 759 | M10020100000001 |  |  |  | 配件 |  |  | 10mmU型螺杆DL/T 759 | M10020100000001 | 个 | 1.5385
P102150340035 | QDB | S13-M-630/10变压器 | 1QB.710.21503RZ | M10029910000000 | 油枕放油螺丝 M20×30 | GB/T 5782 | 1 | 只 | 2018-07-27 | PCS | 1 | 只 | 油枕放油螺丝 M20×30GB/T 5782 | 油枕放油螺丝 M20×30GB/T 5782 | M10029910000000 |  |  |  | 配件 |  |  | 油枕放油螺丝 M20×30GB/T 5782 | M10029910000000 | 只 | 3.4071
P102150340035 | QDB | S13-M-630/10变压器 | 1QB.710.21503RZ | M10030100000003 | 塞座 | 8QT.322.0001 | 1 | 只 | 2018-07-27 | PCS | 1 | 只 | 塞座8QT.322.0001 | 塞座8QT.322.0001 | M10030100000003 |  |  |  | 配件 |  |  | 塞座8QT.322.0001 | M10030100000003 | 只 | 3.6752
P102150340035 | QDB | S13-M-630/10变压器 | 1QB.710.21503RZ | M10030110000000 | 管 | 8QT.169.0001 | 1 | 只 | 2018-07-27 | PCS | 1 | 只 | 管8QT.169.0001 | 管8QT.169.0001 | M10030110000000 |  |  |  | 配件 |  |  | 管8QT.169.0001 | M10030110000000 | 只 | 9.469
P102150340035 | QDB | S13-M-630/10变压器 | 1QB.710.21503RZ | M11010100000002 | 变压器油（通用） | I -10℃-GB 2536 | 243.41 | KG | 2018-07-27 | PCS | 243.41 | KG | 变压器油（通用）I -10℃-GB 2536 | 变压器油（通用）I -10℃-GB 2536 | M11010100000002 |  |  | OL01 | 变压器油 | 变压器油 | I -10℃ | 变压器油（通用）I -10℃-GB 2536 | M11010100000002 | KG | 5.2308
P102150340035 | QDB | S13-M-630/10变压器 | 1QB.710.21503RZ | M12903909010000 | 字母牌 | 8QT.869.0001 | 1 | 块 | 2018-07-27 | PCS | 1 | 块 | 字母牌8QT.869.0001 | 字母牌8QT.869.0001 | M12903909010000 |  |  |  | 配件 |  |  | 字母牌8QT.869.0001 | M12903909010000 | 块 | 0.3846
P102150340035 | QDB | S13-M-630/10变压器 | 1QB.710.21503RZ | M17020500000105 | 护罩 | 8QT.300.0020.4 | 1 | 个 | 2018-07-27 | PCS | 1 | 个 | 护罩8QT.300.0020.4 | 护罩8QT.300.0020.4 | M17020500000105 |  |  |  | 配件 |  |  | 护罩8QT.300.0020.4 | M17020500000105 | 个 | 7.7876
P102150340035 | QDB | S13-M-630/10变压器 | 1QB.710.21503RZ | M17022000000009 | 塞座 | 8QT.322.0020.4 | 1 | 只 | 2018-07-27 | PCS | 1 | 只 | 塞座8QT.322.0020.4 | 塞座8QT.322.0020.4 | M17022000000009 |  |  |  | 配件 |  |  | 塞座8QT.322.0020.4 | M17022000000009 | 只 | 9.7345
P102150340035 | QDB | S13-M-630/10变压器 | 1QB.710.21503RZ | M02020100000750 | 75×50×6 角钢 Q235B | GB/T 706 | 19.8 | KG | 2018-07-27 | PCS | 19.8 | KG | 75×50×6 角钢 Q235BGB/T 706 | 75×50×6 角钢 Q235BGB/T 706 | M02020100000750 |  |  | ST02 | 钢材 | 钢材 | 角钢 | 75×50×6 角钢 Q235BGB/T 706 | M02020100000750 | KG | 2.3077
P102150340035 | QDB | S13-M-630/10变压器 | 1QB.710.21503RZ | M02020200000801 | 80×43×5.0 槽钢 Q235B | GB/T 706 | 34.1 | KG | 2018-07-27 | PCS | 34.1 | KG | 80×43×5.0 槽钢 Q235B GB/T 706 | 80×43×5.0 槽钢 Q235B GB/T 706 | M02020200000801 |  |  | ST03 | 钢材 | 钢材 | 槽钢 | 80×43×5.0 槽钢 Q235B GB/T 706 | M02020200000801 | KG | 8.2137
P102150340035 | QDB | S13-M-630/10变压器 | 1QB.710.21503RZ | M02020300000060 | 6×30 扁钢 Q235B | GB/T 702 | 1.1 | KG | 2018-07-27 | PCS | 1.1 | KG | 6×30 扁钢 Q235BGB/T 702 | 6×30 扁钢 Q235BGB/T 702 | M02020300000060 |  |  | ST06 | 钢材 | 钢材 | 扁钢 | 6×30 扁钢 Q235BGB/T 702 | M02020300000060 | KG | 3.9204
P102150340035 | QDB | S13-M-630/10变压器 | 1QB.710.21503RZ | M02020310010423 | 12×65 扁钢 Q235B | GB/T 706 | 1.1 | KG | 2018-07-27 | PCS | 1.1 | KG | 12×65 扁钢 Q235BGB/T 706 | 12×65 扁钢 Q235BGB/T 706 | M02020310010423 |  |  | ST06 | 钢材 | 钢材 | 扁钢 | 12×65 扁钢 Q235BGB/T 706 | M02020310010423 | KG | 4.6283
P102150340035 | QDB | S13-M-630/10变压器 | 1QB.710.21503RZ | M02030100000002 | 1.2×600 钢板 ST14 | GB/T 3274 | 233.2 | KG | 2018-07-27 | PCS | 233.2 | KG | 1.2×600 钢板 ST14GB/T 3274 | 1.2×600 钢板 ST14GB/T 3274 | M02030100000002 |  |  | ST01 | 钢材 | 钢材 | 冷板 | 1.2×600 钢板 ST14GB/T 3274 | M02030100000002 | KG | 6.2566
P102150340035 | QDB | S13-M-630/10变压器 | 1QB.710.21503RZ | M02030100000400 | 4 钢板 Q235B | GB/T 3274 | 27.5 | KG | 2018-07-27 | PCS | 27.5 | KG | 4 钢板 Q235BGB/T 3274 | 4 钢板 Q235BGB/T 3274 | M02030100000400 |  |  | ST05 | 钢材 | 钢材 | 钢板 | 4 钢板 Q235BGB/T 3274 | M02030100000400 | KG | 8.211
P102150340035 | QDB | S13-M-630/10变压器 | 1QB.710.21503RZ | M02030100000500 | 5 钢板 Q235B | GB/T 3274 | 27.5 | KG | 2018-07-27 | PCS | 27.5 | KG | 5 钢板 Q235BGB/T 3274 | 5 钢板 Q235BGB/T 3274 | M02030100000500 |  |  | ST05 | 钢材 | 钢材 | 钢板 | 5 钢板 Q235BGB/T 3274 | M02030100000500 | KG | 1.7949
P102150340035 | QDB | S13-M-630/10变压器 | 1QB.710.21503RZ | M02030100000600 | 6 钢板 Q235B | GB/T 3274 | 1.1 | KG | 2018-07-27 | PCS | 1.1 | KG | 6 钢板 Q235BGB/T 3274 | 6 钢板 Q235BGB/T 3274 | M02030100000600 |  |  | ST05 | 钢材 | 钢材 | 钢板 | 6 钢板 Q235BGB/T 3274 | M02030100000600 | KG | 1.9658
P102150340035 | QDB | S13-M-630/10变压器 | 1QB.710.21503RZ | M02030100001200 | 12 钢板 Q235B | GB/T 3274 | 2.2 | KG | 2018-07-27 | PCS | 2.2 | KG | 12 钢板 Q235BGB/T 3274 | 12 钢板 Q235BGB/T 3274 | M02030100001200 |  |  | ST05 | 钢材 | 钢材 | 钢板 | 12 钢板 Q235BGB/T 3274 | M02030100001200 | KG | 3.885
P102150340035 | QDB | S13-M-630/10变压器 | 1QB.710.21503RZ | M02050100000110 | 4.0 不锈钢板 1Cr18Ni9Ti | GB/T 3280 | 0 | KG | 2018-07-27 | PCS | 0 | KG | 4.0 不锈钢板 1Cr18Ni9TiGB/T 3280 | 4.0 不锈钢板 1Cr18Ni9TiGB/T 3280 | M02050100000110 |  |  | ST07 | 钢材 | 钢材 | 不锈钢板 | 4.0 不锈钢板 1Cr18Ni9TiGB/T 3280 | M02050100000110 | KG | 13.0973
P102150340035 | QDB | S13-M-630/10变压器 | 1QB.710.21503RZ | M02060100000004 | 20×2.5 无缝钢管 20 | GB/T 8163 | 0 | KG | 2018-07-27 | PCS | 0 | KG | 20×2.5 无缝钢管 20GB/T 8163 | 20×2.5 无缝钢管 20GB/T 8163 | M02060100000004 |  |  |  | 配件 |  |  | 20×2.5 无缝钢管 20GB/T 8163 | M02060100000004 | KG | 6.5345
P102150340035 | QDB | S13-M-630/10变压器 | 1QB.710.21503RZ | M03010203000003 | 无励磁调压分接开关 | WSTII 63/10-6×5 | 1 | 只 | 2018-07-27 | PCS | 1 | 只 | 无励磁调压分接开关WSTII 63/10-6×5 | 无励磁调压分接开关WSTII 63/10-6×5 | M03010203000003 |  |  |  | 配件 |  |  | 无励磁调压分接开关WSTII 63/10-6×5 | M03010203000003 | 只 | 130.9735
P102150340035 | QDB | S13-M-630/10变压器 | 1QB.710.21503RZ | M04010100000001 | 油位计 | YW2-II（带压力释放阀） | 1 | 只 | 2018-07-27 | PCS | 1 | 只 | 油位计YW2-II（带压力释放阀） | 油位计YW2-II（带压力释放阀） | M04010100000001 |  |  |  | 配件 |  |  | 油位计YW2-II（带压力释放阀） | M04010100000001 | 只 | 47.7876
P102150340035 | QDB | S13-M-630/10变压器 | 1QB.710.21503RZ | M04029900000002 | 两用温度计盖 | 8QT.326.0001 | 1 | 只 | 2018-07-27 | PCS | 1 | 只 | 两用温度计盖8QT.326.0001 | 两用温度计盖8QT.326.0001 | M04029900000002 |  |  |  | 配件 |  |  | 两用温度计盖8QT.326.0001 | M04029900000002 | 只 | 2.6549
P102150340035 | QDB | S13-M-630/10变压器 | 1QB.710.21503RZ | M05010200000005 | 导电杆 | 5QT.510.0915.1 | 3 | 支 | 2018-07-27 | PCS | 3 | 支 | 导电杆5QT.510.0915.1 | 导电杆5QT.510.0915.1 | M05010200000005 |  |  |  | 配件 |  |  | 导电杆5QT.510.0915.1 | M05010200000005 | 支 | 291.1504
P102150340035 | QDB | S13-M-630/10变压器 | 1QB.710.21503RZ | M05010200000035 | 导电杆 | 5QT.510.0913.1 | 1 | 套 | 2018-07-27 | PCS | 1 | 套 | 导电杆5QT.510.0913.1 | 导电杆5QT.510.0913.1 | M05010200000035 |  |  |  | 配件 |  |  | 导电杆5QT.510.0913.1 | M05010200000035 | 套 | 69.823
P102150340035 | QDB | S13-M-630/10变压器 | 1QB.710.21503RZ | M05010300000002 | 导电杆 M12×115/5.6 | 8QT.510.0609.2 | 3 | 支 | 2018-07-27 | PCS | 3 | 支 | 导电杆 M12×115/5.6 8QT.510.0609.2 | 导电杆 M12×115/5.6 8QT.510.0609.2 | M05010300000002 |  |  |  | 配件 |  |  | 导电杆 M12×115/5.6 8QT.510.0609.2 | M05010300000002 | 支 | 13.2743
P102150340035 | QDB | S13-M-630/10变压器 | 1QB.710.21503RZ | M0601070005 | 高密度点胶纸 | 0.065×15 高密度点胶纸DDP | 5 | KG | 2018-07-27 | PCS | 5 | KG | 高密度点胶纸0.065×15 高密度点胶纸DDP | 高密度点胶纸0.065×15 高密度点胶纸DDP | M0601070005 |  |  |  | 配件 |  |  | 高密度点胶纸0.065×15 高密度点胶纸DDP | M0601070005 | KG | 31.8584
P102150340035 | QDB | S13-M-630/10变压器 | 1QB.710.21503RZ | M0601070006 | 高密度点胶纸 | 0.5×15 高密度点胶纸DDP | 1 | KG | 2018-07-27 | PCS | 1 | KG | 高密度点胶纸0.5×15 高密度点胶纸DDP | 高密度点胶纸0.5×15 高密度点胶纸DDP | M0601070006 |  |  |  | 配件 |  |  | 高密度点胶纸0.5×15 高密度点胶纸DDP | M0601070006 | KG | 24.7788
P102150340035 | QDB | S13-M-630/10变压器 | 1QB.710.21503RZ | M06020400000002 | 0.05×40 皱纹纸 | GB/T 7969 | 0 | KG | 2018-07-27 | PCS | 0 | KG | 0.05×40 皱纹纸GB/T 7969 | 0.05×40 皱纹纸GB/T 7969 | M06020400000002 |  |  |  | 配件 |  |  | 0.05×40 皱纹纸GB/T 7969 | M06020400000002 | KG | 22.1239
P102150340035 | QDB | S13-M-630/10变压器 | 1QB.710.21503RZ | M06021120000030 | 0.08 全胶纸 | JB/T 10442.1 | 0 | KG | 2018-07-27 | PCS | 0 | KG | 0.08 全胶纸JB/T 10442.1 | 0.08 全胶纸JB/T 10442.1 | M06021120000030 |  |  |  | 配件 |  |  | 0.08 全胶纸JB/T 10442.1 | M06021120000030 | KG | 23.5398
P102150340035 | QDB | S13-M-630/10变压器 | 1QB.710.21503RZ | M06021120000032 | 0.13全胶纸 | JB/T 10442.1 | 0 | KG | 2018-07-27 | PCS | 0 | KG | 0.13全胶纸JB/T 10442.1 | 0.13全胶纸JB/T 10442.1 | M06021120000032 |  |  |  | 配件 |  |  | 0.13全胶纸JB/T 10442.1 | M06021120000032 | KG | 23.5398
P102150340035 | QDB | S13-M-630/10变压器 | 1QB.710.21503RZ | M06050300014250 | 电工收缩带 | 0.23×25 | 4 | 卷 | 2018-07-27 | PCS | 4 | 卷 | 电工收缩带0.23×25 | 电工收缩带0.23×25 | M06050300014250 |  |  |  | 配件 |  |  | 电工收缩带0.23×25 | M06050300014250 | 卷 | 3.3675
P102150340035 | QDB | S13-M-630/10变压器 | 1QB.710.21503RZ | M06080400000000 | 弯板 | 8QT.140.0004 | 4 | 只 | 2018-07-27 | PCS | 4 | 只 | 弯板8QT.140.0004 | 弯板8QT.140.0004 | M06080400000000 |  |  |  | 配件 |  |  | 弯板8QT.140.0004 | M06080400000000 | 只 | 3.1858
P102150340035 | QDB | S13-M-630/10变压器 | 1QB.710.21503RZ | M06110400000001 | 瓷套 | 5QT.723.0912.1 | 1 | 只 | 2018-07-27 | PCS | 1 | 只 | 瓷套5QT.723.0912.1 | 瓷套5QT.723.0912.1 | M06110400000001 |  |  |  | 配件 |  |  | 瓷套5QT.723.0912.1 | M06110400000001 | 只 | 6.1538
P102150340035 | QDB | S13-M-630/10变压器 | 1QB.710.21503RZ | M06110400000003 | 瓷套 | 5QT.723.0916.1 | 3 | 只 | 2018-07-27 | PCS | 3 | 只 | 瓷套5QT.723.0916.1 | 瓷套5QT.723.0916.1 | M06110400000003 |  |  |  | 配件 |  |  | 瓷套5QT.723.0916.1 | M06110400000003 | 只 | 6.6372
P102150340035 | QDB | S13-M-630/10变压器 | 1QB.710.21503RZ | M06110400000007 | 瓷套 | 8QT.723.0609 | 3 | 只 | 2018-07-27 | PCS | 3 | 只 | 瓷套8QT.723.0609 | 瓷套8QT.723.0609 | M06110400000007 |  |  |  | 配件 |  |  | 瓷套8QT.723.0609 | M06110400000007 | 只 | 6.8142
P102150340035 | QDB | S13-M-630/10变压器 | 1QB.710.21503RZ | M07010302703604 | 密封垫圈 27×36×4 | 8QT.370.3100 | 2 | 只 | 2018-07-27 | PCS | 2 | 只 | 密封垫圈 27×36×48QT.370.3100 | 密封垫圈 27×36×48QT.370.3100 | M07010302703604 |  |  |  | 配件 |  |  | 密封垫圈 27×36×48QT.370.3100 | M07010302703604 | 只 | 0.5983
P102150340035 | QDB | S13-M-630/10变压器 | 1QB.710.21503RZ | M07010310006000 | 丙烯胶垫 | 8QT.725.0601.2 | 3 | 只 | 2018-07-27 | PCS | 3 | 只 | 丙烯胶垫 8QT.725.0601.2 | 丙烯胶垫 8QT.725.0601.2 | M07010310006000 |  |  |  | 配件 |  |  | 丙烯胶垫 8QT.725.0601.2 | M07010310006000 | 只 | 3.0769
P102150340035 | QDB | S13-M-630/10变压器 | 1QB.710.21503RZ | M07010310007000 | 丙烯胶垫 | 8QT.725.0603.1 | 3 | 只 | 2018-07-27 | PCS | 3 | 只 | 丙烯胶垫8QT.725.0603.1 | 丙烯胶垫8QT.725.0603.1 | M07010310007000 |  |  |  | 配件 |  |  | 丙烯胶垫8QT.725.0603.1 | M07010310007000 | 只 | 2.4359
P102150340035 | QDB | S13-M-630/10变压器 | 1QB.710.21503RZ | M07010310007500 | 丙烯胶垫 | 8QT.725.0601.1 | 1 | 只 | 2018-07-27 | PCS | 1 | 只 | 丙烯胶垫8QT.725.0601.1 | 丙烯胶垫8QT.725.0601.1 | M07010310007500 |  |  |  | 配件 |  |  | 丙烯胶垫8QT.725.0601.1 | M07010310007500 | 只 | 2.5641
P102150340035 | QDB | S13-M-630/10变压器 | 1QB.710.21503RZ | M07010400000000 | 丙烯胶珠 | 8QT.724.0601.10 | 3 | 只 | 2018-07-27 | PCS | 3 | 只 | 丙烯胶珠8QT.724.0601.10 | 丙烯胶珠8QT.724.0601.10 | M07010400000000 |  |  |  | 配件 |  |  | 丙烯胶珠8QT.724.0601.10 | M07010400000000 | 只 | 1.4103
P102150340035 | QDB | S13-M-630/10变压器 | 1QB.710.21503RZ | M07010400000900 | 丙烯胶珠9×18×4.5 | GB/T 5574 | 1 | 只 | 2018-07-27 | PCS | 1 | 只 | 丙烯胶珠9×18×4.5GB/T 5574 | 丙烯胶珠9×18×4.5GB/T 5574 | M07010400000900 |  |  |  | 配件 |  |  | 丙烯胶珠9×18×4.5GB/T 5574 | M07010400000900 | 只 | 0.9292
P102150340035 | QDB | S13-M-630/10变压器 | 1QB.710.21503RZ | M07010400002000 | 丙烯胶珠 | 8QT.724.0601.2 | 1 | 只 | 2018-07-27 | PCS | 1 | 只 | 丙烯胶珠8QT.724.0601.2 | 丙烯胶珠8QT.724.0601.2 | M07010400002000 |  |  |  | 配件 |  |  | 丙烯胶珠8QT.724.0601.2 | M07010400002000 | 只 | 1.5812
P102150340035 | QDB | S13-M-630/10变压器 | 1QB.710.21503RZ | M07010400003000 | 丙烯胶珠 | 8QT.724.0601.4 | 3 | 只 | 2018-07-27 | PCS | 3 | 只 | 丙烯胶珠8QT.724.0601.4 | 丙烯胶珠8QT.724.0601.4 | M07010400003000 |  |  |  | 配件 |  |  | 丙烯胶珠8QT.724.0601.4 | M07010400003000 | 只 | 2.5752
P102150340035 | QDB | S13-M-630/10变压器 | 1QB.710.21503RZ | M07059991000021 | 放油塞 | 8QT.324.0020.4 | 1 | 只 | 2018-07-27 | PCS | 1 | 只 | 放油塞8QT.324.0020.4 | 放油塞8QT.324.0020.4 | M07059991000021 |  |  |  | 配件 |  |  | 放油塞8QT.324.0020.4 | M07059991000021 | 只 | 5.8407
P102150340035 | QDB | S13-M-630/10变压器 | 1QB.710.21503RZ | M09010300000080 | 垫圈8（镀锌200HV） | GB/T 97.2 | 11 | 个 | 2018-07-27 | PCS | 11 | 个 | 垫圈8（镀锌200HV）GB/T 97.2 | 垫圈8（镀锌200HV）GB/T 97.2 | M09010300000080 |  |  |  | 配件 |  |  | 垫圈8（镀锌200HV）GB/T 97.2 | M09010300000080 | 个 | 0.0111
P102150340035 | QDB | S13-M-630/10变压器 | 1QB.710.21503RZ | M09010300000100 | 垫圈10（镀锌200HV） | GB/T 97.2 | 1 | 个 | 2018-07-27 | PCS | 1 | 个 | 垫圈10（镀锌200HV）GB/T 97.2 | 垫圈10（镀锌200HV）GB/T 97.2 | M09010300000100 |  |  |  | 配件 |  |  | 垫圈10（镀锌200HV）GB/T 97.2 | M09010300000100 | 个 | 0.2393
P102150340035 | QDB | S13-M-630/10变压器 | 1QB.710.21503RZ | M09010300000120 | 垫圈12（镀锌200HV） | GB/T 97.2 | 16 | 个 | 2018-07-27 | PCS | 16 | 个 | 垫圈12（镀锌200HV）GB/T 97.2 | 垫圈12（镀锌200HV）GB/T 97.2 | M09010300000120 |  |  |  | 配件 |  |  | 垫圈12（镀锌200HV）GB/T 97.2 | M09010300000120 | 个 | 0.0308
P102150340035 | QDB | S13-M-630/10变压器 | 1QB.710.21503RZ | M09010300000160 | 垫圈16（镀锌200HV） | GB/T 97.2 | 16 | 个 | 2018-07-27 | PCS | 16 | 个 | 垫圈16（镀锌200HV）GB/T 97.2 | 垫圈12（镀锌200HV）GB/T 97.2 | M09010300000120 |  |  |  | 配件 |  |  | 垫圈12（镀锌200HV）GB/T 97.2 | M09010300000120 | 个 | 0.0308
P102150340035 | QDB | S13-M-630/10变压器 | 1QB.710.21503RZ | M09011500000121 | 不锈钢垫圈12 （200HV） | GB/T 97.2 | 45 | 个 | 2018-07-27 | PCS | 45 | 个 | 不锈钢垫圈12 （200HV）GB/T 97.2 | 不锈钢垫圈12 （200HV）GB/T 97.2 | M09011500000121 |  |  |  | 配件 |  |  | 不锈钢垫圈12 （200HV）GB/T 97.2 | M09011500000121 | 个 | 0.1966
P102150340035 | QDB | S13-M-630/10变压器 | 1QB.710.21503RZ | M09011700000120 | 方斜垫圈12（镀锌） | GB/T 853 | 4 | 个 | 2018-07-27 | PCS | 4 | 个 | 方斜垫圈12（镀锌）GB/T 853 | 方斜垫圈12（镀锌）GB/T 853 | M09011700000120 |  |  |  | 配件 |  |  | 方斜垫圈12（镀锌）GB/T 853 | M09011700000120 | 个 | 0.2137
P102150340035 | QDB | S13-M-630/10变压器 | 1QB.710.21503RZ | M09011700000164 | 方斜垫圈16（镀锌） | GB/T 853 | 10 | 个 | 2018-07-27 | PCS | 10 | 个 | 方斜垫圈16（镀锌）GB/T 853 | 方斜垫圈16（镀锌）GB/T 853 | M09011700000164 |  |  |  | 配件 |  |  | 方斜垫圈16（镀锌）GB/T 853 | M09011700000164 | 个 | 0.377
P102150340035 | QDB | S13-M-630/10变压器 | 1QB.710.21503RZ | M09020200000120 | 螺母M12（镀锌6） | GB/T 6170 | 16 | 个 | 2018-07-27 | PCS | 16 | 个 | 螺母M12（镀锌6）GB/T 6170 | 螺母M12（镀锌6）GB/T 6170 | M09020200000120 |  |  |  | 配件 |  |  | 螺母M12（镀锌6）GB/T 6170 | M09020200000120 | 个 | 0.1197
P102150340035 | QDB | S13-M-630/10变压器 | 1QB.710.21503RZ | M09020200000121 | 薄螺母M12（镀锌04） | GB/T 6172.1 | 16 | 个 | 2018-07-27 | PCS | 16 | 个 | 薄螺母M12（镀锌04）GB/T 6172.1 | 薄螺母M12（镀锌04）GB/T 6172.1 | M09020200000121 |  |  |  | 配件 |  |  | 薄螺母M12（镀锌04）GB/T 6172.1 | M09020200000121 | 个 | 0.0769
P102150340035 | QDB | S13-M-630/10变压器 | 1QB.710.21503RZ | M09020200000123 | 螺母M12（热镀锌6） | GB/T 6170 | 43 | 个 | 2018-07-27 | PCS | 43 | 个 | 螺母M12（热镀锌6）GB/T 6170 | 螺母M12（热镀锌6）GB/T 6170 | M09020200000123 |  |  |  | 配件 |  |  | 螺母M12（热镀锌6）GB/T 6170 | M09020200000123 | 个 | 0.2051
P102150340035 | QDB | S13-M-630/10变压器 | 1QB.710.21503RZ | M09020200000160 | 螺母M16（镀锌6） | GB/T 6170 | 26 | 个 | 2018-07-27 | PCS | 26 | 个 | 螺母M16（镀锌6）GB/T 6170 | 螺母M16（镀锌6）GB/T 6170 | M09020200000160 |  |  |  | 配件 |  |  | 螺母M16（镀锌6）GB/T 6170 | M09020200000160 | 个 | 0.2359
P102150340035 | QDB | S13-M-630/10变压器 | 1QB.710.21503RZ | M09020200000161 | 薄螺母M16（镀锌05） | GB/T 6172.1 | 26 | 个 | 2018-07-27 | PCS | 26 | 个 | 薄螺母M16（镀锌05）GB/T 6172.1 | 薄螺母M16（镀锌05）GB/T 6172.1 | M09020200000161 |  |  |  | 配件 |  |  | 薄螺母M16（镀锌05）GB/T 6172.1 | M09020200000161 | 个 | 0.1538
P102150340035 | QDB | S13-M-630/10变压器 | 1QB.710.21503RZ | M09030500080013 | 螺栓M8×12（镀锌4.8） | GB/T 5781 | 3 | 个 | 2018-07-27 | PCS | 3 | 个 | 螺栓M8×12（镀锌4.8）GB/T 5781 | 螺栓M8×12（镀锌4.8）GB/T 5781 | M09030500080013 |  |  |  | 配件 |  |  | 螺栓M8×12（镀锌4.8）GB/T 5781 | M09030500080013 | 个 | 0.0735
P102150340035 | QDB | S13-M-630/10变压器 | 1QB.710.21503RZ | M09030500080020 | 螺栓M8×20（镀锌4.8） | GB/T 5781 | 8 | 个 | 2018-07-27 | PCS | 8 | 个 | 螺栓M8×20（镀锌4.8）GB/T 5781 | 螺栓M8×20（镀锌4.8）GB/T 5781 | M09030500080020 |  |  |  | 配件 |  |  | 螺栓M8×20（镀锌4.8）GB/T 5781 | M09030500080020 | 个 | 0.094
P102150340035 | QDB | S13-M-630/10变压器 | 1QB.710.21503RZ | 5QB-QSZBJYJ-21503ZC1 | 器身纸板绝缘件 | S13-M-630/10 | 1 | 套 | 2018-07-27 | PCS | 1 | KG | 器身纸板绝缘件S13-M-630/10 | 器身纸板绝缘件S13-M-630/10 | 5QB-QSZBJYJ-21503ZC1 |  |  |  | 配件 |  |  | 器身纸板绝缘件S13-M-630/10 | 5QB-QSZBJYJ-21503ZC1 | 套 | 20.354
P102150340035 | QDB | S13-M-630/10变压器 | 1QB.710.21503RZ | 5QB-RXZBJYJ-21503RZ1 | 绕线纸板绝缘件 | S13-M-630/10 | 1 | 套 | 2018-07-27 | PCS | inf | KG | 绕线纸板绝缘件S13-M-630/10 | 绕线纸板绝缘件S13-M-630/10 | 5QB-RXZBJYJ-21503RZ1 |  |  |  | 配件 |  |  | 绕线纸板绝缘件S13-M-630/10 | 5QB-RXZBJYJ-21503RZ1 | 套 | 88.1332
P102150340035 | QDB | S13-M-630/10变压器 | 1QB.710.21503RZ | 5QB-TXZBJYJ-21503ZC1 | 铁心纸板绝缘件 | S13-M-630/10 | 1 | 套 | 2018-07-27 | PCS | 1 | KG | 铁心纸板绝缘件S13-M-630/10 | 铁心纸板绝缘件S13-M-630/10 | 5QB-TXZBJYJ-21503ZC1 |  |  |  | 配件 |  |  | 铁心纸板绝缘件S13-M-630/10 | 5QB-TXZBJYJ-21503ZC1 | 套 | 40.708
P102150340035 | QDB | S13-M-630/10变压器 | 1QB.710.21503RZ | 5QB-ZZCYM-21503ZC1 | 总装层压木件 | S13-M-630/10 | 1 | 套 | 2018-07-27 | PCS | inf | KG | 总装层压木件S13-M-630/10 | 总装层压木件S13-M-630/10 | 5QB-ZZCYM-21503ZC1 |  |  |  | 配件 |  |  | 总装层压木件S13-M-630/10 | 5QB-ZZCYM-21503ZC1 | 套 | 589.7382
P102150340035 | QDB | S13-M-630/10变压器 | 1QB.710.21503RZ | 8QB-868-21503RZ-1 | S13-M-630/10铭牌 | 8QB.868.21503RZ.1 | 1 | 块 | 2018-07-27 | PCS | 1 | 块 | S13-M-630/10铭牌8QB.868.21503RZ.1 | S13-M-630/10铭牌8QB.868.21503RZ.1 | 8QB-868-21503RZ-1 |  |  |  | 配件 |  |  | S13-M-630/10铭牌8QB.868.21503RZ.1 | 8QB-868-21503RZ-1 | 块 | 17.9646
P102150340035 | QDB | S13-M-630/10变压器 | 1QB.710.21503RZ | 8QT-271-0001T-1 | 定位钉ф20×40 | 8QT.271.0001T.1 | 4 | 个 | 2018-07-27 | PCS | 4 | 个 | 定位钉ф20×408QT.271.0001T.1 | 定位钉ф20×408QT.271.0001T.1 | 8QT-271-0001T-1 |  |  |  | 配件 |  |  | 定位钉ф20×408QT.271.0001T.1 | 8QT-271-0001T-1 | 个 | 1.3097
P102150340035 | QDB | S13-M-630/10变压器 | 1QB.710.21503RZ | 8QT-370-0004T-1-045 | 密封垫 940×480 | 8QT.370.0004T.1 | 1 | 块 | 2018-07-27 | PCS | 1 | 块 | 密封垫 940×4808QT.370.0004T.1 | 密封垫 940×4808QT.370.0004T.1 | 8QT-370-0004T-1-045 |  |  |  | 配件 |  |  | 密封垫 940×4808QT.370.0004T.1 | 8QT-370-0004T-1-045 | 块 | 15.7522
P102150340035 | QDB | S13-M-630/10变压器 | 1QB.710.21503RZ | 8QT-514-0003T-1 | 接地座φ24×25 | 8QT.514.0003T.1 | 1 | 个 | 2018-07-27 | PCS | 1 | 个 | 接地座φ24×258QT.514.0003T.1 | 接地座φ24×258QT.514.0003T.1 | 8QT-514-0003T-1 |  |  |  | 配件 |  |  | 接地座φ24×258QT.514.0003T.1 | 8QT-514-0003T-1 | 个 | 1.0619
P102150340035 | QDB | S13-M-630/10变压器 | 1QB.710.21503RZ | 8QT-931-0002T-2-170 | 吊紧螺杆M16×330×80×80 | 8QT.931.0002T.2 | 4 | 只 | 2018-07-27 | PCS | 4 | 只 | 吊紧螺杆M16×330×80×808QT.931.0002T.2 | 吊紧螺杆M16×330×80×808QT.931.0002T.2 | 8QT-931-0002T-2-170 |  |  |  | 配件 |  |  | 吊紧螺杆M16×330×80×808QT.931.0002T.2 | 8QT-931-0002T-2-170 | 只 | 4.0354
P102150340035 | QDB | S13-M-630/10变压器 | 1QB.710.21503RZ | 8QT-940-0002T-6 | 吊紧螺母φ40×40 | 8QT.940.0002T.6 | 4 | 个 | 2018-07-27 | PCS | 4 | 个 | 吊紧螺母φ40×408QT.940.0002T.6 | 吊紧螺母φ40×408QT.940.0002T.6 | 8QT-940-0002T-6 |  |  |  | 配件 |  |  | 吊紧螺母φ40×408QT.940.0002T.6 | 8QT-940-0002T-6 | 个 | 3.8673
P102150340035 | QDB | S13-M-630/10变压器 | 1QB.710.21503RZ | M0101010215 | 聚酯漆包铜扁线 | QZB-2/130 5.05×9.35/5.20×9.50 | 119.48 | KG | 2018-07-27 | PCS | 119.48 | KG | 聚酯漆包铜扁线QZB-2/130 5.05×9.35/5.20×9.50 | 聚酯漆包铜扁线QZB-2/130 5.05×9.35/5.20×9.50 | M0101010215 |  |  | CU08 | 铜 | 漆包扁线 | QZB-2-B | 聚酯漆包铜扁线QZB-2/130 5.05×9.35/5.20×9.50 | M0101010215 | KG | 51.7611
P102150340035 | QDB | S13-M-630/10变压器 | 1QB.710.21503RZ | M01010600000021 | 聚酯漆包铜圆线 | QZ-2/130-ф2.650/ф2.772 | 10.3 | KG | 2018-07-27 | PCS | 10.3 | KG | 聚酯漆包铜圆线QZ-2/130-ф2.650/ф2.772 | 聚酯漆包铜圆线QZ-2/130-ф2.650/ф2.772 | M01010600000021 |  |  | CU01 | 铜 | 漆包圆线 | QZ-2-A | 聚酯漆包铜圆线QZ-2/130-ф2.650/ф2.772 | M01010600000021 | KG | 48.7522
P102150340035 | QDB | S13-M-630/10变压器 | 1QB.710.21503RZ | M01010700042500 | 纸包铜圆线 | Z-4.250-3.000 | 1 | KG | 2018-07-27 | PCS | 1 | KG | 纸包铜圆线Z-4.250-3.000 | 纸包铜圆线Z-4.250-3.000 | M01010700042500 |  |  | CU30 | 铜 | 线包铜圆线 | 0 | 纸包铜圆线Z-4.250-3.000 | M01010700042500 | KG | 68.8407
P102150340035 | QDB | S13-M-630/10变压器 | 1QB.710.21503RZ | M01010700042503 | 纸包铜圆线 | Z-4.250-4.000 | 0 | KG | 2018-07-27 | PCS | 0 | KG | 纸包铜圆线Z-4.250-4.000 | 纸包铜圆线Z-4.250-4.000 | M01010700042503 |  |  | CU30 | 铜 | 线包铜圆线 | 0 | 纸包铜圆线Z-4.250-4.000 | M01010700042503 | KG | 67.3982
P102150340035 | QDB | S13-M-630/10变压器 | 1QB.710.21503RZ | M0102010067 | 聚酯漆包铜圆线 | QZ-2/130 φ3.150/φ3.276 | 173.04 | KG | 2018-07-27 | PCS | 173.04 | KG | 聚酯漆包铜圆线 QZ-2/130 φ3.150/φ3.276 | 聚酯漆包铜圆线 QZ-2/130 φ3.150/φ3.276 | M0102010067 |  |  | CU03 | 铜 | 漆包圆线 | QZ-2-C | 聚酯漆包铜圆线 QZ-2/130 φ3.150/φ3.276 | M0102010067 | KG | 49.9912
P102150340035 | QDB | S13-M-630/10变压器 | 1QB.710.21503RZ | M01030200000008 | 6×50 铜母线 TMQY | GB/T 5585.1-2005 | 4 | KG | 2018-07-27 | PCS | 4 | KG | 6×50 铜母线 TMQYGB/T 5585.1-2005 | 6×50 铜母线 TMQYGB/T 5585.1-2005 | M01030200000008 |  |  | CU31 | 铜 | 铜母线 | 0 | 6×50 铜母线 TMQYGB/T 5585.1-2005 | M01030200000008 | KG | 55.3362
P102150340035 | QDB | S13-M-630/10变压器 | 1QB.710.21503RZ | M01030200000009 | 5×50 铜母线 TMQY | GB/T 5585.1-2005 | 0 | KG | 2018-07-27 | PCS | 0 | KG | 5×50 铜母线 TMQYGB/T 5585.1-2005 | 5×50 铜母线 TMQYGB/T 5585.1-2005 | M01030200000009 |  |  | CU31 | 铜 | 铜母线 | 0 | 5×50 铜母线 TMQYGB/T 5585.1-2005 | M01030200000009 | KG | 49.0265
P102150340035 | QDB | S13-M-630/10变压器 | 1QB.710.21503RZ | M01030300080050 | 8×50 铜母线 TMQY | GB/T 5585.1-2005 | 3 | KG | 2018-07-27 | PCS | 3 | KG | 8×50 铜母线 TMQYGB/T 5585.1-2005 | 8×50 铜母线 TMQYGB/T 5585.1-2005 | M01030300080050 |  |  | CU31 | 铜 | 铜母线 | 0 | 8×50 铜母线 TMQYGB/T 5585.1-2005 | M01030300080050 | KG | 62.4779
P102150340035 | QDB | S13-M-630/10变压器 | 1QB.710.21503RZ | M01031300030000 | TU1铜带 | TU1O60-0.30-GB/T 18813 | 1 | KG | 2018-07-27 | PCS | 1 | KG | TU1铜带TU1O60-0.30-GB/T 18813 | TU1铜带TU1O60-0.30-GB/T 18813 | M01031300030000 |  |  | CU25 | 铜 | 变压器铜箔 | TB-B | TU1铜带TU1O60-0.30-GB/T 18813 | M01031300030000 | KG | 47.8966
P102150340035 | QDB | S13-M-630/10变压器 | 1QB.710.21503RZ | M02010102300852 | 剪切后硅钢片 | 23RK085 | 655.08 | KG | 2018-07-27 | PCS | 655.08 | KG | 剪切后硅钢片23RK085 | 剪切后硅钢片23RK085 | M02010102300852 |  |  | SS08 | 硅钢片 | 硅钢片 | 23RK085 | 剪切后硅钢片23RK085 | M02010102300852 | KG | 14.6881
P102150340035 | QDB | S13-M-630/10变压器 | 1QB.710.21503RZ | M02010200000060 | 6 圆钢 Q235B | GB/T 702 | 1.1 | KG | 2018-07-27 | PCS | 1.1 | KG | 6 圆钢 Q235BGB/T 702 | 6 圆钢 Q235BGB/T 702 | M02010200000060 |  |  | ST04 | 钢材 | 钢材 | 圆钢 | 6 圆钢 Q235BGB/T 702 | M02010200000060 | KG | 4.6379
P102150340035 | QDB | S13-M-630/10变压器 | 1QB.710.21503RZ | M02010200000070 | 7 圆钢 Q235B | GB/T 702 | 1.1 | KG | 2018-07-27 | PCS | 1.1 | KG | 7 圆钢 Q235BGB/T 702 | 7 圆钢 Q235BGB/T 702 | M02010200000070 |  |  | ST04 | 钢材 | 钢材 | 圆钢 | 7 圆钢 Q235BGB/T 702 | M02010200000070 | KG | 5.531
P102150340035 | QDB | S13-M-630/10变压器 | 1QB.710.21503RZ | M02010200000080 | 8 圆钢 Q235B | GB/T 702 | 2.2 | KG | 2018-07-27 | PCS | 2.2 | KG | 8 圆钢 Q235BGB/T 702 | 8 圆钢 Q235BGB/T 702 | M02010200000080 |  |  | ST04 | 钢材 | 钢材 | 圆钢 | 8 圆钢 Q235BGB/T 702 | M02010200000080 | KG | 2.3504
P102160300012 | QDB | S13-M-800/10变压器 | 1QB.710.21603ZB | 5QB-CBJYJ-21603ZB-1 | 撑板绝缘件 | S13-M-800/10 | 1 | 套 | 2018-05-21 | PCS | 1 | 套 | 撑板绝缘件S13-M-800/10 | 撑板绝缘件S13-M-800/10 | 5QB-CBJYJ-21603ZB-1 |  |  |  | 配件 |  |  | 撑板绝缘件S13-M-800/10 | 5QB-CBJYJ-21603ZB-1 | 套 | 18.5841
P102160300012 | QDB | S13-M-800/10变压器 | 1QB.710.21603ZB | M07010310007500 | 丙烯胶垫 | 8QT.725.0601.1 | 1 | 只 | 2018-05-21 | PCS | 1 | 只 | 丙烯胶垫8QT.725.0601.1 | 丙烯胶垫8QT.725.0601.1 | M07010310007500 |  |  |  | 配件 |  |  | 丙烯胶垫8QT.725.0601.1 | M07010310007500 | 只 | 2.5641
P102160300012 | QDB | S13-M-800/10变压器 | 1QB.710.21603ZB | M07010400000000 | 丙烯胶珠 | 8QT.724.0601.10 | 3 | 只 | 2018-05-21 | PCS | 3 | 只 | 丙烯胶珠8QT.724.0601.10 | 丙烯胶珠8QT.724.0601.10 | M07010400000000 |  |  |  | 配件 |  |  | 丙烯胶珠8QT.724.0601.10 | M07010400000000 | 只 | 1.4103
P102160300012 | QDB | S13-M-800/10变压器 | 1QB.710.21603ZB | M07010400002000 | 丙烯胶珠 | 8QT.724.0601.2 | 1 | 只 | 2018-05-21 | PCS | 1 | 只 | 丙烯胶珠8QT.724.0601.2 | 丙烯胶珠8QT.724.0601.2 | M07010400002000 |  |  |  | 配件 |  |  | 丙烯胶珠8QT.724.0601.2 | M07010400002000 | 只 | 1.5812
P102160300012 | QDB | S13-M-800/10变压器 | 1QB.710.21603ZB | M07010400003300 | 丙烯胶珠 | 8QT.724.0601.5 | 3 | 只 | 2018-05-21 | PCS | 3 | 只 | 丙烯胶珠8QT.724.0601.5 | 丙烯胶珠8QT.724.0601.5 | M07010400003300 |  |  |  | 配件 |  |  | 丙烯胶珠8QT.724.0601.5 | M07010400003300 | 只 | 2.0885
P102160300012 | QDB | S13-M-800/10变压器 | 1QB.710.21603ZB | M09010300000080 | 垫圈8（镀锌200HV） | GB/T 97.2 | 11 | 个 | 2018-05-21 | PCS | 11 | 个 | 垫圈8（镀锌200HV）GB/T 97.2 | 垫圈8（镀锌200HV）GB/T 97.2 | M09010300000080 |  |  |  | 配件 |  |  | 垫圈8（镀锌200HV）GB/T 97.2 | M09010300000080 | 个 | 0.0111
P102160300012 | QDB | S13-M-800/10变压器 | 1QB.710.21603ZB | M09010300000100 | 垫圈10（镀锌200HV） | GB/T 97.2 | 1 | 个 | 2018-05-21 | PCS | 1 | 个 | 垫圈10（镀锌200HV）GB/T 97.2 | 垫圈10（镀锌200HV）GB/T 97.2 | M09010300000100 |  |  |  | 配件 |  |  | 垫圈10（镀锌200HV）GB/T 97.2 | M09010300000100 | 个 | 0.2393
P102160300012 | QDB | S13-M-800/10变压器 | 1QB.710.21603ZB | M09010300000120 | 垫圈12（镀锌200HV） | GB/T 97.2 | 28 | 个 | 2018-05-21 | PCS | 28 | 个 | 垫圈12（镀锌200HV）GB/T 97.2 | 垫圈12（镀锌200HV）GB/T 97.2 | M09010300000120 |  |  |  | 配件 |  |  | 垫圈12（镀锌200HV）GB/T 97.2 | M09010300000120 | 个 | 0.0308
P102160300012 | QDB | S13-M-800/10变压器 | 1QB.710.21603ZB | M09011500000121 | 不锈钢垫圈12 （200HV） | GB/T 97.2 | 11 | 个 | 2018-05-21 | PCS | 11 | 个 | 不锈钢垫圈12 （200HV）GB/T 97.2 | 不锈钢垫圈12 （200HV）GB/T 97.2 | M09011500000121 |  |  |  | 配件 |  |  | 不锈钢垫圈12 （200HV）GB/T 97.2 | M09011500000121 | 个 | 0.1966
P102160300012 | QDB | S13-M-800/10变压器 | 1QB.710.21603ZB | M09011500000162 | 不锈钢垫圈 16 （200HV） | GB/T 97.2 | 30 | 个 | 2018-05-21 | PCS | 30 | 个 | 不锈钢垫圈 16 （200HV）GB/T 97.2 | 不锈钢垫圈 16 （200HV）GB/T 97.2 | M09011500000162 |  |  |  | 配件 |  |  | 不锈钢垫圈 16 （200HV）GB/T 97.2 | M09011500000162 | 个 | 0.0359
P102160300012 | QDB | S13-M-800/10变压器 | 1QB.710.21603ZB | M09011700000101 | 方斜垫圈10（镀锌） | GB/T 853 | 16 | 个 | 2018-05-21 | PCS | 16 | 个 | 方斜垫圈10（镀锌）GB/T 853 | 方斜垫圈10（镀锌）GB/T 853 | M09011700000101 |  |  |  | 配件 |  |  | 方斜垫圈10（镀锌）GB/T 853 | M09011700000101 | 个 | 0.1195
P102160300012 | QDB | S13-M-800/10变压器 | 1QB.710.21603ZB | M09011700000120 | 方斜垫圈12（镀锌） | GB/T 853 | 4 | 个 | 2018-05-21 | PCS | 4 | 个 | 方斜垫圈12（镀锌）GB/T 853 | 方斜垫圈12（镀锌）GB/T 853 | M09011700000120 |  |  |  | 配件 |  |  | 方斜垫圈12（镀锌）GB/T 853 | M09011700000120 | 个 | 0.2137
P102160300012 | QDB | S13-M-800/10变压器 | 1QB.710.21603ZB | M09011700000164 | 方斜垫圈16（镀锌） | GB/T 853 | 8 | 个 | 2018-05-21 | PCS | 8 | 个 | 方斜垫圈16（镀锌）GB/T 853 | 方斜垫圈16（镀锌）GB/T 853 | M09011700000164 |  |  |  | 配件 |  |  | 方斜垫圈16（镀锌）GB/T 853 | M09011700000164 | 个 | 0.377
P102160300012 | QDB | S13-M-800/10变压器 | 1QB.710.21603ZB | M09020200000100 | 螺母M10（镀锌6） | GB/T 6170 | 16 | 个 | 2018-05-21 | PCS | 16 | 个 | 螺母M10（镀锌6）GB/T 6170 | 螺母M10（镀锌6）GB/T 6170 | M09020200000100 |  |  |  | 配件 |  |  | 螺母M10（镀锌6）GB/T 6170 | M09020200000100 | 个 | 0.0684
P102160300012 | QDB | S13-M-800/10变压器 | 1QB.710.21603ZB | M09020200000101 | 薄螺母M10（镀锌04） | GB/T 6172.1 | 16 | 个 | 2018-05-21 | PCS | 16 | 个 | 薄螺母M10（镀锌04）GB/T 6172.1 | 薄螺母M10（镀锌04）GB/T 6172.1 | M09020200000101 |  |  |  | 配件 |  |  | 薄螺母M10（镀锌04）GB/T 6172.1 | M09020200000101 | 个 | 0.059
P102160300012 | QDB | S13-M-800/10变压器 | 1QB.710.21603ZB | M09020200000120 | 螺母M12（镀锌6） | GB/T 6170 | 32 | 个 | 2018-05-21 | PCS | 32 | 个 | 螺母M12（镀锌6）GB/T 6170 | 螺母M12（镀锌6）GB/T 6170 | M09020200000120 |  |  |  | 配件 |  |  | 螺母M12（镀锌6）GB/T 6170 | M09020200000120 | 个 | 0.1197
P102160300012 | QDB | S13-M-800/10变压器 | 1QB.710.21603ZB | M09020200000121 | 薄螺母M12（镀锌04） | GB/T 6172.1 | 32 | 个 | 2018-05-21 | PCS | 32 | 个 | 薄螺母M12（镀锌04）GB/T 6172.1 | 薄螺母M12（镀锌04）GB/T 6172.1 | M09020200000121 |  |  |  | 配件 |  |  | 薄螺母M12（镀锌04）GB/T 6172.1 | M09020200000121 | 个 | 0.0769
P102160300012 | QDB | S13-M-800/10变压器 | 1QB.710.21603ZB | M09020200000123 | 螺母M12（热镀锌6） | GB/T 6170 | 9 | 个 | 2018-05-21 | PCS | 9 | 个 | 螺母M12（热镀锌6）GB/T 6170 | 螺母M12（热镀锌6）GB/T 6170 | M09020200000123 |  |  |  | 配件 |  |  | 螺母M12（热镀锌6）GB/T 6170 | M09020200000123 | 个 | 0.2051
P102160300012 | QDB | S13-M-800/10变压器 | 1QB.710.21603ZB | M09020200000160 | 螺母M16（镀锌6） | GB/T 6170 | 16 | 个 | 2018-05-21 | PCS | 16 | 个 | 螺母M16（镀锌6）GB/T 6170 | 螺母M16（镀锌6）GB/T 6170 | M09020200000160 |  |  |  | 配件 |  |  | 螺母M16（镀锌6）GB/T 6170 | M09020200000160 | 个 | 0.2359
P102160300012 | QDB | S13-M-800/10变压器 | 1QB.710.21603ZB | M09020200000161 | 薄螺母M16（镀锌05） | GB/T 6172.1 | 16 | 个 | 2018-05-21 | PCS | 16 | 个 | 薄螺母M16（镀锌05）GB/T 6172.1 | 薄螺母M16（镀锌05）GB/T 6172.1 | M09020200000161 |  |  |  | 配件 |  |  | 薄螺母M16（镀锌05）GB/T 6172.1 | M09020200000161 | 个 | 0.1538
P102160300012 | QDB | S13-M-800/10变压器 | 1QB.710.21603ZB | M09020200000162 | 螺母 M16（热镀锌8） | GB/T 6170 | 30 | 个 | 2018-05-21 | PCS | 30 | 个 | 螺母 M16（热镀锌8）GB/T 6170 | 螺母 M16（热镀锌8）GB/T 6170 | M09020200000162 |  |  |  | 配件 |  |  | 螺母 M16（热镀锌8）GB/T 6170 | M09020200000162 | 个 | 0.3419
P102160300012 | QDB | S13-M-800/10变压器 | 1QB.710.21603ZB | M09030500080013 | 螺栓M8×12（镀锌4.8） | GB/T 5781 | 3 | 个 | 2018-05-21 | PCS | 3 | 个 | 螺栓M8×12（镀锌4.8）GB/T 5781 | 螺栓M8×12（镀锌4.8）GB/T 5781 | M09030500080013 |  |  |  | 配件 |  |  | 螺栓M8×12（镀锌4.8）GB/T 5781 | M09030500080013 | 个 | 0.0735
P102160300012 | QDB | S13-M-800/10变压器 | 1QB.710.21603ZB | M09030500080020 | 螺栓M8×20（镀锌4.8） | GB/T 5781 | 8 | 个 | 2018-05-21 | PCS | 8 | 个 | 螺栓M8×20（镀锌4.8）GB/T 5781 | 螺栓M8×20（镀锌4.8）GB/T 5781 | M09030500080020 |  |  |  | 配件 |  |  | 螺栓M8×20（镀锌4.8）GB/T 5781 | M09030500080020 | 个 | 0.094
P102160300012 | QDB | S13-M-800/10变压器 | 1QB.710.21603ZB | M09030500080021 | 螺栓M8×20（热镀锌4.8） | GB/T 5781 | 2 | 个 | 2018-05-21 | PCS | 2 | 个 | 螺栓M8×20（热镀锌4.8）GB/T 5781 | 螺栓M8×20（热镀锌4.8）GB/T 5781 | M09030500080021 |  |  |  | 配件 |  |  | 螺栓M8×20（热镀锌4.8）GB/T 5781 | M09030500080021 | 个 | 0.1724
P102160300012 | QDB | S13-M-800/10变压器 | 1QB.710.21603ZB | M09030500100016 | 螺栓M10×16（镀锌4.8） | GB/T 5781 | 1 | 个 | 2018-05-21 | PCS | 1 | 个 | 螺栓M10×16（镀锌4.8）GB/T 5781 | 螺栓M10×16（镀锌4.8）GB/T 5781 | M09030500100016 |  |  |  | 配件 |  |  | 螺栓M10×16（镀锌4.8）GB/T 5781 | M09030500100016 | 个 | 0.1325
P102160300012 | QDB | S13-M-800/10变压器 | 1QB.710.21603ZB | M09030500120025 | 螺栓M12×25（镀锌4.8） | GB/T 5781 | 1 | 个 | 2018-05-21 | PCS | 1 | 个 | 螺栓M12×25（镀锌4.8）GB/T 5781 | 螺栓M12×25（镀锌4.8）GB/T 5781 | M09030500120025 |  |  |  | 配件 |  |  | 螺栓M12×25（镀锌4.8）GB/T 5781 | M09030500120025 | 个 | 0.2479
P102160300012 | QDB | S13-M-800/10变压器 | 1QB.710.21603ZB | M09030500120038 | 螺栓M12×35（热镀锌4.8） | GB/T 5781 | 6 | 个 | 2018-05-21 | PCS | 6 | 个 | 螺栓M12×35（热镀锌4.8）GB/T 5781 | 螺栓M12×35（热镀锌4.8）GB/T 5781 | M09030500120038 |  |  |  | 配件 |  |  | 螺栓M12×35（热镀锌4.8）GB/T 5781 | M09030500120038 | 个 | 0.4274
P102160300012 | QDB | S13-M-800/10变压器 | 1QB.710.21603ZB | M09030500160052 | 螺栓M16×50（热镀锌4.8） | GB/T 5781 | 30 | 个 | 2018-05-21 | PCS | 30 | 个 | 螺栓M16×50（热镀锌4.8）GB/T 5781 | 螺栓M16×50（热镀锌4.8）GB/T 5781 | M09030500160052 |  |  |  | 配件 |  |  | 螺栓M16×50（热镀锌4.8）GB/T 5781 | M09030500160052 | 个 | 1.1638
P102160300012 | QDB | S13-M-800/10变压器 | 1QB.710.21603ZB | M09040301203302 | 吊紧螺杆 12×330×80×80 | 8QT.931.2028.1 | 8 | 个 | 2018-05-21 | PCS | 8 | 个 | 吊紧螺杆 12×330×80×808QT.931.2028.1 | 吊紧螺杆 12×330×80×808QT.931.2028.1 | M09040301203302 |  |  |  | 配件 |  |  | 吊紧螺杆 12×330×80×808QT.931.2028.1 | M09040301203302 | 个 | 2.2655
P102160300012 | QDB | S13-M-800/10变压器 | 1QB.710.21603ZB | M09040301205800 | 吊紧螺杆 12×580×80×80 | 8QT.931.2028.1 | 4 | 个 | 2018-05-21 | PCS | 4 | 个 | 吊紧螺杆 12×580×80×808QT.931.2028.1 | 吊紧螺杆 12×580×80×808QT.931.2028.1 | M09040301205800 |  |  |  | 配件 |  |  | 吊紧螺杆 12×580×80×808QT.931.2028.1 | M09040301205800 | 个 | 3.9823
P102160300012 | QDB | S13-M-800/10变压器 | 1QB.710.21603ZB | M09040301207001 | 吊紧螺杆 12×700×80×80 | 8QT.931.2028.1 | 4 | 个 | 2018-05-21 | PCS | 4 | 个 | 吊紧螺杆 12×700×80×808QT.931.2028.1 | 吊紧螺杆 12×700×80×808QT.931.2028.1 | M09040301207001 |  |  |  | 配件 |  |  | 吊紧螺杆 12×700×80×808QT.931.2028.1 | M09040301207001 | 个 | 4.0442
P102160300012 | QDB | S13-M-800/10变压器 | 1QB.710.21603ZB | M09040401602201 | 吊紧螺杆 16×220×60×90 | 8QT.931.2028.1 | 4 | 个 | 2018-05-21 | PCS | 4 | 个 | 吊紧螺杆 16×220×60×908QT.931.2028.1 | 吊紧螺杆 16×220×60×908QT.931.2028.1 | M09040401602201 |  |  |  | 配件 |  |  | 吊紧螺杆 16×220×60×908QT.931.2028.1 | M09040401602201 | 个 | 2.8673
P102160300012 | QDB | S13-M-800/10变压器 | 1QB.710.21603ZB | M09990103200110 | 抽芯铆钉3.2×11（镀锌） | GB/T 12617.1 | 4 | 个 | 2018-05-21 | PCS | 4 | 个 | 抽芯铆钉3.2×11（镀锌）GB/T 12617.1 | 抽芯铆钉3.2×11（镀锌）GB/T 12617.1 | M09990103200110 |  |  |  | 配件 |  |  | 抽芯铆钉3.2×11（镀锌）GB/T 12617.1 | M09990103200110 | 个 | 0.0214
P102160300012 | QDB | S13-M-800/10变压器 | 1QB.710.21603ZB | M09990701200450 | 螺柱 M12×45×35 | 8QT.931.0003 | 9 | 只 | 2018-05-21 | PCS | 9 | 只 | 螺柱 M12×45×358QT.931.0003 | 螺柱 M12×45×358QT.931.0003 | M09990701200450 |  |  |  | 配件 |  |  | 螺柱 M12×45×358QT.931.0003 | M09990701200450 | 只 | 2.5641
P102160300012 | QDB | S13-M-800/10变压器 | 1QB.710.21603ZB | M09990701600900 | 螺柱 M16×90/50 | GB/T 902.1 | 4 | 个 | 2018-05-21 | PCS | 4 | KG | 螺柱 M16×90/50GB/T 902.1 | 吊紧螺杆 16×310×80×808QT.931.2028.1 | M09040401603100 |  |  |  | 配件 |  |  | 吊紧螺杆 16×310×80×808QT.931.2028.1 | M09040401603100 | 个 | 4.0442
P102160300012 | QDB | S13-M-800/10变压器 | 1QB.710.21603ZB | M10020100000001 | 10mmU型螺杆 | DL/T 759 | 8 | 个 | 2018-05-21 | PCS | 8 | 个 | 10mmU型螺杆DL/T 759 | 10mmU型螺杆DL/T 759 | M10020100000001 |  |  |  | 配件 |  |  | 10mmU型螺杆DL/T 759 | M10020100000001 | 个 | 1.5385
P102160300012 | QDB | S13-M-800/10变压器 | 1QB.710.21603ZB | M10021000000002 | 护罩 | 8QT.300.0020.2 | 1 | 只 | 2018-05-21 | PCS | 1 | 只 | 护罩8QT.300.0020.2 | 护罩8QT.300.0020.2 | M10021000000002 |  |  |  | 配件 |  |  | 护罩8QT.300.0020.2 | M10021000000002 | 只 | 22.3894
P102160300012 | QDB | S13-M-800/10变压器 | 1QB.710.21603ZB | M10021000000004 | 塞座 | 8QT.322.0020.2 | 1 | 只 | 2018-05-21 | PCS | 1 | 只 | 塞座8QT.322.0020.2 | 塞座8QT.322.0020.2 | M10021000000004 |  |  |  | 配件 |  |  | 塞座8QT.322.0020.2 | M10021000000004 | 只 | 28.2301
P102160300012 | QDB | S13-M-800/10变压器 | 1QB.710.21603ZB | M10029910000000 | 油枕放油螺丝 M20×30 | GB/T 5782 | 1 | 只 | 2018-05-21 | PCS | 1 | 只 | 油枕放油螺丝 M20×30GB/T 5782 | 油枕放油螺丝 M20×30GB/T 5782 | M10029910000000 |  |  |  | 配件 |  |  | 油枕放油螺丝 M20×30GB/T 5782 | M10029910000000 | 只 | 3.4071
P102160300012 | QDB | S13-M-800/10变压器 | 1QB.710.21603ZB | M10030100000003 | 塞座 | 8QT.322.0001 | 1 | 只 | 2018-05-21 | PCS | 1 | 只 | 塞座8QT.322.0001 | 塞座8QT.322.0001 | M10030100000003 |  |  |  | 配件 |  |  | 塞座8QT.322.0001 | M10030100000003 | 只 | 3.6752
P102160300012 | QDB | S13-M-800/10变压器 | 1QB.710.21603ZB | M10030110000001 | 信号温度计管 | φ20×200 | 1 | 只 | 2018-05-21 | PCS | 1 | 只 | 信号温度计管φ20×200 | 信号温度计管φ20×200 | M10030110000001 |  |  |  | 配件 |  |  | 信号温度计管φ20×200 | M10030110000001 | 只 | 16.2393
P102160300012 | QDB | S13-M-800/10变压器 | 1QB.710.21603ZB | M11010100000002 | 变压器油（通用） | I -10℃-GB 2536 | 328.25 | KG | 2018-05-21 | PCS | 328.25 | KG | 变压器油（通用）I -10℃-GB 2536 | 变压器油（通用）I -10℃-GB 2536 | M11010100000002 |  |  | OL01 | 变压器油 | 变压器油 | I -10℃ | 变压器油（通用）I -10℃-GB 2536 | M11010100000002 | KG | 5.2308
P102160300012 | QDB | S13-M-800/10变压器 | 1QB.710.21603ZB | M12903909010000 | 字母牌 | 8QT.869.0001 | 1 | 块 | 2018-05-21 | PCS | 1 | 块 | 字母牌8QT.869.0001 | 字母牌8QT.869.0001 | M12903909010000 |  |  |  | 配件 |  |  | 字母牌8QT.869.0001 | M12903909010000 | 块 | 0.3846
P102160300012 | QDB | S13-M-800/10变压器 | 1QB.710.21603ZB | M17020900000181 | 密封垫 1015×535 | 8QT.370.0004 | 1 | 付 | 2018-05-21 | PCS | 1 | 付 | 密封垫 1015×5358QT.370.0004 | 密封垫 1015×5358QT.370.0004 | M17020900000181 |  |  |  | 配件 |  |  | 密封垫 1015×5358QT.370.0004 | M17020900000181 | 付 | 17.2566
P102160300012 | QDB | S13-M-800/10变压器 | 1QB.710.21603ZB | M17021000000000 | 放油塞 | 8QT.324.0020.2 | 1 | 只 | 2018-05-21 | PCS | 1 | 只 | 放油塞8QT.324.0020.2 | 放油塞8QT.324.0020.2 | M17021000000000 |  |  |  | 配件 |  |  | 放油塞8QT.324.0020.2 | M17021000000000 | 只 | 11.6814
P102160300012 | QDB | S13-M-800/10变压器 | 1QB.710.21603ZB | 8QT-271-0001T-2 | 定位钉ф24×40 | 8QT.271.0001T.2 | 4 | 个 | 2018-05-21 | PCS | 4 | 个 | 定位钉ф24×408QT.271.0001T.2 | 定位钉ф24×408QT.271.0001T.2 | 8QT-271-0001T-2 |  |  |  | 配件 |  |  | 定位钉ф24×408QT.271.0001T.2 | 8QT-271-0001T-2 | 个 | 1.7345
P102160300012 | QDB | S13-M-800/10变压器 | 1QB.710.21603ZB | 8QT-514-0003T-1 | 接地座φ24×25 | 8QT.514.0003T.1 | 1 | 个 | 2018-05-21 | PCS | 1 | 个 | 接地座φ24×258QT.514.0003T.1 | 接地座φ24×258QT.514.0003T.1 | 8QT-514-0003T-1 |  |  |  | 配件 |  |  | 接地座φ24×258QT.514.0003T.1 | 8QT-514-0003T-1 | 个 | 1.0619
P102160300012 | QDB | S13-M-800/10变压器 | 1QB.710.21603ZB | 8QT-940-0002T-6 | 吊紧螺母φ40×40 | 8QT.940.0002T.6 | 4 | 个 | 2018-05-21 | PCS | 4 | 个 | 吊紧螺母φ40×408QT.940.0002T.6 | 吊紧螺母φ40×408QT.940.0002T.6 | 8QT-940-0002T-6 |  |  |  | 配件 |  |  | 吊紧螺母φ40×408QT.940.0002T.6 | 8QT-940-0002T-6 | 个 | 3.8673
P102160300012 | QDB | S13-M-800/10变压器 | 1QB.710.21603ZB | M0101010226 | 聚酯漆包铜扁线 | QZB-2/130 2.00×4.60/2.16×4.76 | 182.31 | KG | 2018-05-21 | PCS | 182.31 | KG | 聚酯漆包铜扁线QZB-2/130 2.00×4.60/2.16×4.76 | 聚酯漆包铜扁线QZB-2/130 2.00×4.60/2.16×4.76 | M0101010226 |  |  | CU07 | 铜 | 漆包扁线 | QZB-2-A | 聚酯漆包铜扁线QZB-2/130 2.00×4.60/2.16×4.76 | M0101010226 | KG | 51.8496
P102160300012 | QDB | S13-M-800/10变压器 | 1QB.710.21603ZB | M01010700042500 | 纸包铜圆线 | Z-4.250-3.000 | 0 | KG | 2018-05-21 | PCS | 0 | KG | 纸包铜圆线Z-4.250-3.000 | 纸包铜圆线Z-4.250-3.000 | M01010700042500 |  |  | CU30 | 铜 | 线包铜圆线 | 0 | 纸包铜圆线Z-4.250-3.000 | M01010700042500 | KG | 68.8407
P102160300012 | QDB | S13-M-800/10变压器 | 1QB.710.21603ZB | M01010700042505 | 纸包铜圆线 | Z-4.250-4.750 | 0 | KG | 2018-05-21 | PCS | 0 | KG | 纸包铜圆线Z-4.250-4.750 | 纸包铜圆线Z-4.250-4.750 | M01010700042505 |  |  | CU30 | 铜 | 线包铜圆线 | 0 | 纸包铜圆线Z-4.250-4.750 | M01010700042505 | KG | 61.9658
P102160300012 | QDB | S13-M-800/10变压器 | 1QB.710.21603ZB | M01030102000060 | T2铜带 | T2O60-2.00×60-GB/T 18813 | 7 | KG | 2018-05-21 | PCS | 7 | KG | T2铜带T2O60-2.00×60-GB/T 18813 | T2铜带T2O60-2.00×60-GB/T 18813 | M01030102000060 |  |  | CU24 | 铜 | 变压器铜箔 | TB-A | T2铜带T2O60-2.00×60-GB/T 18813 | M01030102000060 | KG | 71.0708
P102160300012 | QDB | S13-M-800/10变压器 | 1QB.710.21603ZB | M01030102200516 | T2铜带 | T2O60-1.20×300-GB/T 18813 | 134 | KG | 2018-05-21 | PCS | 134 | KG | T2铜带T2O60-1.20×300-GB/T 18813 | T2铜带T2O60-1.20×300-GB/T 18813 | M01030102200516 |  |  | CU24 | 铜 | 变压器铜箔 | TB-A | T2铜带T2O60-1.20×300-GB/T 18813 | M01030102200516 | KG | 71.0708
P102160300012 | QDB | S13-M-800/10变压器 | 1QB.710.21603ZB | M01030200000007 | 6×40 铜母线 TMQY | GB/T 5585.1-2005 | 1 | KG | 2018-05-21 | PCS | 1 | KG | 6×40 铜母线 TMQYGB/T 5585.1-2005 | 6×40 铜母线 TMQYGB/T 5585.1-2005 | M01030200000007 |  |  | CU31 | 铜 | 铜母线 | 0 | 6×40 铜母线 TMQYGB/T 5585.1-2005 | M01030200000007 | KG | 46.7414
P102160300012 | QDB | S13-M-800/10变压器 | 1QB.710.21603ZB | M01030200000015 | 6×60 铜母线 TMQY | GB/T 5585.1-2005 | 9 | KG | 2018-05-21 | PCS | 9 | KG | 6×60 铜母线 TMQYGB/T 5585.1-2005 | 6×60 铜母线 TMQYGB/T 5585.1-2005 | M01030200000015 |  |  | CU31 | 铜 | 铜母线 | 0 | 6×60 铜母线 TMQYGB/T 5585.1-2005 | M01030200000015 | KG | 49.0265
P102160300012 | QDB | S13-M-800/10变压器 | 1QB.710.21603ZB | M01031300030000 | TU1铜带 | TU1O60-0.30-GB/T 18813 | 2 | KG | 2018-05-21 | PCS | 2 | KG | TU1铜带TU1O60-0.30-GB/T 18813 | TU1铜带TU1O60-0.30-GB/T 18813 | M01031300030000 |  |  | CU25 | 铜 | 变压器铜箔 | TB-B | TU1铜带TU1O60-0.30-GB/T 18813 | M01031300030000 | KG | 47.8966
P102160300012 | QDB | S13-M-800/10变压器 | 1QB.710.21603ZB | M02010190000002 | 剪切后硅钢片 | 23SQGD090(0.23×850×C) | 838.46 | KG | 2018-05-21 | PCS | 838.46 | KG | 剪切后硅钢片23SQGD090(0.23×850×C) | 剪切后硅钢片23SQGD090(0.23×850×C) | M02010190000002 |  |  | SS27 | 硅钢片 | 硅钢片 | 23SQGD090(0.23×850×C) | 剪切后硅钢片23SQGD090(0.23×850×C) | M02010190000002 | KG | 15.2371
P102160300012 | QDB | S13-M-800/10变压器 | 1QB.710.21603ZB | M02010200000060 | 6 圆钢 Q235B | GB/T 702 | 1.1 | KG | 2018-05-21 | PCS | 1.1 | KG | 6 圆钢 Q235BGB/T 702 | 6 圆钢 Q235BGB/T 702 | M02010200000060 |  |  | ST04 | 钢材 | 钢材 | 圆钢 | 6 圆钢 Q235BGB/T 702 | M02010200000060 | KG | 4.6379
P102160300012 | QDB | S13-M-800/10变压器 | 1QB.710.21603ZB | M02010200000070 | 7 圆钢 Q235B | GB/T 702 | 1.1 | KG | 2018-05-21 | PCS | 1.1 | KG | 7 圆钢 Q235BGB/T 702 | 7 圆钢 Q235BGB/T 702 | M02010200000070 |  |  | ST04 | 钢材 | 钢材 | 圆钢 | 7 圆钢 Q235BGB/T 702 | M02010200000070 | KG | 5.531
P102160300012 | QDB | S13-M-800/10变压器 | 1QB.710.21603ZB | M02010200000080 | 8 圆钢 Q235B | GB/T 702 | 2.2 | KG | 2018-05-21 | PCS | 2.2 | KG | 8 圆钢 Q235BGB/T 702 | 8 圆钢 Q235BGB/T 702 | M02010200000080 |  |  | ST04 | 钢材 | 钢材 | 圆钢 | 8 圆钢 Q235BGB/T 702 | M02010200000080 | KG | 2.3504
P102160300012 | QDB | S13-M-800/10变压器 | 1QB.710.21603ZB | M02010200000400 | 40 圆钢 Q235B | GB/T 702 | 1.1 | KG | 2018-05-21 | PCS | 1.1 | KG | 40 圆钢 Q235BGB/T 702 | 40 圆钢 Q235BGB/T 702 | M02010200000400 |  |  | ST04 | 钢材 | 钢材 | 圆钢 | 40 圆钢 Q235BGB/T 702 | M02010200000400 | KG | 3.6283
P102160300012 | QDB | S13-M-800/10变压器 | 1QB.710.21603ZB | M02020100000500 | 50×50×5 角钢 Q235B | GB/T 706 | 3.3 | KG | 2018-05-21 | PCS | 3.3 | KG | 50×50×5 角钢 Q235BGB/T 706 | 50×50×5 角钢 Q235BGB/T 706 | M02020100000500 |  |  | ST02 | 钢材 | 钢材 | 角钢 | 50×50×5 角钢 Q235BGB/T 706 | M02020100000500 | KG | 3.3162
P102160300012 | QDB | S13-M-800/10变压器 | 1QB.710.21603ZB | M02020100000750 | 75×50×6 角钢 Q235B | GB/T 706 | 20.9 | KG | 2018-05-21 | PCS | 20.9 | KG | 75×50×6 角钢 Q235BGB/T 706 | 75×50×6 角钢 Q235BGB/T 706 | M02020100000750 |  |  | ST02 | 钢材 | 钢材 | 角钢 | 75×50×6 角钢 Q235BGB/T 706 | M02020100000750 | KG | 2.3077
P102160300012 | QDB | S13-M-800/10变压器 | 1QB.710.21603ZB | M02020200000801 | 80×43×5.0 槽钢 Q235B | GB/T 706 | 9.9 | KG | 2018-05-21 | PCS | 9.9 | KG | 80×43×5.0 槽钢 Q235B GB/T 706 | 80×43×5.0 槽钢 Q235B GB/T 706 | M02020200000801 |  |  | ST03 | 钢材 | 钢材 | 槽钢 | 80×43×5.0 槽钢 Q235B GB/T 706 | M02020200000801 | KG | 8.2137
P102160300012 | QDB | S13-M-800/10变压器 | 1QB.710.21603ZB | M02020200001200 | 120×53×5.5 槽钢 Q235B | GB/T 706 | 39.6 | KG | 2018-05-21 | PCS | 39.6 | KG | 120×53×5.5 槽钢 Q235BGB/T 706 | 120×53×5.5 槽钢 Q235BGB/T 706 | M02020200001200 |  |  | ST03 | 钢材 | 钢材 | 槽钢 | 120×53×5.5 槽钢 Q235BGB/T 706 | M02020200001200 | KG | 2.4359
P102160300012 | QDB | S13-M-800/10变压器 | 1QB.710.21603ZB | M02020300000041 | 4×20 扁钢 Q235B | GB/T 702 | 3.3 | KG | 2018-05-21 | PCS | 3.3 | KG | 4×20 扁钢 Q235BGB/T 702 | 4×20 扁钢 Q235BGB/T 702 | M02020300000041 |  |  | ST06 | 钢材 | 钢材 | 扁钢 | 4×20 扁钢 Q235BGB/T 702 | M02020300000041 | KG | 5.1327
P102160300012 | QDB | S13-M-800/10变压器 | 1QB.710.21603ZB | M02020300000081 | 8×50 扁钢 Q235B | GB/T 702 | 3.3 | KG | 2018-05-21 | PCS | 3.3 | KG | 8×50 扁钢 Q235BGB/T 702 | 8×50 扁钢 Q235BGB/T 702 | M02020300000081 |  |  | ST06 | 钢材 | 钢材 | 扁钢 | 8×50 扁钢 Q235BGB/T 702 | M02020300000081 | KG | 4.823
P102160300012 | QDB | S13-M-800/10变压器 | 1QB.710.21603ZB | M02020300000160 | 16×80 扁钢 Q235B | GB/T 702 | 11 | KG | 2018-05-21 | PCS | 11 | KG | 16×80 扁钢 Q235BGB/T 702 | 16×80 扁钢 Q235BGB/T 702 | M02020300000160 |  |  | ST06 | 钢材 | 钢材 | 扁钢 | 16×80 扁钢 Q235BGB/T 702 | M02020300000160 | KG | 5.1327
P102160300012 | QDB | S13-M-800/10变压器 | 1QB.710.21603ZB | M02020300000200 | 20×80 扁钢 Q235B | GB/T 702 | 3.3 | KG | 2018-05-21 | PCS | 3.3 | KG | 20×80 扁钢 Q235BGB/T 702 | 20×80 扁钢 Q235BGB/T 702 | M02020300000200 |  |  | ST06 | 钢材 | 钢材 | 扁钢 | 20×80 扁钢 Q235BGB/T 702 | M02020300000200 | KG | 3.8938
P102160300012 | QDB | S13-M-800/10变压器 | 1QB.710.21603ZB | M02030100000003 | 1.2×700 钢板 ST14 | GB/T 3274 | 322.3 | KG | 2018-05-21 | PCS | 322.3 | KG | 1.2×700 钢板 ST14GB/T 3274 | 1.2×700 钢板 ST14GB/T 3274 | M02030100000003 |  |  | ST01 | 钢材 | 钢材 | 冷板 | 1.2×700 钢板 ST14GB/T 3274 | M02030100000003 | KG | 6.2566
P102160300012 | QDB | S13-M-800/10变压器 | 1QB.710.21603ZB | M02030100000400 | 4 钢板 Q235B | GB/T 3274 | 46.2 | KG | 2018-05-21 | PCS | 46.2 | KG | 4 钢板 Q235BGB/T 3274 | 4 钢板 Q235BGB/T 3274 | M02030100000400 |  |  | ST05 | 钢材 | 钢材 | 钢板 | 4 钢板 Q235BGB/T 3274 | M02030100000400 | KG | 8.211
P102160300012 | QDB | S13-M-800/10变压器 | 1QB.710.21603ZB | M02030100000600 | 6 钢板 Q235B | GB/T 3274 | 1.1 | KG | 2018-05-21 | PCS | 1.1 | KG | 6 钢板 Q235BGB/T 3274 | 6 钢板 Q235BGB/T 3274 | M02030100000600 |  |  | ST05 | 钢材 | 钢材 | 钢板 | 6 钢板 Q235BGB/T 3274 | M02030100000600 | KG | 1.9658
P102160300012 | QDB | S13-M-800/10变压器 | 1QB.710.21603ZB | M02030100000800 | 8 钢板 Q235B | GB/T 3274 | 45.1 | KG | 2018-05-21 | PCS | 45.1 | KG | 8 钢板 Q235BGB/T 3274 | 8 钢板 Q235BGB/T 3274 | M02030100000800 |  |  | ST05 | 钢材 | 钢材 | 钢板 | 8 钢板 Q235BGB/T 3274 | M02030100000800 | KG | 2.1624
P102160300012 | QDB | S13-M-800/10变压器 | 1QB.710.21603ZB | M02050100000110 | 4.0 不锈钢板 1Cr18Ni9Ti | GB/T 3280 | 0 | KG | 2018-05-21 | PCS | 0 | KG | 4.0 不锈钢板 1Cr18Ni9TiGB/T 3280 | 4.0 不锈钢板 1Cr18Ni9TiGB/T 3280 | M02050100000110 |  |  | ST07 | 钢材 | 钢材 | 不锈钢板 | 4.0 不锈钢板 1Cr18Ni9TiGB/T 3280 | M02050100000110 | KG | 13.0973
P102160300012 | QDB | S13-M-800/10变压器 | 1QB.710.21603ZB | M03010203000003 | 无励磁调压分接开关 | WSTII 63/10-6×5 | 1 | 只 | 2018-05-21 | PCS | 1 | 只 | 无励磁调压分接开关WSTII 63/10-6×5 | 无励磁调压分接开关WSTII 63/10-6×5 | M03010203000003 |  |  |  | 配件 |  |  | 无励磁调压分接开关WSTII 63/10-6×5 | M03010203000003 | 只 | 130.9735
P102160300012 | QDB | S13-M-800/10变压器 | 1QB.710.21603ZB | M04010100000002 | 油位计 | YW2-Ⅰ | 1 | 只 | 2018-05-21 | PCS | 1 | 只 | 油位计YW2-Ⅰ | 油位计YW2-Ⅰ | M04010100000002 |  |  |  | 配件 |  |  | 油位计YW2-Ⅰ | M04010100000002 | 只 | 47.7876
P102160300012 | QDB | S13-M-800/10变压器 | 1QB.710.21603ZB | M04020110000001 | 油面温度计 | WTZK-02 | 1 | 只 | 2018-05-21 | PCS | 1 | 只 | 油面温度计WTZK-02 | 油面温度计WTZK-02 | M04020110000001 |  |  |  | 配件 |  |  | 油面温度计WTZK-02 | M04020110000001 | 只 | 198.2301
P102160300012 | QDB | S13-M-800/10变压器 | 1QB.710.21603ZB | M04040100000008 | 压力释放阀 | YSF-35/25KJB | 1 | 只 | 2018-05-21 | PCS | 1 | 只 | 压力释放阀YSF-35/25KJB | 压力释放阀YSF-35/25KJB | M04040100000008 |  |  |  | 配件 |  |  | 压力释放阀YSF-35/25KJB | M04040100000008 | 只 | 94.0171
P102160300012 | QDB | S13-M-800/10变压器 | 1QB.710.21603ZB | M05010200000006 | 导电杆 | 5QT.510.0916.1 | 3 | 支 | 2018-05-21 | PCS | 3 | 支 | 导电杆5QT.510.0916.1 | 导电杆5QT.510.0916.1 | M05010200000006 |  |  |  | 配件 |  |  | 导电杆5QT.510.0916.1 | M05010200000006 | 支 | 355.7345
P102160300012 | QDB | S13-M-800/10变压器 | 1QB.710.21603ZB | M05010200000035 | 导电杆 | 5QT.510.0913.1 | 1 | 套 | 2018-05-21 | PCS | 1 | 套 | 导电杆5QT.510.0913.1 | 导电杆5QT.510.0913.1 | M05010200000035 |  |  |  | 配件 |  |  | 导电杆5QT.510.0913.1 | M05010200000035 | 套 | 69.823
P102160300012 | QDB | S13-M-800/10变压器 | 1QB.710.21603ZB | M05010300000002 | 导电杆 M12×115/5.6 | 8QT.510.0609.2 | 3 | 支 | 2018-05-21 | PCS | 3 | 支 | 导电杆 M12×115/5.6 8QT.510.0609.2 | 导电杆 M12×115/5.6 8QT.510.0609.2 | M05010300000002 |  |  |  | 配件 |  |  | 导电杆 M12×115/5.6 8QT.510.0609.2 | M05010300000002 | 支 | 13.2743
P102160300012 | QDB | S13-M-800/10变压器 | 1QB.710.21603ZB | M06020400000002 | 0.05×40 皱纹纸 | GB/T 7969 | 0 | KG | 2018-05-21 | PCS | 0 | KG | 0.05×40 皱纹纸GB/T 7969 | 0.05×40 皱纹纸GB/T 7969 | M06020400000002 |  |  |  | 配件 |  |  | 0.05×40 皱纹纸GB/T 7969 | M06020400000002 | KG | 22.1239
P102160300012 | QDB | S13-M-800/10变压器 | 1QB.710.21603ZB | M06021100000016 | 0.13 点胶纸 | JB/T 10442.1 | 2 | KG | 2018-05-21 | PCS | 2 | KG | 0.13 点胶纸JB/T 10442.1 | 0.13 点胶纸JB/T 10442.1 | M06021100000016 |  |  |  | 配件 |  |  | 0.13 点胶纸JB/T 10442.1 | M06021100000016 | KG | 17.8632
P102160300012 | QDB | S13-M-800/10变压器 | 1QB.710.21603ZB | M06021100000029 | 0.08 点胶纸 | JB/T 10442.1 | 6 | KG | 2018-05-21 | PCS | 6 | KG | 0.08 点胶纸JB/T 10442.1 | 0.08 点胶纸JB/T 10442.1 | M06021100000029 |  |  |  | 配件 |  |  | 0.08 点胶纸JB/T 10442.1 | M06021100000029 | KG | 17.8632
P102160300012 | QDB | S13-M-800/10变压器 | 1QB.710.21603ZB | M06021100000047 | 0.38mm点胶纸 | JB/T 10442.1 | 1 | KG | 2018-05-21 | PCS | 1 | KG | 0.38mm点胶纸JB/T 10442.1 | 0.38mm点胶纸JB/T 10442.1 | M06021100000047 |  |  |  | 配件 |  |  | 0.38mm点胶纸JB/T 10442.1 | M06021100000047 | KG | 24.7788
P102160300012 | QDB | S13-M-800/10变压器 | 1QB.710.21603ZB | M06021120000032 | 0.13全胶纸 | JB/T 10442.1 | 0 | KG | 2018-05-21 | PCS | 0 | KG | 0.13全胶纸JB/T 10442.1 | 0.13全胶纸JB/T 10442.1 | M06021120000032 |  |  |  | 配件 |  |  | 0.13全胶纸JB/T 10442.1 | M06021120000032 | KG | 23.5398
P102160300012 | QDB | S13-M-800/10变压器 | 1QB.710.21603ZB | M06050300014250 | 电工收缩带 | 0.23×25 | 6 | 卷 | 2018-05-21 | PCS | 6 | 卷 | 电工收缩带0.23×25 | 电工收缩带0.23×25 | M06050300014250 |  |  |  | 配件 |  |  | 电工收缩带0.23×25 | M06050300014250 | 卷 | 3.3675
P102160300012 | QDB | S13-M-800/10变压器 | 1QB.710.21603ZB | M06080400000000 | 弯板 | 8QT.140.0004 | 4 | 只 | 2018-05-21 | PCS | 4 | 只 | 弯板8QT.140.0004 | 弯板8QT.140.0004 | M06080400000000 |  |  |  | 配件 |  |  | 弯板8QT.140.0004 | M06080400000000 | 只 | 3.1858
P102160300012 | QDB | S13-M-800/10变压器 | 1QB.710.21603ZB | M06110400000001 | 瓷套 | 5QT.723.0912.1 | 1 | 只 | 2018-05-21 | PCS | 1 | 只 | 瓷套5QT.723.0912.1 | 瓷套5QT.723.0912.1 | M06110400000001 |  |  |  | 配件 |  |  | 瓷套5QT.723.0912.1 | M06110400000001 | 只 | 6.1538
P102160300012 | QDB | S13-M-800/10变压器 | 1QB.710.21603ZB | M06110400000003 | 瓷套 | 5QT.723.0916.1 | 3 | 只 | 2018-05-21 | PCS | 3 | 只 | 瓷套5QT.723.0916.1 | 瓷套5QT.723.0916.1 | M06110400000003 |  |  |  | 配件 |  |  | 瓷套5QT.723.0916.1 | M06110400000003 | 只 | 6.6372
P102160300012 | QDB | S13-M-800/10变压器 | 1QB.710.21603ZB | M06110400000007 | 瓷套 | 8QT.723.0609 | 3 | 只 | 2018-05-21 | PCS | 3 | 只 | 瓷套8QT.723.0609 | 瓷套8QT.723.0609 | M06110400000007 |  |  |  | 配件 |  |  | 瓷套8QT.723.0609 | M06110400000007 | 只 | 6.8142
P102160300012 | QDB | S13-M-800/10变压器 | 1QB.710.21603ZB | M07010300000072 | 密封垫 | 8QT.370.0020.2 | 2 | 块 | 2018-05-21 | PCS | 2 | 块 | 密封垫8QT.370.0020.2 | 密封垫8QT.370.0020.2 | M07010300000072 |  |  |  | 配件 |  |  | 密封垫8QT.370.0020.2 | M07010300000072 | 块 | 0.4513
P102160300012 | QDB | S13-M-800/10变压器 | 1QB.710.21603ZB | M07010302703604 | 密封垫圈 27×36×4 | 8QT.370.3100 | 2 | 只 | 2018-05-21 | PCS | 2 | 只 | 密封垫圈 27×36×48QT.370.3100 | 密封垫圈 27×36×48QT.370.3100 | M07010302703604 |  |  |  | 配件 |  |  | 密封垫圈 27×36×48QT.370.3100 | M07010302703604 | 只 | 0.5983
P102160300012 | QDB | S13-M-800/10变压器 | 1QB.710.21603ZB | M07010304405705 | 密封垫 | 8QT.370.0020.5 | 1 | 只 | 2018-05-21 | PCS | 1 | 只 | 密封垫8QT.370.0020.5 | 密封垫8QT.370.0020.5 | M07010304405705 |  |  |  | 配件 |  |  | 密封垫8QT.370.0020.5 | M07010304405705 | 只 | 0.708
P102160300012 | QDB | S13-M-800/10变压器 | 1QB.710.21603ZB | M07010310006000 | 丙烯胶垫 | 8QT.725.0601.2 | 3 | 只 | 2018-05-21 | PCS | 3 | 只 | 丙烯胶垫 8QT.725.0601.2 | 丙烯胶垫 8QT.725.0601.2 | M07010310006000 |  |  |  | 配件 |  |  | 丙烯胶垫 8QT.725.0601.2 | M07010310006000 | 只 | 3.0769
P102160300012 | QDB | S13-M-800/10变压器 | 1QB.710.21603ZB | M07010310007000 | 丙烯胶垫 | 8QT.725.0603.1 | 3 | 只 | 2018-05-21 | PCS | 3 | 只 | 丙烯胶垫8QT.725.0603.1 | 丙烯胶垫8QT.725.0603.1 | M07010310007000 |  |  |  | 配件 |  |  | 丙烯胶垫8QT.725.0603.1 | M07010310007000 | 只 | 2.4359
P102160300012 | QDB | S13-M-800/10变压器 | 1QB.710.21603ZB | 5QB-QSZBJYJ-21603ZB1 | 器身纸板绝缘件 | S13-M-800/10 | 1 | 套 | 2018-05-21 | PCS | inf | KG | 器身纸板绝缘件S13-M-800/10 | 器身纸板绝缘件S13-M-800/10 | 5QB-QSZBJYJ-21603ZB1 |  |  |  | 配件 |  |  | 器身纸板绝缘件S13-M-800/10 | 5QB-QSZBJYJ-21603ZB1 | 套 | 61.0625
P102160300012 | QDB | S13-M-800/10变压器 | 1QB.710.21603ZB | 5QB-RXZBJYJ-21603ZB1 | 绕线纸板绝缘件 | S13-M-800/10 | 1 | 套 | 2018-05-21 | PCS | inf | KG | 绕线纸板绝缘件S13-M-800/10 | 绕线纸板绝缘件S13-M-800/10 | 5QB-RXZBJYJ-21603ZB1 |  |  |  | 配件 |  |  | 绕线纸板绝缘件S13-M-800/10 | 5QB-RXZBJYJ-21603ZB1 | 套 | 81.4159
P102160300012 | QDB | S13-M-800/10变压器 | 1QB.710.21603ZB | 5QB-TXZBJYJ-21603ZB1 | 铁心纸板绝缘件 | S13-M-800/10 | 1 | 套 | 2018-05-21 | PCS | 1 | KG | 铁心纸板绝缘件S13-M-800/10 | 铁心纸板绝缘件S13-M-800/10 | 5QB-TXZBJYJ-21603ZB1 |  |  |  | 配件 |  |  | 铁心纸板绝缘件S13-M-800/10 | 5QB-TXZBJYJ-21603ZB1 | 套 | 40.7075
P102160300012 | QDB | S13-M-800/10变压器 | 1QB.710.21603ZB | 5QB-ZZCYM-21603ZB1 | 总装层压木件 | S13-M-800/10 | 1 | 套 | 2018-05-21 | PCS | inf | KG | 总装层压木件S13-M-800/10 | 总装层压木件S13-M-800/10 | 5QB-ZZCYM-21603ZB1 |  |  |  | 配件 |  |  | 总装层压木件S13-M-800/10 | 5QB-ZZCYM-21603ZB1 | 套 | 631.8625
P102160300012 | QDB | S13-M-800/10变压器 | 1QB.710.21603ZB | 8QB-868-21603ZB-1 | S13-M-800/10铭牌 | 8QB.868.21603ZB.1 | 1 | 块 | 2018-05-21 | PCS | 1 | 块 | S13-M-800/10铭牌8QB.868.21603ZB.1 | S13-M-800/10铭牌8QB.868.21603ZB.1 | 8QB-868-21603ZB-1 |  |  |  | 配件 |  |  | S13-M-800/10铭牌8QB.868.21603ZB.1 | 8QB-868-21603ZB-1 | 块 | 7.1681
P102090400001 | QDB | S22-M-160/10变压器 | 1QB.710.2160SY | 5QB-CBJYJ-2160SY-1 | 撑板绝缘件 | S22-M-160/10 | 1 | 套 | 2021-05-26 | PCS | 1 | 套 | 撑板绝缘件S22-M-160/10 | 器身纸板绝缘件S13-M-160/10 | 5QB-QSZBJYJ-20903Z-1 |  |  |  | 配件 |  |  | 器身纸板绝缘件S13-M-160/10 | 5QB-QSZBJYJ-20903Z-1 | 套 | 97.558
P102090400001 | QDB | S22-M-160/10变压器 | 1QB.710.2160SY | M01010700042501 | 纸包铜圆线 | Z-4.250-2.000 | 1 | KG | 2021-05-26 | PCS | 1 | KG | 纸包铜圆线Z-4.250-2.000 | 纸包铜圆线Z-4.250-2.000 | M01010700042501 |  |  | CU30 | 铜 | 线包铜圆线 | 0 | 纸包铜圆线Z-4.250-2.000 | M01010700042501 | KG | 68.8407
P102090400001 | QDB | S22-M-160/10变压器 | 1QB.710.2160SY | M01020610335198 | 纸包铜扁线 | ZB-0.45-3.55×11.00/4.00×11.45 | 91.67 | KG | 2021-05-26 | PCS | 91.67 | KG | 纸包铜扁线ZB-0.45-3.55×11.00/4.00×11.45 | 纸包铜扁线ZB-0.45-3.55×11.00/4.00×11.45 | M01020610335198 |  |  | CU16 | 铜 | 纸包线 | ZBMC1 | 纸包铜扁线ZB-0.45-3.55×11.00/4.00×11.45 | M01020610335198 | KG | 43.5517
P102090400001 | QDB | S22-M-160/10变压器 | 1QB.710.2160SY | M01030200000003 | 3×40 铜母线 TMQY | GB/T 5585.1-2005 | 1 | KG | 2021-05-26 | PCS | 1 | KG | 3×40 铜母线 TMQYGB/T 5585.1-2005 | 3×40 铜母线 TMQYGB/T 5585.1-2005 | M01030200000003 |  |  | CU31 | 铜 | 铜母线 | 0 | 3×40 铜母线 TMQYGB/T 5585.1-2005 | M01030200000003 | KG | 55.0619
P102090400001 | QDB | S22-M-160/10变压器 | 1QB.710.2160SY | M01031300030000 | TU1铜带 | TU1O60-0.30-GB/T 18813 | 3 | KG | 2021-05-26 | PCS | 3 | KG | TU1铜带TU1O60-0.30-GB/T 18813 | TU1铜带TU1O60-0.30-GB/T 18813 | M01031300030000 |  |  | CU25 | 铜 | 变压器铜箔 | TB-B | TU1铜带TU1O60-0.30-GB/T 18813 | M01031300030000 | KG | 47.8966
P102090400001 | QDB | S22-M-160/10变压器 | 1QB.710.2160SY | M02010195001545 | 剪切后硅钢片 | 20SQGD070 | 351.92 | KG | 2021-05-26 | PCS | 351.92 | KG | 剪切后硅钢片20SQGD070 | 剪切后硅钢片20SQGD070 | M02010195001545 |  |  | SS02 | 硅钢片 | 硅钢片 | 20SQGD070 | 剪切后硅钢片20SQGD070
P102090400001 | QDB | S22-M-160/10变压器 | 1QB.710.2160SY | M02010200000060 | 6 圆钢 Q235B | GB/T 702 | 1.1 | KG | 2021-05-26 | PCS | 1.1 | KG | 6 圆钢 Q235BGB/T 702 | 6 圆钢 Q235BGB/T 702 | M02010200000060 |  |  | ST04 | 钢材 | 钢材 | 圆钢 | 6 圆钢 Q235BGB/T 702 | M02010200000060 | KG | 4.6379
P102090400001 | QDB | S22-M-160/10变压器 | 1QB.710.2160SY | M02010200000070 | 7 圆钢 Q235B | GB/T 702 | 1.1 | KG | 2021-05-26 | PCS | 1.1 | KG | 7 圆钢 Q235BGB/T 702 | 7 圆钢 Q235BGB/T 702 | M02010200000070 |  |  | ST04 | 钢材 | 钢材 | 圆钢 | 7 圆钢 Q235BGB/T 702 | M02010200000070 | KG | 5.531
P102090400001 | QDB | S22-M-160/10变压器 | 1QB.710.2160SY | M02010200000080 | 8 圆钢 Q235B | GB/T 702 | 1.1 | KG | 2021-05-26 | PCS | 1.1 | KG | 8 圆钢 Q235BGB/T 702 | 8 圆钢 Q235BGB/T 702 | M02010200000080 |  |  | ST04 | 钢材 | 钢材 | 圆钢 | 8 圆钢 Q235BGB/T 702 | M02010200000080 | KG | 2.3504
P102090400001 | QDB | S22-M-160/10变压器 | 1QB.710.2160SY | M02010200000120 | 12 圆钢 Q235B | GB/T 702 | 1.1 | KG | 2021-05-26 | PCS | 1.1 | KG | 12 圆钢 Q235BGB/T 702 | 12 圆钢 Q235BGB/T 702 | M02010200000120 |  |  | ST04 | 钢材 | 钢材 | 圆钢 | 12 圆钢 Q235BGB/T 702 | M02010200000120 | KG | 4.2308
P102090400001 | QDB | S22-M-160/10变压器 | 1QB.710.2160SY | M02010200000160 | 16 圆钢 Q235B | GB/T 702 | 0 | KG | 2021-05-26 | PCS | 0 | KG | 16 圆钢 Q235BGB/T 702 | 16 圆钢 Q235BGB/T 702 | M02010200000160 |  |  | ST04 | 钢材 | 钢材 | 圆钢 | 16 圆钢 Q235BGB/T 702 | M02010200000160 | KG | 1.9231
P102090400001 | QDB | S22-M-160/10变压器 | 1QB.710.2160SY | M02010200000240 | 24 圆钢 Q235B | GB/T 702 | 0 | KG | 2021-05-26 | PCS | 0 | KG | 24 圆钢 Q235BGB/T 702 | 24 圆钢 Q235BGB/T 702 | M02010200000240 |  |  | ST04 | 钢材 | 钢材 | 圆钢 | 24 圆钢 Q235BGB/T 702 | M02010200000240 | KG | 3.1624
P102090400001 | QDB | S22-M-160/10变压器 | 1QB.710.2160SY | M02010200000400 | 40 圆钢 Q235B | GB/T 702 | 1.1 | KG | 2021-05-26 | PCS | 1.1 | KG | 40 圆钢 Q235BGB/T 702 | 40 圆钢 Q235BGB/T 702 | M02010200000400 |  |  | ST04 | 钢材 | 钢材 | 圆钢 | 40 圆钢 Q235BGB/T 702 | M02010200000400 | KG | 3.6283
P102090400001 | QDB | S22-M-160/10变压器 | 1QB.710.2160SY | M02020100000750 | 75×50×6 角钢 Q235B | GB/T 706 | 9.9 | KG | 2021-05-26 | PCS | 9.9 | KG | 75×50×6 角钢 Q235BGB/T 706 | 75×50×6 角钢 Q235BGB/T 706 | M02020100000750 |  |  | ST02 | 钢材 | 钢材 | 角钢 | 75×50×6 角钢 Q235BGB/T 706 | M02020100000750 | KG | 2.3077
P102090400001 | QDB | S22-M-160/10变压器 | 1QB.710.2160SY | M02020200000500 | 50×37×4.5 槽钢 Q235B | GB/T 706 | 15.4 | KG | 2021-05-26 | PCS | 15.4 | KG | 50×37×4.5 槽钢 Q235B GB/T 706 | 50×37×4.5 槽钢 Q235B GB/T 706 | M02020200000500 |  |  | ST03 | 钢材 | 钢材 | 槽钢 | 50×37×4.5 槽钢 Q235B GB/T 706 | M02020200000500 | KG | 4.1638
P102090400001 | QDB | S22-M-160/10变压器 | 1QB.710.2160SY | M02020200000632 | 63×40×4.8 槽钢 Q235B | GB/T 706 | 6.6 | KG | 2021-05-26 | PCS | 6.6 | KG | 63×40×4.8 槽钢 Q235BGB/T 706 | 63×40×4.8 槽钢 Q235BGB/T 706 | M02020200000632 |  |  | ST03 | 钢材 | 钢材 | 槽钢 | 63×40×4.8 槽钢 Q235BGB/T 706 | M02020200000632 | KG | 1.9402
P102090400001 | QDB | S22-M-160/10变压器 | 1QB.710.2160SY | M02020300000081 | 8×50 扁钢 Q235B | GB/T 702 | 3.3 | KG | 2021-05-26 | PCS | 3.3 | KG | 8×50 扁钢 Q235BGB/T 702 | 8×50 扁钢 Q235BGB/T 702 | M02020300000081 |  |  | ST06 | 钢材 | 钢材 | 扁钢 | 8×50 扁钢 Q235BGB/T 702 | M02020300000081 | KG | 4.823
P102090400001 | QDB | S22-M-160/10变压器 | 1QB.710.2160SY | M02020310010423 | 12×65 扁钢 Q235B | GB/T 706 | 1.1 | KG | 2021-05-26 | PCS | 1.1 | KG | 12×65 扁钢 Q235BGB/T 706 | 12×65 扁钢 Q235BGB/T 706 | M02020310010423 |  |  | ST06 | 钢材 | 钢材 | 扁钢 | 12×65 扁钢 Q235BGB/T 706 | M02020310010423 | KG | 4.6283
P102090400001 | QDB | S22-M-160/10变压器 | 1QB.710.2160SY | M02030100000000 | 1.2×500 钢板 ST14 | GB/T 3274 | 63.8 | KG | 2021-05-26 | PCS | 63.8 | KG | 1.2×500 钢板 ST14GB/T 3274 | 1.2×500 钢板 ST14GB/T 3274 | M02030100000000 |  |  | ST01 | 钢材 | 钢材 | 冷板 | 1.2×500 钢板 ST14GB/T 3274 | M02030100000000 | KG | 5.9115
P102090400001 | QDB | S22-M-160/10变压器 | 1QB.710.2160SY | M02030100000400 | 4 钢板 Q235B | GB/T 3274 | 95.7 | KG | 2021-05-26 | PCS | 95.7 | KG | 4 钢板 Q235BGB/T 3274 | 4 钢板 Q235BGB/T 3274 | M02030100000400 |  |  | ST05 | 钢材 | 钢材 | 钢板 | 4 钢板 Q235BGB/T 3274 | M02030100000400 | KG | 8.211
P102090400001 | QDB | S22-M-160/10变压器 | 1QB.710.2160SY | M02030100000600 | 6 钢板 Q235B | GB/T 3274 | 2.2 | KG | 2021-05-26 | PCS | 2.2 | KG | 6 钢板 Q235BGB/T 3274 | 6 钢板 Q235BGB/T 3274 | M02030100000600 |  |  | ST05 | 钢材 | 钢材 | 钢板 | 6 钢板 Q235BGB/T 3274 | M02030100000600 | KG | 1.9658
P102090400001 | QDB | S22-M-160/10变压器 | 1QB.710.2160SY | M02030400000002 | 4 低磁钢板 20Mn23AlV | 8QB.699.901 | 0 | KG | 2021-05-26 | PCS | 0 | KG | 4 低磁钢板 20Mn23AlV8QB.699.901 | 4 低磁钢板 20Mn23AlV8QB.699.901 | M02030400000002 |  |  | ST05 | 钢材 | 钢材 | 钢板 | 4 低磁钢板 20Mn23AlV8QB.699.901
P102090400001 | QDB | S22-M-160/10变压器 | 1QB.710.2160SY | M03010203000001 | 无励磁调压分接开关 | WSTII4 30/10-6×5T | 1 | 只 | 2021-05-26 | PCS | 1 | 只 | 无励磁调压分接开关WSTII4 30/10-6×5T | 无励磁调压分接开关WSTII4 30/10-6×5T | M03010203000001 |  |  |  | 配件 |  |  | 无励磁调压分接开关WSTII4 30/10-6×5T | M03010203000001 | 只 | 85.8407
P102090400001 | QDB | S22-M-160/10变压器 | 1QB.710.2160SY | M04010100000001 | 油位计 | YW2-II（带压力释放阀） | 1 | 只 | 2021-05-26 | PCS | 1 | 只 | 油位计YW2-II（带压力释放阀） | 油位计YW2-II（带压力释放阀） | M04010100000001 |  |  |  | 配件 |  |  | 油位计YW2-II（带压力释放阀） | M04010100000001 | 只 | 47.7876
P102090400001 | QDB | S22-M-160/10变压器 | 1QB.710.2160SY | M04029900000002 | 两用温度计盖 | 8QT.326.0001 | 1 | 只 | 2021-05-26 | PCS | 1 | 只 | 两用温度计盖8QT.326.0001 | 两用温度计盖8QT.326.0001 | M04029900000002 |  |  |  | 配件 |  |  | 两用温度计盖8QT.326.0001 | M04029900000002 | 只 | 2.6549
P102090400001 | QDB | S22-M-160/10变压器 | 1QB.710.2160SY | M05010200000000 | 导电杆 | M12×185 | 4 | 支 | 2021-05-26 | PCS | 4 | 支 | 导电杆M12×185 | 导电杆M12×185 | M05010200000000 |  |  |  | 配件 |  |  | 导电杆M12×185 | M05010200000000 | 支 | 17.094
P102090400001 | QDB | S22-M-160/10变压器 | 1QB.710.2160SY | M05010300000001 | 导电杆 | 8QT.510.0609.1 | 3 | 支 | 2021-05-26 | PCS | 3 | 支 | 导电杆8QT.510.0609.1 | 导电杆8QT.510.0609.1 | M05010300000001 |  |  |  | 配件 |  |  | 导电杆8QT.510.0609.1 | M05010300000001 | 支 | 12.4779
P102090400001 | QDB | S22-M-160/10变压器 | 1QB.710.2160SY | M06020400000002 | 0.05×40 皱纹纸 | GB/T 7969 | 0 | KG | 2021-05-26 | PCS | 0 | KG | 0.05×40 皱纹纸GB/T 7969 | 0.05×40 皱纹纸GB/T 7969 | M06020400000002 |  |  |  | 配件 |  |  | 0.05×40 皱纹纸GB/T 7969 | M06020400000002 | KG | 22.1239
P102090400001 | QDB | S22-M-160/10变压器 | 1QB.710.2160SY | M06021100000016 | 0.13 点胶纸 | JB/T 10442.1 | 0 | KG | 2021-05-26 | PCS | 0 | KG | 0.13 点胶纸JB/T 10442.1 | 0.13 点胶纸JB/T 10442.1 | M06021100000016 |  |  |  | 配件 |  |  | 0.13 点胶纸JB/T 10442.1 | M06021100000016 | KG | 17.8632
P102090400001 | QDB | S22-M-160/10变压器 | 1QB.710.2160SY | M06021100000029 | 0.08 点胶纸 | JB/T 10442.1 | 3 | KG | 2021-05-26 | PCS | 3 | KG | 0.08 点胶纸JB/T 10442.1 | 0.08 点胶纸JB/T 10442.1 | M06021100000029 |  |  |  | 配件 |  |  | 0.08 点胶纸JB/T 10442.1 | M06021100000029 | KG | 17.8632
P102090400001 | QDB | S22-M-160/10变压器 | 1QB.710.2160SY | M06050300014250 | 电工收缩带 | 0.23×25 | 9 | 卷 | 2021-05-26 | PCS | 9 | 卷 | 电工收缩带0.23×25 | 电工收缩带0.23×25 | M06050300014250 |  |  |  | 配件 |  |  | 电工收缩带0.23×25 | M06050300014250 | 卷 | 3.3675
P102090400001 | QDB | S22-M-160/10变压器 | 1QB.710.2160SY | M06110400000000 | 瓷套 | 5QT.723.0910.1 | 4 | 只 | 2021-05-26 | PCS | 4 | 只 | 瓷套5QT.723.0910.1 | 瓷套5QT.723.0910.1 | M06110400000000 |  |  |  | 配件 |  |  | 瓷套5QT.723.0910.1 | M06110400000000 | 只 | 3.4188
P102090400001 | QDB | S22-M-160/10变压器 | 1QB.710.2160SY | M06110600000002 | 10KV小支柱电瓷 | φ60×50 | 1 | 个 | 2021-05-26 | PCS | 1 | 个 | 10KV小支柱电瓷φ60×50 | 10KV小支柱电瓷φ60×50 | M06110600000002 |  |  |  | 配件 |  |  | 10KV小支柱电瓷φ60×50 | M06110600000002 | 个 | 8.5398
P102090400001 | QDB | S22-M-160/10变压器 | 1QB.710.2160SY | M07010302703604 | 密封垫圈 27×36×4 | 8QT.370.3100 | 2 | 只 | 2021-05-26 | PCS | 2 | 只 | 密封垫圈 27×36×48QT.370.3100 | 密封垫圈 27×36×48QT.370.3100 | M07010302703604 |  |  |  | 配件 |  |  | 密封垫圈 27×36×48QT.370.3100 | M07010302703604 | 只 | 0.5983
P102090400001 | QDB | S22-M-160/10变压器 | 1QB.710.2160SY | M07010310002600 | 丙烯胶垫 | 8QT.725.0601.4 | 4 | 只 | 2021-05-26 | PCS | 4 | 只 | 丙烯胶垫8QT.725.0601.4 | 丙烯胶垫8QT.725.0601.4 | M07010310002600 |  |  |  | 配件 |  |  | 丙烯胶垫8QT.725.0601.4 | M07010310002600 | 只 | 0.5812
P102090400001 | QDB | S22-M-160/10变压器 | 1QB.710.2160SY | M07010310007000 | 丙烯胶垫 | 8QT.725.0603.1 | 3 | 只 | 2021-05-26 | PCS | 3 | 只 | 丙烯胶垫8QT.725.0603.1 | 丙烯胶垫8QT.725.0603.1 | M07010310007000 |  |  |  | 配件 |  |  | 丙烯胶垫8QT.725.0603.1 | M07010310007000 | 只 | 2.4359
P102090400001 | QDB | S22-M-160/10变压器 | 1QB.710.2160SY | M07010400000000 | 丙烯胶珠 | 8QT.724.0601.10 | 3 | 只 | 2021-05-26 | PCS | 3 | 只 | 丙烯胶珠8QT.724.0601.10 | 丙烯胶珠8QT.724.0601.10 | M07010400000000 |  |  |  | 配件 |  |  | 丙烯胶珠8QT.724.0601.10 | M07010400000000 | 只 | 1.4103
P102090400001 | QDB | S22-M-160/10变压器 | 1QB.710.2160SY | M07010400000900 | 丙烯胶珠9×18×4.5 | GB/T 5574 | 1 | 只 | 2021-05-26 | PCS | 1 | 只 | 丙烯胶珠9×18×4.5GB/T 5574 | 丙烯胶珠9×18×4.5GB/T 5574 | M07010400000900 |  |  |  | 配件 |  |  | 丙烯胶珠9×18×4.5GB/T 5574 | M07010400000900 | 只 | 0.9292
P102090400001 | QDB | S22-M-160/10变压器 | 1QB.710.2160SY | M07010400001200 | 丙烯胶珠 | 8QT.724.0601.9 | 4 | 只 | 2021-05-26 | PCS | 4 | 只 | 丙烯胶珠8QT.724.0601.9 | 丙烯胶珠8QT.724.0601.9 | M07010400001200 |  |  |  | 配件 |  |  | 丙烯胶珠8QT.724.0601.9 | M07010400001200 | 只 | 0.9829
P102090400001 | QDB | S22-M-160/10变压器 | 1QB.710.2160SY | M07059991000021 | 放油塞 | 8QT.324.0020.4 | 1 | 只 | 2021-05-26 | PCS | 1 | 只 | 放油塞8QT.324.0020.4 | 放油塞8QT.324.0020.4 | M07059991000021 |  |  |  | 配件 |  |  | 放油塞8QT.324.0020.4 | M07059991000021 | 只 | 5.8407
P102090400001 | QDB | S22-M-160/10变压器 | 1QB.710.2160SY | M09010200000120 | 铜垫圈12（镀锡CU2） | GB/T 97.2 | 9 | 个 | 2021-05-26 | PCS | 9 | 个 | 铜垫圈12（镀锡CU2）GB/T 97.2 | 铜垫圈12（镀锡CU2）GB/T 97.2 | M09010200000120 |  |  |  | 配件 |  |  | 铜垫圈12（镀锡CU2）GB/T 97.2 | M09010200000120 | 个 | 0.2222
P102090400001 | QDB | S22-M-160/10变压器 | 1QB.710.2160SY | M09010300000080 | 垫圈8（镀锌200HV） | GB/T 97.2 | 8 | 个 | 2021-05-26 | PCS | 8 | 个 | 垫圈8（镀锌200HV）GB/T 97.2 | 垫圈8（镀锌200HV）GB/T 97.2 | M09010300000080 |  |  |  | 配件 |  |  | 垫圈8（镀锌200HV）GB/T 97.2 | M09010300000080 | 个 | 0.0111
P102090400001 | QDB | S22-M-160/10变压器 | 1QB.710.2160SY | M09010300000100 | 垫圈10（镀锌200HV） | GB/T 97.2 | 2 | 个 | 2021-05-26 | PCS | 2 | 个 | 垫圈10（镀锌200HV）GB/T 97.2 | 垫圈10（镀锌200HV）GB/T 97.2 | M09010300000100 |  |  |  | 配件 |  |  | 垫圈10（镀锌200HV）GB/T 97.2 | M09010300000100 | 个 | 0.2393
P102090400001 | QDB | S22-M-160/10变压器 | 1QB.710.2160SY | M09010300000120 | 垫圈12（镀锌200HV） | GB/T 97.2 | 16 | 个 | 2021-05-26 | PCS | 16 | 个 | 垫圈12（镀锌200HV）GB/T 97.2 | 垫圈12（镀锌200HV）GB/T 97.2 | M09010300000120 |  |  |  | 配件 |  |  | 垫圈12（镀锌200HV）GB/T 97.2 | M09010300000120 | 个 | 0.0308
P102090400001 | QDB | S22-M-160/10变压器 | 1QB.710.2160SY | M09010300000160 | 垫圈16（镀锌200HV） | GB/T 97.2 | 12 | 个 | 2021-05-26 | PCS | 12 | 个 | 垫圈16（镀锌200HV）GB/T 97.2 | 垫圈12（镀锌200HV）GB/T 97.2 | M09010300000120 |  |  |  | 配件 |  |  | 垫圈12（镀锌200HV）GB/T 97.2 | M09010300000120 | 个 | 0.0308
P102090400001 | QDB | S22-M-160/10变压器 | 1QB.710.2160SY | M09011500000121 | 不锈钢垫圈12 （200HV） | GB/T 97.2 | 28 | 个 | 2021-05-26 | PCS | 28 | 个 | 不锈钢垫圈12 （200HV）GB/T 97.2 | 不锈钢垫圈12 （200HV）GB/T 97.2 | M09011500000121 |  |  |  | 配件 |  |  | 不锈钢垫圈12 （200HV）GB/T 97.2 | M09011500000121 | 个 | 0.1966
P102090400001 | QDB | S22-M-160/10变压器 | 1QB.710.2160SY | M09011700000120 | 方斜垫圈12（镀锌） | GB/T 853 | 4 | 个 | 2021-05-26 | PCS | 4 | 个 | 方斜垫圈12（镀锌）GB/T 853 | 方斜垫圈12（镀锌）GB/T 853 | M09011700000120 |  |  |  | 配件 |  |  | 方斜垫圈12（镀锌）GB/T 853 | M09011700000120 | 个 | 0.2137
P102090400001 | QDB | S22-M-160/10变压器 | 1QB.710.2160SY | M09011700000164 | 方斜垫圈16（镀锌） | GB/T 853 | 2 | 个 | 2021-05-26 | PCS | 2 | 个 | 方斜垫圈16（镀锌）GB/T 853 | 方斜垫圈16（镀锌）GB/T 853 | M09011700000164 |  |  |  | 配件 |  |  | 方斜垫圈16（镀锌）GB/T 853 | M09011700000164 | 个 | 0.377
P102090400001 | QDB | S22-M-160/10变压器 | 1QB.710.2160SY | M09020100000120 | 铜螺母M12（镀锡CU2） | GB/T 6170 | 3 | 个 | 2021-05-26 | PCS | 3 | 个 | 铜螺母M12（镀锡CU2）GB/T 6170 | 铜螺母M12（镀锡CU2）GB/T 6170 | M09020100000120 |  |  |  | 配件 |  |  | 铜螺母M12（镀锡CU2）GB/T 6170 | M09020100000120 | 个 | 1.0513
P102090400001 | QDB | S22-M-160/10变压器 | 1QB.710.2160SY | M09020100000121 | 铜薄螺母M12（镀锡CU2） | GB/T 6172.1 | 6 | 个 | 2021-05-26 | PCS | 6 | 个 | 铜薄螺母M12（镀锡CU2）GB/T 6172.1 | 铜薄螺母M12（镀锡CU2）GB/T 6172.1 | M09020100000121 |  |  |  | 配件 |  |  | 铜薄螺母M12（镀锡CU2）GB/T 6172.1 | M09020100000121 | 个 | 0.5752
P102090400001 | QDB | S22-M-160/10变压器 | 1QB.710.2160SY | M09020200000120 | 螺母M12（镀锌6） | GB/T 6170 | 20 | 个 | 2021-05-26 | PCS | 20 | 个 | 螺母M12（镀锌6）GB/T 6170 | 螺母M12（镀锌6）GB/T 6170 | M09020200000120 |  |  |  | 配件 |  |  | 螺母M12（镀锌6）GB/T 6170 | M09020200000120 | 个 | 0.1197
P102090400001 | QDB | S22-M-160/10变压器 | 1QB.710.2160SY | M09020200000121 | 薄螺母M12（镀锌04） | GB/T 6172.1 | 20 | 个 | 2021-05-26 | PCS | 20 | 个 | 薄螺母M12（镀锌04）GB/T 6172.1 | 薄螺母M12（镀锌04）GB/T 6172.1 | M09020200000121 |  |  |  | 配件 |  |  | 薄螺母M12（镀锌04）GB/T 6172.1 | M09020200000121 | 个 | 0.0769
P102090400001 | QDB | S22-M-160/10变压器 | 1QB.710.2160SY | M09020200000123 | 螺母M12（热镀锌6） | GB/T 6170 | 37 | 个 | 2021-05-26 | PCS | 37 | 个 | 螺母M12（热镀锌6）GB/T 6170 | 螺母M12（热镀锌6）GB/T 6170 | M09020200000123 |  |  |  | 配件 |  |  | 螺母M12（热镀锌6）GB/T 6170 | M09020200000123 | 个 | 0.2051
P102090400001 | QDB | S22-M-160/10变压器 | 1QB.710.2160SY | M09020200000160 | 螺母M16（镀锌6） | GB/T 6170 | 10 | 个 | 2021-05-26 | PCS | 10 | 个 | 螺母M16（镀锌6）GB/T 6170 | 螺母M16（镀锌6）GB/T 6170 | M09020200000160 |  |  |  | 配件 |  |  | 螺母M16（镀锌6）GB/T 6170 | M09020200000160 | 个 | 0.2359
P102090400001 | QDB | S22-M-160/10变压器 | 1QB.710.2160SY | M09020200000161 | 薄螺母M16（镀锌05） | GB/T 6172.1 | 10 | 个 | 2021-05-26 | PCS | 10 | 个 | 薄螺母M16（镀锌05）GB/T 6172.1 | 薄螺母M16（镀锌05）GB/T 6172.1 | M09020200000161 |  |  |  | 配件 |  |  | 薄螺母M16（镀锌05）GB/T 6172.1 | M09020200000161 | 个 | 0.1538
P102090400001 | QDB | S22-M-160/10变压器 | 1QB.710.2160SY | M09020500000100 | 螺母 M10（热镀锌04） | GB/T 6172.1 | 2 | 个 | 2021-05-26 | PCS | 2 | 个 | 螺母 M10（热镀锌04）GB/T 6172.1 | 螺母 M10（热镀锌04）GB/T 6172.1 | M09020500000100 |  |  |  | 配件 |  |  | 螺母 M10（热镀锌04）GB/T 6172.1 | M09020500000100 | 个 | 0.1233
P102090400001 | QDB | S22-M-160/10变压器 | 1QB.710.2160SY | M09020500000101 | 螺母M10（热镀锌8） | GB/T 6170 | 2 | 个 | 2021-05-26 | PCS | 2 | 个 | 螺母M10（热镀锌8）GB/T 6170 | 螺母M10（热镀锌8）GB/T 6170 | M09020500000101 |  |  |  | 配件 |  |  | 螺母M10（热镀锌8）GB/T 6170 | M09020500000101 | 个 | 0.1282
P102090400001 | QDB | S22-M-160/10变压器 | 1QB.710.2160SY | M09030500080013 | 螺栓M8×12（镀锌4.8） | GB/T 5781 | 8 | 个 | 2021-05-26 | PCS | 8 | 个 | 螺栓M8×12（镀锌4.8）GB/T 5781 | 螺栓M8×12（镀锌4.8）GB/T 5781 | M09030500080013 |  |  |  | 配件 |  |  | 螺栓M8×12（镀锌4.8）GB/T 5781 | M09030500080013 | 个 | 0.0735
P102090400001 | QDB | S22-M-160/10变压器 | 1QB.710.2160SY | M09030500120038 | 螺栓M12×35（热镀锌4.8） | GB/T 5781 | 28 | 个 | 2021-05-26 | PCS | 28 | 个 | 螺栓M12×35（热镀锌4.8）GB/T 5781 | 螺栓M12×35（热镀锌4.8）GB/T 5781 | M09030500120038 |  |  |  | 配件 |  |  | 螺栓M12×35（热镀锌4.8）GB/T 5781 | M09030500120038 | 个 | 0.4274
P102090400001 | QDB | S22-M-160/10变压器 | 1QB.710.2160SY | M09030500160040 | 螺栓M16×40（镀锌4.8） | GB/T 5781 | 4 | 个 | 2021-05-26 | PCS | 4 | 个 | 螺栓M16×40（镀锌4.8）GB/T 5781 | 螺栓M16×40（镀锌4.8）GB/T 5781 | M09030500160040 |  |  |  | 配件 |  |  | 螺栓M16×40（镀锌4.8）GB/T 5781 | M09030500160040 | 个 | 0.6923
P102090400001 | QDB | S22-M-160/10变压器 | 1QB.710.2160SY | M09040301202602 | 吊紧螺杆 12×260×80×80 | 8QT.931.2028.1 | 4 | 个 | 2021-05-26 | PCS | 4 | 个 | 吊紧螺杆 12×260×80×808QT.931.2028.1 | 吊紧螺杆 12×260×80×808QT.931.2028.1 | M09040301202602 |  |  |  | 配件 |  |  | 吊紧螺杆 12×260×80×808QT.931.2028.1 | M09040301202602 | 个 | 1.7876
P102090400001 | QDB | S22-M-160/10变压器 | 1QB.710.2160SY | M09040301205001 | 吊紧螺杆 12×500×80×80 | 8QT.931.2028.1 | 4 | 个 | 2021-05-26 | PCS | 4 | 个 | 吊紧螺杆 12×500×80×808QT.931.2028.1 | 吊紧螺杆 12×500×80×808QT.931.2028.1 | M09040301205001 |  |  |  | 配件 |  |  | 吊紧螺杆 12×500×80×808QT.931.2028.1 | M09040301205001 | 个 | 3.4336
P102090400001 | QDB | S22-M-160/10变压器 | 1QB.710.2160SY | M09040401602101 | 吊紧螺杆 16×210×60×90 | 8QT.931.2028.1 | 2 | 个 | 2021-05-26 | PCS | 2 | 个 | 吊紧螺杆 16×210×60×908QT.931.2028.1 | 吊紧螺杆 16×210×60×908QT.931.2028.1 | M09040401602101 |  |  |  | 配件 |  |  | 吊紧螺杆 16×210×60×908QT.931.2028.1 | M09040401602101 | 个 | 2.5214
P102090400001 | QDB | S22-M-160/10变压器 | 1QB.710.2160SY | M09990701200450 | 螺柱 M12×45×35 | 8QT.931.0003 | 9 | 只 | 2021-05-26 | PCS | 9 | 只 | 螺柱 M12×45×358QT.931.0003 | 螺柱 M12×45×358QT.931.0003 | M09990701200450 |  |  |  | 配件 |  |  | 螺柱 M12×45×358QT.931.0003 | M09990701200450 | 只 | 2.5641
P102090400001 | QDB | S22-M-160/10变压器 | 1QB.710.2160SY | M10030100000003 | 塞座 | 8QT.322.0001 | 1 | 只 | 2021-05-26 | PCS | 1 | 只 | 塞座8QT.322.0001 | 塞座8QT.322.0001 | M10030100000003 |  |  |  | 配件 |  |  | 塞座8QT.322.0001 | M10030100000003 | 只 | 3.6752
P102090400001 | QDB | S22-M-160/10变压器 | 1QB.710.2160SY | M10030110000000 | 管 | 8QT.169.0001 | 1 | 只 | 2021-05-26 | PCS | 1 | 只 | 管8QT.169.0001 | 管8QT.169.0001 | M10030110000000 |  |  |  | 配件 |  |  | 管8QT.169.0001 | M10030110000000 | 只 | 9.469
P102090400001 | QDB | S22-M-160/10变压器 | 1QB.710.2160SY | M11010100000002 | 变压器油（通用） | I -10℃-GB 2536 | 121.2 | KG | 2021-05-26 | PCS | 121.2 | KG | 变压器油（通用）I -10℃-GB 2536 | 变压器油（通用）I -10℃-GB 2536 | M11010100000002 |  |  | OL01 | 变压器油 | 变压器油 | I -10℃ | 变压器油（通用）I -10℃-GB 2536 | M11010100000002 | KG | 5.2308
P102090400001 | QDB | S22-M-160/10变压器 | 1QB.710.2160SY | M17020500000105 | 护罩 | 8QT.300.0020.4 | 1 | 个 | 2021-05-26 | PCS | 1 | 个 | 护罩8QT.300.0020.4 | 护罩8QT.300.0020.4 | M17020500000105 |  |  |  | 配件 |  |  | 护罩8QT.300.0020.4 | M17020500000105 | 个 | 7.7876
P102090400001 | QDB | S22-M-160/10变压器 | 1QB.710.2160SY | M17022000000009 | 塞座 | 8QT.322.0020.4 | 1 | 只 | 2021-05-26 | PCS | 1 | 只 | 塞座8QT.322.0020.4 | 塞座8QT.322.0020.4 | M17022000000009 |  |  |  | 配件 |  |  | 塞座8QT.322.0020.4 | M17022000000009 | 只 | 9.7345
P102090400001 | QDB | S22-M-160/10变压器 | 1QB.710.2160SY | 5QB-QSZBJYJ-2160SY-1 | 器身纸板绝缘件 | S22-M-160/10 | 1 | 套 | 2021-05-26 | PCS | 1 | KG | 器身纸板绝缘件S22-M-160/10 | 器身纸板绝缘件S13-M-160/10 | 5QB-QSZBJYJ-20903Z-1 |  |  |  | 配件 |  |  | 器身纸板绝缘件S13-M-160/10 | 5QB-QSZBJYJ-20903Z-1 | 套 | 97.558
P102090400001 | QDB | S22-M-160/10变压器 | 1QB.710.2160SY | 5QB-RXZBJYJ-2160SY-1 | 绕线纸板绝缘件 | S22-M-160/10 | 1 | 套 | 2021-05-26 | PCS | 1 | KG | 绕线纸板绝缘件S22-M-160/10 | 绕线纸板绝缘件S13-M-160/10 | 5QB-RXZBJYJ-20903Z-1 |  |  |  | 配件 |  |  | 绕线纸板绝缘件S13-M-160/10 | 5QB-RXZBJYJ-20903Z-1 | 套 | 84.07
P102090400001 | QDB | S22-M-160/10变压器 | 1QB.710.2160SY | 5QB-ZZCYM-2160SY-1 | 总装层压木件 | S22-M-160/10 | 1 | 套 | 2021-05-26 | PCS | inf | KG | 总装层压木件S22-M-160/10 | 总装层压木件S13-M-160/10 | 5QB-ZZCYM-20903Z-1 |  |  |  | 配件 |  |  | 总装层压木件S13-M-160/10 | 5QB-ZZCYM-20903Z-1 | 套 | 89.302
P102090400001 | QDB | S22-M-160/10变压器 | 1QB.710.2160SY | 8QB-868-23160NW | S13-M-160/10铭牌 | 8QB.868.23160NW | 1 | 块 | 2021-05-26 | PCS | 1 | 块 | S13-M-160/10铭牌8QB.868.23160NW | S13-M-160/10铭牌8QB.868.23160NW | 8QB-868-23160NW |  |  |  | 配件 |  |  | S13-M-160/10铭牌8QB.868.23160NW | 8QB-868-23160NW | 块 | 42.7586
P102090400001 | QDB | S22-M-160/10变压器 | 1QB.710.2160SY | 8QT-370-0004-1-110 | 密封垫 775×400 | 8QT.370.0004.1 | 1 | 只 | 2021-05-26 | PCS | 1 | 只 | 密封垫 775×4008QT.370.0004.1 | 密封垫 775×4008QT.370.0004.1 | 8QT-370-0004-1-110 |  |  |  | 配件 |  |  | 密封垫 775×4008QT.370.0004.1 | 8QT-370-0004-1-110 | 只 | 13.0973
P102090400001 | QDB | S22-M-160/10变压器 | 1QB.710.2160SY | 8QT-723-0606 | 瓷套 | 8QT.723.0606 | 3 | 只 | 2021-05-26 | PCS | 3 | 只 | 瓷套8QT.723.0606 | 瓷套8QT.723.0606 | 8QT-723-0606 |  |  |  | 配件 |  |  | 瓷套8QT.723.0606 | 8QT-723-0606 | 只 | 56.0345
P102090400001 | QDB | S22-M-160/10变压器 | 1QB.710.2160SY | M01010600000064 | 聚酯漆包铜圆线 | QZ-2/130-ф1.650/ф1.756 | 157.59 | KG | 2021-05-26 | PCS | 157.59 | KG | 聚酯漆包铜圆线QZ-2/130-ф1.650/ф1.756 | 聚酯漆包铜圆线QZ-2/130-ф1.650/ф1.756 | M01010600000064 |  |  | CU01 | 铜 | 漆包圆线 | QZ-2-A | 聚酯漆包铜圆线QZ-2/130-ф1.650/ф1.756 | M01010600000064 | KG | 48.0442
P102170310012 | QDB | S13-M-1000/10变压器 | 1QB.710.21703ZB | 5QB-CBJYJ-21703ZB-1 | 撑板绝缘件 | S13-M-1000/10 | 1 | 套 | 2018-05-28 | PCS | 1 | 套 | 撑板绝缘件S13-M-1000/10 | 撑板绝缘件S13-M-1000/10 | 5QB-CBJYJ-21703ZB-1 |  |  |  | 配件 |  |  | 撑板绝缘件S13-M-1000/10 | 5QB-CBJYJ-21703ZB-1 | 套 | 19.292
P102170310012 | QDB | S13-M-1000/10变压器 | 1QB.710.21703ZB | M05010300000014 | 导电杆 | 8QT.510.0609.1-7 | 3 | 支 | 2018-05-28 | PCS | 3 | 支 | 导电杆8QT.510.0609.1-7 | 导电杆8QT.510.0609.1-7 | M05010300000014 |  |  |  | 配件 |  |  | 导电杆8QT.510.0609.1-7 | M05010300000014 | 支 | 14.1593
P102170310012 | QDB | S13-M-1000/10变压器 | 1QB.710.21703ZB | M06020400000002 | 0.05×40 皱纹纸 | GB/T 7969 | 0 | KG | 2018-05-28 | PCS | 0 | KG | 0.05×40 皱纹纸GB/T 7969 | 0.05×40 皱纹纸GB/T 7969 | M06020400000002 |  |  |  | 配件 |  |  | 0.05×40 皱纹纸GB/T 7969 | M06020400000002 | KG | 22.1239
P102170310012 | QDB | S13-M-1000/10变压器 | 1QB.710.21703ZB | M06021100000016 | 0.13 点胶纸 | JB/T 10442.1 | 2 | KG | 2018-05-28 | PCS | 2 | KG | 0.13 点胶纸JB/T 10442.1 | 0.13 点胶纸JB/T 10442.1 | M06021100000016 |  |  |  | 配件 |  |  | 0.13 点胶纸JB/T 10442.1 | M06021100000016 | KG | 17.8632
P102170310012 | QDB | S13-M-1000/10变压器 | 1QB.710.21703ZB | M06021100000029 | 0.08 点胶纸 | JB/T 10442.1 | 7 | KG | 2018-05-28 | PCS | 7 | KG | 0.08 点胶纸JB/T 10442.1 | 0.08 点胶纸JB/T 10442.1 | M06021100000029 |  |  |  | 配件 |  |  | 0.08 点胶纸JB/T 10442.1 | M06021100000029 | KG | 17.8632
P102170310012 | QDB | S13-M-1000/10变压器 | 1QB.710.21703ZB | M06021100000047 | 0.38mm点胶纸 | JB/T 10442.1 | 1 | KG | 2018-05-28 | PCS | 1 | KG | 0.38mm点胶纸JB/T 10442.1 | 0.38mm点胶纸JB/T 10442.1 | M06021100000047 |  |  |  | 配件 |  |  | 0.38mm点胶纸JB/T 10442.1 | M06021100000047 | KG | 24.7788
P102170310012 | QDB | S13-M-1000/10变压器 | 1QB.710.21703ZB | M06021120000032 | 0.13全胶纸 | JB/T 10442.1 | 0 | KG | 2018-05-28 | PCS | 0 | KG | 0.13全胶纸JB/T 10442.1 | 0.13全胶纸JB/T 10442.1 | M06021120000032 |  |  |  | 配件 |  |  | 0.13全胶纸JB/T 10442.1 | M06021120000032 | KG | 23.5398
P102170310012 | QDB | S13-M-1000/10变压器 | 1QB.710.21703ZB | M06050300014250 | 电工收缩带 | 0.23×25 | 6 | 卷 | 2018-05-28 | PCS | 6 | 卷 | 电工收缩带0.23×25 | 电工收缩带0.23×25 | M06050300014250 |  |  |  | 配件 |  |  | 电工收缩带0.23×25 | M06050300014250 | 卷 | 3.3675
P102170310012 | QDB | S13-M-1000/10变压器 | 1QB.710.21703ZB | M06080400000000 | 弯板 | 8QT.140.0004 | 4 | 只 | 2018-05-28 | PCS | 4 | 只 | 弯板8QT.140.0004 | 弯板8QT.140.0004 | M06080400000000 |  |  |  | 配件 |  |  | 弯板8QT.140.0004 | M06080400000000 | 只 | 3.1858
P102170310012 | QDB | S13-M-1000/10变压器 | 1QB.710.21703ZB | M06110400000002 | 瓷套 | 5QT.723.0914.1 | 1 | 只 | 2018-05-28 | PCS | 1 | 只 | 瓷套5QT.723.0914.1 | 瓷套5QT.723.0914.1 | M06110400000002 |  |  |  | 配件 |  |  | 瓷套5QT.723.0914.1 | M06110400000002 | 只 | 5.9292
P102170310012 | QDB | S13-M-1000/10变压器 | 1QB.710.21703ZB | M06110400000004 | 瓷套 | 5QT.723.0917.1 | 3 | 只 | 2018-05-28 | PCS | 3 | 只 | 瓷套5QT.723.0917.1 | 瓷套5QT.723.0917.1 | M06110400000004 |  |  |  | 配件 |  |  | 瓷套5QT.723.0917.1 | M06110400000004 | 只 | 10.177
P102170310012 | QDB | S13-M-1000/10变压器 | 1QB.710.21703ZB | M06110400000007 | 瓷套 | 8QT.723.0609 | 3 | 只 | 2018-05-28 | PCS | 3 | 只 | 瓷套8QT.723.0609 | 瓷套8QT.723.0609 | M06110400000007 |  |  |  | 配件 |  |  | 瓷套8QT.723.0609 | M06110400000007 | 只 | 6.8142
P102170310012 | QDB | S13-M-1000/10变压器 | 1QB.710.21703ZB | M07010300000072 | 密封垫 | 8QT.370.0020.2 | 1 | 块 | 2018-05-28 | PCS | 1 | 块 | 密封垫8QT.370.0020.2 | 密封垫8QT.370.0020.2 | M07010300000072 |  |  |  | 配件 |  |  | 密封垫8QT.370.0020.2 | M07010300000072 | 块 | 0.4513
P102170310012 | QDB | S13-M-1000/10变压器 | 1QB.710.21703ZB | M07010302703604 | 密封垫圈 27×36×4 | 8QT.370.3100 | 1 | 只 | 2018-05-28 | PCS | 1 | 只 | 密封垫圈 27×36×48QT.370.3100 | 密封垫圈 27×36×48QT.370.3100 | M07010302703604 |  |  |  | 配件 |  |  | 密封垫圈 27×36×48QT.370.3100 | M07010302703604 | 只 | 0.5983
P102170310012 | QDB | S13-M-1000/10变压器 | 1QB.710.21703ZB | M07010304405705 | 密封垫 | 8QT.370.0020.5 | 1 | 只 | 2018-05-28 | PCS | 1 | 只 | 密封垫8QT.370.0020.5 | 密封垫8QT.370.0020.5 | M07010304405705 |  |  |  | 配件 |  |  | 密封垫8QT.370.0020.5 | M07010304405705 | 只 | 0.708
P102170310012 | QDB | S13-M-1000/10变压器 | 1QB.710.21703ZB | M07010310006000 | 丙烯胶垫 | 8QT.725.0601.2 | 1 | 只 | 2018-05-28 | PCS | 1 | 只 | 丙烯胶垫 8QT.725.0601.2 | 丙烯胶垫 8QT.725.0601.2 | M07010310006000 |  |  |  | 配件 |  |  | 丙烯胶垫 8QT.725.0601.2 | M07010310006000 | 只 | 3.0769
P102170310012 | QDB | S13-M-1000/10变压器 | 1QB.710.21703ZB | M07010310007000 | 丙烯胶垫 | 8QT.725.0603.1 | 3 | 只 | 2018-05-28 | PCS | 3 | 只 | 丙烯胶垫8QT.725.0603.1 | 丙烯胶垫8QT.725.0603.1 | M07010310007000 |  |  |  | 配件 |  |  | 丙烯胶垫8QT.725.0603.1 | M07010310007000 | 只 | 2.4359
P102170310012 | QDB | S13-M-1000/10变压器 | 1QB.710.21703ZB | M07010310011500 | 丙烯胶垫 | 8QT.725.0601.3 | 3 | 只 | 2018-05-28 | PCS | 3 | 只 | 丙烯胶垫 8QT.725.0601.3 | 丙烯胶垫 8QT.725.0601.3 | M07010310011500 |  |  |  | 配件 |  |  | 丙烯胶垫 8QT.725.0601.3 | M07010310011500 | 只 | 5.5556
P102170310012 | QDB | S13-M-1000/10变压器 | 1QB.710.21703ZB | M07010400000000 | 丙烯胶珠 | 8QT.724.0601.10 | 3 | 只 | 2018-05-28 | PCS | 3 | 只 | 丙烯胶珠8QT.724.0601.10 | 丙烯胶珠8QT.724.0601.10 | M07010400000000 |  |  |  | 配件 |  |  | 丙烯胶珠8QT.724.0601.10 | M07010400000000 | 只 | 1.4103
P102170310012 | QDB | S13-M-1000/10变压器 | 1QB.710.21703ZB | M07010400002400 | 丙烯胶珠 | 8QT.724.0601.3 | 3 | 只 | 2018-05-28 | PCS | 3 | 只 | 丙烯胶珠8QT.724.0601.3 | 丙烯胶珠8QT.724.0601.3 | M07010400002400 |  |  |  | 配件 |  |  | 丙烯胶珠8QT.724.0601.3 | M07010400002400 | 只 | 1.9658
P102170310012 | QDB | S13-M-1000/10变压器 | 1QB.710.21703ZB | M07010400003600 | 丙烯胶珠 | 8QT.724.0601.8 | 3 | 只 | 2018-05-28 | PCS | 3 | 只 | 丙烯胶珠8QT.724.0601.8 | 丙烯胶珠8QT.724.0601.8 | M07010400003600 |  |  |  | 配件 |  |  | 丙烯胶珠8QT.724.0601.8 | M07010400003600 | 只 | 9.1026
P102170310012 | QDB | S13-M-1000/10变压器 | 1QB.710.21703ZB | M09010300000080 | 垫圈8（镀锌200HV） | GB/T 97.2 | 11 | 个 | 2018-05-28 | PCS | 11 | 个 | 垫圈8（镀锌200HV）GB/T 97.2 | 垫圈8（镀锌200HV）GB/T 97.2 | M09010300000080 |  |  |  | 配件 |  |  | 垫圈8（镀锌200HV）GB/T 97.2 | M09010300000080 | 个 | 0.0111
P102170310012 | QDB | S13-M-1000/10变压器 | 1QB.710.21703ZB | M09010300000120 | 垫圈12（镀锌200HV） | GB/T 97.2 | 56 | 个 | 2018-05-28 | PCS | 56 | 个 | 垫圈12（镀锌200HV）GB/T 97.2 | 垫圈12（镀锌200HV）GB/T 97.2 | M09010300000120 |  |  |  | 配件 |  |  | 垫圈12（镀锌200HV）GB/T 97.2 | M09010300000120 | 个 | 0.0308
P102170310012 | QDB | S13-M-1000/10变压器 | 1QB.710.21703ZB | M09010300000200 | 垫圈20（镀锌200HV） | GB/T 97.2 | 12 | 个 | 2018-05-28 | PCS | 12 | 个 | 垫圈20（镀锌200HV）GB/T 97.2 | 垫圈20（镀锌200HV）GB/T 97.2 | M09010300000200 |  |  |  | 配件 |  |  | 垫圈20（镀锌200HV）GB/T 97.2 | M09010300000200 | 个 | 0.0709
P102170310012 | QDB | S13-M-1000/10变压器 | 1QB.710.21703ZB | M09011500000160 | 不锈钢垫圈16（200HV） | GB/T 97.2 | 32 | 个 | 2018-05-28 | PCS | 32 | 个 | 不锈钢垫圈16（200HV）GB/T 97.2 | 不锈钢垫圈16（200HV）GB/T 97.2 | M09011500000160 |  |  |  | 配件 |  |  | 不锈钢垫圈16（200HV）GB/T 97.2 | M09011500000160 | 个 | 0.3419
P102170310012 | QDB | S13-M-1000/10变压器 | 1QB.710.21703ZB | M09011700000101 | 方斜垫圈10（镀锌） | GB/T 853 | 16 | 个 | 2018-05-28 | PCS | 16 | 个 | 方斜垫圈10（镀锌）GB/T 853 | 方斜垫圈10（镀锌）GB/T 853 | M09011700000101 |  |  |  | 配件 |  |  | 方斜垫圈10（镀锌）GB/T 853 | M09011700000101 | 个 | 0.1195
P102170310012 | QDB | S13-M-1000/10变压器 | 1QB.710.21703ZB | M09011700000164 | 方斜垫圈16（镀锌） | GB/T 853 | 4 | 个 | 2018-05-28 | PCS | 4 | 个 | 方斜垫圈16（镀锌）GB/T 853 | 方斜垫圈16（镀锌）GB/T 853 | M09011700000164 |  |  |  | 配件 |  |  | 方斜垫圈16（镀锌）GB/T 853 | M09011700000164 | 个 | 0.377
P102170310012 | QDB | S13-M-1000/10变压器 | 1QB.710.21703ZB | M09011700000200 | 方斜垫圈20（镀锌） | GB/T 853 | 8 | 个 | 2018-05-28 | PCS | 8 | 个 | 方斜垫圈20（镀锌）GB/T 853 | 方斜垫圈20（镀锌）GB/T 853 | M09011700000200 |  |  |  | 配件 |  |  | 方斜垫圈20（镀锌）GB/T 853 | M09011700000200 | 个 | 0.5128
P102170310012 | QDB | S13-M-1000/10变压器 | 1QB.710.21703ZB | M09020200000100 | 螺母M10（镀锌6） | GB/T 6170 | 16 | 个 | 2018-05-28 | PCS | 16 | 个 | 螺母M10（镀锌6）GB/T 6170 | 螺母M10（镀锌6）GB/T 6170 | M09020200000100 |  |  |  | 配件 |  |  | 螺母M10（镀锌6）GB/T 6170 | M09020200000100 | 个 | 0.0684
P102170310012 | QDB | S13-M-1000/10变压器 | 1QB.710.21703ZB | M09020200000101 | 薄螺母M10（镀锌04） | GB/T 6172.1 | 16 | 个 | 2018-05-28 | PCS | 16 | 个 | 薄螺母M10（镀锌04）GB/T 6172.1 | 薄螺母M10（镀锌04）GB/T 6172.1 | M09020200000101 |  |  |  | 配件 |  |  | 薄螺母M10（镀锌04）GB/T 6172.1 | M09020200000101 | 个 | 0.059
P102170310012 | QDB | S13-M-1000/10变压器 | 1QB.710.21703ZB | M09020200000120 | 螺母M12（镀锌6） | GB/T 6170 | 44 | 个 | 2018-05-28 | PCS | 44 | 个 | 螺母M12（镀锌6）GB/T 6170 | 螺母M12（镀锌6）GB/T 6170 | M09020200000120 |  |  |  | 配件 |  |  | 螺母M12（镀锌6）GB/T 6170 | M09020200000120 | 个 | 0.1197
P102170310012 | QDB | S13-M-1000/10变压器 | 1QB.710.21703ZB | M09020200000121 | 薄螺母M12（镀锌04） | GB/T 6172.1 | 44 | 个 | 2018-05-28 | PCS | 44 | 个 | 薄螺母M12（镀锌04）GB/T 6172.1 | 薄螺母M12（镀锌04）GB/T 6172.1 | M09020200000121 |  |  |  | 配件 |  |  | 薄螺母M12（镀锌04）GB/T 6172.1 | M09020200000121 | 个 | 0.0769
P102170310012 | QDB | S13-M-1000/10变压器 | 1QB.710.21703ZB | M09020200000123 | 螺母M12（热镀锌6） | GB/T 6170 | 9 | 个 | 2018-05-28 | PCS | 9 | 个 | 螺母M12（热镀锌6）GB/T 6170 | 螺母M12（热镀锌6）GB/T 6170 | M09020200000123 |  |  |  | 配件 |  |  | 螺母M12（热镀锌6）GB/T 6170 | M09020200000123 | 个 | 0.2051
P102170310012 | QDB | S13-M-1000/10变压器 | 1QB.710.21703ZB | M09020200000160 | 螺母M16（镀锌6） | GB/T 6170 | 4 | 个 | 2018-05-28 | PCS | 4 | 个 | 螺母M16（镀锌6）GB/T 6170 | 螺母M16（镀锌6）GB/T 6170 | M09020200000160 |  |  |  | 配件 |  |  | 螺母M16（镀锌6）GB/T 6170 | M09020200000160 | 个 | 0.2359
P102170310012 | QDB | S13-M-1000/10变压器 | 1QB.710.21703ZB | M09020200000161 | 薄螺母M16（镀锌05） | GB/T 6172.1 | 4 | 个 | 2018-05-28 | PCS | 4 | 个 | 薄螺母M16（镀锌05）GB/T 6172.1 | 薄螺母M16（镀锌05）GB/T 6172.1 | M09020200000161 |  |  |  | 配件 |  |  | 薄螺母M16（镀锌05）GB/T 6172.1 | M09020200000161 | 个 | 0.1538
P102170310012 | QDB | S13-M-1000/10变压器 | 1QB.710.21703ZB | M09020200000162 | 螺母 M16（热镀锌8） | GB/T 6170 | 32 | 个 | 2018-05-28 | PCS | 32 | 个 | 螺母 M16（热镀锌8）GB/T 6170 | 螺母 M16（热镀锌8）GB/T 6170 | M09020200000162 |  |  |  | 配件 |  |  | 螺母 M16（热镀锌8）GB/T 6170 | M09020200000162 | 个 | 0.3419
P102170310012 | QDB | S13-M-1000/10变压器 | 1QB.710.21703ZB | M09020200000200 | 螺母M20（镀锌04） | GB/T 6170 | 12 | 个 | 2018-05-28 | PCS | 12 | 个 | 螺母M20（镀锌04）GB/T 6170 | 螺母M20（镀锌04）GB/T 6170 | M09020200000200 |  |  |  | 配件 |  |  | 螺母M20（镀锌04）GB/T 6170 | M09020200000200 | 个 | 0.3761
P102170310012 | QDB | S13-M-1000/10变压器 | 1QB.710.21703ZB | M09020200000201 | 薄螺母M20（镀锌04） | GB/T 6172.1 | 12 | 个 | 2018-05-28 | PCS | 12 | 个 | 薄螺母M20（镀锌04）GB/T 6172.1 | 薄螺母M20（镀锌04）GB/T 6172.1 | M09020200000201 |  |  |  | 配件 |  |  | 薄螺母M20（镀锌04）GB/T 6172.1 | M09020200000201 | 个 | 0.2906
P102170310012 | QDB | S13-M-1000/10变压器 | 1QB.710.21703ZB | M09030500080013 | 螺栓M8×12（镀锌4.8） | GB/T 5781 | 3 | 个 | 2018-05-28 | PCS | 3 | 个 | 螺栓M8×12（镀锌4.8）GB/T 5781 | 螺栓M8×12（镀锌4.8）GB/T 5781 | M09030500080013 |  |  |  | 配件 |  |  | 螺栓M8×12（镀锌4.8）GB/T 5781 | M09030500080013 | 个 | 0.0735
P102170310012 | QDB | S13-M-1000/10变压器 | 1QB.710.21703ZB | M09030500080020 | 螺栓M8×20（镀锌4.8） | GB/T 5781 | 8 | 个 | 2018-05-28 | PCS | 8 | 个 | 螺栓M8×20（镀锌4.8）GB/T 5781 | 螺栓M8×20（镀锌4.8）GB/T 5781 | M09030500080020 |  |  |  | 配件 |  |  | 螺栓M8×20（镀锌4.8）GB/T 5781 | M09030500080020 | 个 | 0.094
P102170310012 | QDB | S13-M-1000/10变压器 | 1QB.710.21703ZB | M09030500100016 | 螺栓M10×16（镀锌4.8） | GB/T 5781 | 1 | 个 | 2018-05-28 | PCS | 1 | 个 | 螺栓M10×16（镀锌4.8）GB/T 5781 | 螺栓M10×16（镀锌4.8）GB/T 5781 | M09030500100016 |  |  |  | 配件 |  |  | 螺栓M10×16（镀锌4.8）GB/T 5781 | M09030500100016 | 个 | 0.1325
P102170310012 | QDB | S13-M-1000/10变压器 | 1QB.710.21703ZB | M09030500120038 | 螺栓M12×35（热镀锌4.8） | GB/T 5781 | 16 | 个 | 2018-05-28 | PCS | 16 | 个 | 螺栓M12×35（热镀锌4.8）GB/T 5781 | 螺栓M12×35（热镀锌4.8）GB/T 5781 | M09030500120038 |  |  |  | 配件 |  |  | 螺栓M12×35（热镀锌4.8）GB/T 5781 | M09030500120038 | 个 | 0.4274
P102170310012 | QDB | S13-M-1000/10变压器 | 1QB.710.21703ZB | M09030500120050 | 螺栓M12×50（镀锌4.8） | GB/T 5781 | 12 | 个 | 2018-05-28 | PCS | 12 | 个 | 螺栓M12×50（镀锌4.8）GB/T 5781 | 螺栓M12×50（镀锌4.8）GB/T 5781 | M09030500120050 |  |  |  | 配件 |  |  | 螺栓M12×50（镀锌4.8）GB/T 5781 | M09030500120050 | 个 | 0.3675
P102170310012 | QDB | S13-M-1000/10变压器 | 1QB.710.21703ZB | M09030500160046 | 螺栓M16×45（热镀锌4.8） | GB/T 5781 | 32 | 个 | 2018-05-28 | PCS | 32 | 个 | 螺栓M16×45（热镀锌4.8）GB/T 5781 | 螺栓M16×45（热镀锌4.8）GB/T 5781 | M09030500160046 |  |  |  | 配件 |  |  | 螺栓M16×45（热镀锌4.8）GB/T 5781 | M09030500160046 | 个 | 0.9912
P102170310012 | QDB | S13-M-1000/10变压器 | 1QB.710.21703ZB | M09040301203501 | 吊紧螺杆 12×350×80×80 | 8QT.931.2028.1 | 8 | 个 | 2018-05-28 | PCS | 8 | 个 | 吊紧螺杆 12×350×80×808QT.931.2028.1 | 吊紧螺杆 12×350×80×808QT.931.2028.1 | M09040301203501 |  |  |  | 配件 |  |  | 吊紧螺杆 12×350×80×808QT.931.2028.1 | M09040301203501 | 个 | 2.4071
P102170310012 | QDB | S13-M-1000/10变压器 | 1QB.710.21703ZB | M09040301204801 | 吊紧螺杆 12×480×80×80 | 8QT.931.2028.1 | 4 | 个 | 2018-05-28 | PCS | 4 | 个 | 吊紧螺杆 12×480×80×808QT.931.2028.1 | 吊紧螺杆 12×480×80×808QT.931.2028.1 | M09040301204801 |  |  |  | 配件 |  |  | 吊紧螺杆 12×480×80×808QT.931.2028.1 | M09040301204801 | 个 | 3
P102170310012 | QDB | S13-M-1000/10变压器 | 1QB.710.21703ZB | M09040301207100 | 吊紧螺杆 12×710×80×80 | 8QT.931.2028.1 | 4 | 个 | 2018-05-28 | PCS | 4 | 个 | 吊紧螺杆 12×710×80×808QT.931.2028.1 | 吊紧螺杆 12×710×80×808QT.931.2028.1 | M09040301207100 |  |  |  | 配件 |  |  | 吊紧螺杆 12×710×80×808QT.931.2028.1 | M09040301207100 | 个 | 4.1372
P102170310012 | QDB | S13-M-1000/10变压器 | 1QB.710.21703ZB | M09990103200110 | 抽芯铆钉3.2×11（镀锌） | GB/T 12617.1 | 4 | 个 | 2018-05-28 | PCS | 4 | 个 | 抽芯铆钉3.2×11（镀锌）GB/T 12617.1 | 抽芯铆钉3.2×11（镀锌）GB/T 12617.1 | M09990103200110 |  |  |  | 配件 |  |  | 抽芯铆钉3.2×11（镀锌）GB/T 12617.1 | M09990103200110 | 个 | 0.0214
P102170310012 | QDB | S13-M-1000/10变压器 | 1QB.710.21703ZB | M09990701200450 | 螺柱 M12×45×35 | 8QT.931.0003 | 9 | 只 | 2018-05-28 | PCS | 9 | 只 | 螺柱 M12×45×358QT.931.0003 | 螺柱 M12×45×358QT.931.0003 | M09990701200450 |  |  |  | 配件 |  |  | 螺柱 M12×45×358QT.931.0003 | M09990701200450 | 只 | 2.5641
P102170310012 | QDB | S13-M-1000/10变压器 | 1QB.710.21703ZB | M10020100000001 | 10mmU型螺杆 | DL/T 759 | 8 | 个 | 2018-05-28 | PCS | 8 | 个 | 10mmU型螺杆DL/T 759 | 10mmU型螺杆DL/T 759 | M10020100000001 |  |  |  | 配件 |  |  | 10mmU型螺杆DL/T 759 | M10020100000001 | 个 | 1.5385
P102170310012 | QDB | S13-M-1000/10变压器 | 1QB.710.21703ZB | M10021000000002 | 护罩 | 8QT.300.0020.2 | 1 | 只 | 2018-05-28 | PCS | 1 | 只 | 护罩8QT.300.0020.2 | 护罩8QT.300.0020.2 | M10021000000002 |  |  |  | 配件 |  |  | 护罩8QT.300.0020.2 | M10021000000002 | 只 | 22.3894
P102170310012 | QDB | S13-M-1000/10变压器 | 1QB.710.21703ZB | M10021000000004 | 塞座 | 8QT.322.0020.2 | 1 | 只 | 2018-05-28 | PCS | 1 | 只 | 塞座8QT.322.0020.2 | 塞座8QT.322.0020.2 | M10021000000004 |  |  |  | 配件 |  |  | 塞座8QT.322.0020.2 | M10021000000004 | 只 | 28.2301
P102170310012 | QDB | S13-M-1000/10变压器 | 1QB.710.21703ZB | M10030100000003 | 塞座 | 8QT.322.0001 | 1 | 只 | 2018-05-28 | PCS | 1 | 只 | 塞座8QT.322.0001 | 塞座8QT.322.0001 | M10030100000003 |  |  |  | 配件 |  |  | 塞座8QT.322.0001 | M10030100000003 | 只 | 3.6752
P102170310012 | QDB | S13-M-1000/10变压器 | 1QB.710.21703ZB | M10030110000001 | 信号温度计管 | φ20×200 | 1 | 只 | 2018-05-28 | PCS | 1 | 只 | 信号温度计管φ20×200 | 信号温度计管φ20×200 | M10030110000001 |  |  |  | 配件 |  |  | 信号温度计管φ20×200 | M10030110000001 | 只 | 16.2393
P102170310012 | QDB | S13-M-1000/10变压器 | 1QB.710.21703ZB | M11010100000002 | 变压器油（通用） | I -10℃-GB 2536 | 440.36 | KG | 2018-05-28 | PCS | 440.36 | KG | 变压器油（通用）I -10℃-GB 2536 | 变压器油（通用）I -10℃-GB 2536 | M11010100000002 |  |  | OL01 | 变压器油 | 变压器油 | I -10℃ | 变压器油（通用）I -10℃-GB 2536 | M11010100000002 | KG | 5.2308
P102170310012 | QDB | S13-M-1000/10变压器 | 1QB.710.21703ZB | M17021000000000 | 放油塞 | 8QT.324.0020.2 | 1 | 只 | 2018-05-28 | PCS | 1 | 只 | 放油塞8QT.324.0020.2 | 放油塞8QT.324.0020.2 | M17021000000000 |  |  |  | 配件 |  |  | 放油塞8QT.324.0020.2 | M17021000000000 | 只 | 11.6814
P102170310012 | QDB | S13-M-1000/10变压器 | 1QB.710.21703ZB | 5QB-QSZBJYJ-21703ZB1 | 器身纸板绝缘件 | S13-M-1000/10 | 1 | 套 | 2018-05-28 | PCS | inf | KG | 器身纸板绝缘件S13-M-1000/10 | 器身纸板绝缘件S13-M-1000/10 | 5QB-QSZBJYJ-21703ZB1 |  |  |  | 配件 |  |  | 器身纸板绝缘件S13-M-1000/10 | 5QB-QSZBJYJ-21703ZB1 | 套 | 61.0625
P102170310012 | QDB | S13-M-1000/10变压器 | 1QB.710.21703ZB | 5QB-RXZBJYJ-21703ZB1 | 绕线纸板绝缘件 | S13-M-1000/10 | 1 | 套 | 2018-05-28 | PCS | inf | KG | 绕线纸板绝缘件S13-M-1000/10 | 绕线纸板绝缘件S13-M-1000/10 | 5QB-RXZBJYJ-21703ZB1 |  |  |  | 配件 |  |  | 绕线纸板绝缘件S13-M-1000/10 | 5QB-RXZBJYJ-21703ZB1 | 套 | 87.5225
P102170310012 | QDB | S13-M-1000/10变压器 | 1QB.710.21703ZB | 5QB-TXZBJYJ-21703ZB1 | 铁心纸板绝缘件 | S13-M-1000/10 | 1 | 套 | 2018-05-28 | PCS | inf | KG | 铁心纸板绝缘件S13-M-1000/10 | 铁心纸板绝缘件S13-M-1000/10 | 5QB-TXZBJYJ-21703ZB1 |  |  |  | 配件 |  |  | 铁心纸板绝缘件S13-M-1000/10 | 5QB-TXZBJYJ-21703ZB1 | 套 | 42.565
P102170310012 | QDB | S13-M-1000/10变压器 | 1QB.710.21703ZB | 5QB-ZZCYM-21703ZB-1 | 总装层压木件 | S13-M-1000/10 | 1 | 套 | 2018-05-28 | PCS | inf | KG | 总装层压木件S13-M-1000/10 | 总装层压木件S13-M-1000/10 | 5QB-ZZCYM-21703ZB-1 |  |  |  | 配件 |  |  | 总装层压木件S13-M-1000/10 | 5QB-ZZCYM-21703ZB-1 | 套 | 695.0425
P102170310012 | QDB | S13-M-1000/10变压器 | 1QB.710.21703ZB | 8QB-868-21703ZB-1 | S13-M-1000/10铭牌 | 8QB.868.21703ZB.1 | 1 | 块 | 2018-05-28 | PCS | 1 | 块 | S13-M-1000/10铭牌8QB.868.21703ZB.1 | S13-M-1000/10铭牌8QB.868.21703ZB.1 | 8QB-868-21703ZB-1 |  |  |  | 配件 |  |  | S13-M-1000/10铭牌8QB.868.21703ZB.1 | 8QB-868-21703ZB-1 | 块 | 7.1681
P102170310012 | QDB | S13-M-1000/10变压器 | 1QB.710.21703ZB | 8QT-271-0001T-2 | 定位钉ф24×40 | 8QT.271.0001T.2 | 4 | 个 | 2018-05-28 | PCS | 4 | 个 | 定位钉ф24×408QT.271.0001T.2 | 定位钉ф24×408QT.271.0001T.2 | 8QT-271-0001T-2 |  |  |  | 配件 |  |  | 定位钉ф24×408QT.271.0001T.2 | 8QT-271-0001T-2 | 个 | 1.7345
P102170310012 | QDB | S13-M-1000/10变压器 | 1QB.710.21703ZB | 8QT-370-0004T-2-080 | 密封垫1044×554 | 8QT.370.0004T.2 | 1 | 块 | 2018-05-28 | PCS | 1 | 块 | 密封垫1044×5548QT.370.0004T.2 | 密封垫1044×5548QT.370.0004T.2 | 8QT-370-0004T-2-080 | [7 empty] | 8QT-370-0004T-2-080 | 块 | 17.7876
P102170310012 | QDB | S13-M-1000/10变压器 | 1QB.710.21703ZB | 8QT-514-0003T-1 | 接地座φ24×25 | 8QT.514.0003T.1 | 1 | 个 | 2018-05-28 | PCS | 1 | 个 | 接地座φ24×258QT.514.0003T.1 | 接地座φ24×258QT.514.0003T.1 | 8QT-514-0003T-1 |  |  |  | 配件 |  |  | 接地座φ24×258QT.514.0003T.1 | 8QT-514-0003T-1 | 个 | 1.0619
P102170310012 | QDB | S13-M-1000/10变压器 | 1QB.710.21703ZB | 8QT-931-0002T-2-195 | 吊紧螺杆 M20×320×70×140 | 8QT.931.0002T.2.195 | 4 | 个 | 2018-05-28 | PCS | 4 | 个 | 吊紧螺杆 M20×320×70×1408QT.931.0002T.2.195 | 吊紧螺杆 16×310×80×808QT.931.2028.1 | M09040401603100 |  |  |  | 配件 |  |  | 吊紧螺杆 16×310×80×808QT.931.2028.1 | M09040401603100 | 个 | 4.0442
P102170310012 | QDB | S13-M-1000/10变压器 | 1QB.710.21703ZB | 8QT-933-0003T-1-009 | 单头螺杆 16×100×60 | 8QT.933.0003T.1 | 4 | 只 | 2018-05-28 | PCS | 4 | 只 | 单头螺杆 16×100×608QT.933.0003T.1 | 单头螺杆 16×100×608QT.933.0003T.1 | 8QT-933-0003T-1-009 |  |  |  | 配件 |  |  | 单头螺杆 16×100×608QT.933.0003T.1 | 8QT-933-0003T-1-009 | 只 | 1.5575
P102170310012 | QDB | S13-M-1000/10变压器 | 1QB.710.21703ZB | 8QT-940-0002T-7 | 吊紧螺母 | 8QT.940.0002T.7 | 4 | 个 | 2018-05-28 | PCS | 4 | 个 | 吊紧螺母8QT.940.0002T.7 | 吊紧螺母8QT.940.0002T.7 | 8QT-940-0002T-7 |  |  |  | 配件 |  |  | 吊紧螺母8QT.940.0002T.7 | 8QT-940-0002T-7 | 个 | 4.3009
P102170310012 | QDB | S13-M-1000/10变压器 | 1QB.710.21703ZB | M01010700042503 | 纸包铜圆线 | Z-4.250-4.000 | 1 | KG | 2018-05-28 | PCS | 1 | KG | 纸包铜圆线Z-4.250-4.000 | 纸包铜圆线Z-4.250-4.000 | M01010700042503 |  |  | CU30 | 铜 | 线包铜圆线 | 0 | 纸包铜圆线Z-4.250-4.000 | M01010700042503 | KG | 67.3982
P102170310012 | QDB | S13-M-1000/10变压器 | 1QB.710.21703ZB | M01020302000475 | 聚酯漆包铜扁线 | QZB-2/130-2.00×4.75/2.16×4.91 | 186.43 | KG | 2018-05-28 | PCS | 186.43 | KG | 聚酯漆包铜扁线QZB-2/130-2.00×4.75/2.16×4.91 | 聚酯漆包铜扁线QZB-2/130-2.00×4.75/2.16×4.91 | M01020302000475 |  |  | CU07 | 铜 | 漆包扁线 | QZB-2-A | 聚酯漆包铜扁线QZB-2/130-2.00×4.75/2.16×4.91 | M01020302000475 | KG | 73.177
P102170310012 | QDB | S13-M-1000/10变压器 | 1QB.710.21703ZB | M01030200000006 | 5×40 铜母线 TMQY | GB/T 5585.1-2005 | 1 | KG | 2018-05-28 | PCS | 1 | KG | 5×40 铜母线 TMQYGB/T 5585.1-2005 | 5×40 铜母线 TMQYGB/T 5585.1-2005 | M01030200000006 |  |  | CU31 | 铜 | 铜母线 | 0 | 5×40 铜母线 TMQYGB/T 5585.1-2005 | M01030200000006 | KG | 49.0265
P102170310012 | QDB | S13-M-1000/10变压器 | 1QB.710.21703ZB | M01030200000015 | 6×60 铜母线 TMQY | GB/T 5585.1-2005 | 7 | KG | 2018-05-28 | PCS | 7 | KG | 6×60 铜母线 TMQYGB/T 5585.1-2005 | 6×60 铜母线 TMQYGB/T 5585.1-2005 | M01030200000015 |  |  | CU31 | 铜 | 铜母线 | 0 | 6×60 铜母线 TMQYGB/T 5585.1-2005 | M01030200000015 | KG | 49.0265
P102170310012 | QDB | S13-M-1000/10变压器 | 1QB.710.21703ZB | M01031300030000 | TU1铜带 | TU1O60-0.30-GB/T 18813 | 3 | KG | 2018-05-28 | PCS | 3 | KG | TU1铜带TU1O60-0.30-GB/T 18813 | TU1铜带TU1O60-0.30-GB/T 18813 | M01031300030000 |  |  | CU25 | 铜 | 变压器铜箔 | TB-B | TU1铜带TU1O60-0.30-GB/T 18813 | M01031300030000 | KG | 47.8966
P102170310012 | QDB | S13-M-1000/10变压器 | 1QB.710.21703ZB | M01031390000069 | 铜带1.8×75 |  | 9 | KG | 2018-05-28 | PCS | 9 | KG | 铜带1.8×75 | 铜带1.8×75 | M01031390000069 |  |  | CU24 | 铜 | 变压器铜箔 | TB-A | 铜带1.8×75 | M01031390000069 | KG | 50.2069
P102170310012 | QDB | S13-M-1000/10变压器 | 1QB.710.21703ZB | M01050230060025 | 皱纹纸绝缘多股软铜绞线 | ZJDTJR1-I-6-25-GB/T 7673.5 | 1 | KG | 2018-05-28 | PCS | 1 | KG | 皱纹纸绝缘多股软铜绞线ZJDTJR1-I-6-25-GB/T 7673.5 | 皱纹纸绝缘多股软铜绞线ZJDTJR1-I-6-25-GB/T 7673.5 | M01050230060025 |  |  |  | 配件 |  |  | 皱纹纸绝缘多股软铜绞线ZJDTJR1-I-6-25-GB/T 7673.5 | M01050230060025 | KG | 71.1195
P102170310012 | QDB | S13-M-1000/10变压器 | 1QB.710.21703ZB | M0109020283 | T2铜带 | T2O60-1.30×300-GB/T 18813 | 137 | KG | 2018-05-28 | PCS | 137 | KG | T2铜带T2O60-1.30×300-GB/T 18813 | T2铜带T2O60-1.30×300-GB/T 18813 | M0109020283 |  |  | CU24 | 铜 | 变压器铜箔 | TB-A | T2铜带T2O60-1.30×300-GB/T 18813 | M0109020283 | KG | 48.4071
P102170310012 | QDB | S13-M-1000/10变压器 | 1QB.710.21703ZB | M02010200000060 | 6 圆钢 Q235B | GB/T 702 | 1.1 | KG | 2018-05-28 | PCS | 1.1 | KG | 6 圆钢 Q235BGB/T 702 | 6 圆钢 Q235BGB/T 702 | M02010200000060 |  |  | ST04 | 钢材 | 钢材 | 圆钢 | 6 圆钢 Q235BGB/T 702 | M02010200000060 | KG | 4.6379
P102170310012 | QDB | S13-M-1000/10变压器 | 1QB.710.21703ZB | M02010200000070 | 7 圆钢 Q235B | GB/T 702 | 1.1 | KG | 2018-05-28 | PCS | 1.1 | KG | 7 圆钢 Q235BGB/T 702 | 7 圆钢 Q235BGB/T 702 | M02010200000070 |  |  | ST04 | 钢材 | 钢材 | 圆钢 | 7 圆钢 Q235BGB/T 702 | M02010200000070 | KG | 5.531
P102170310012 | QDB | S13-M-1000/10变压器 | 1QB.710.21703ZB | M02010200000080 | 8 圆钢 Q235B | GB/T 702 | 2.2 | KG | 2018-05-28 | PCS | 2.2 | KG | 8 圆钢 Q235BGB/T 702 | 8 圆钢 Q235BGB/T 702 | M02010200000080 |  |  | ST04 | 钢材 | 钢材 | 圆钢 | 8 圆钢 Q235BGB/T 702 | M02010200000080 | KG | 2.3504
P102170310012 | QDB | S13-M-1000/10变压器 | 1QB.710.21703ZB | M02020100000501 | 50×50×6 角钢 Q235B | GB/T 706 | 4.4 | KG | 2018-05-28 | PCS | 4.4 | KG | 50×50×6 角钢 Q235BGB/T 706 | 50×50×6 角钢 Q235BGB/T 706 | M02020100000501 |  |  | ST02 | 钢材 | 钢材 | 角钢 | 50×50×6 角钢 Q235BGB/T 706 | M02020100000501 | KG | 5.7965
P102170310012 | QDB | S13-M-1000/10变压器 | 1QB.710.21703ZB | M02020100000750 | 75×50×6 角钢 Q235B | GB/T 706 | 22 | KG | 2018-05-28 | PCS | 22 | KG | 75×50×6 角钢 Q235BGB/T 706 | 75×50×6 角钢 Q235BGB/T 706 | M02020100000750 |  |  | ST02 | 钢材 | 钢材 | 角钢 | 75×50×6 角钢 Q235BGB/T 706 | M02020100000750 | KG | 2.3077
P102170310012 | QDB | S13-M-1000/10变压器 | 1QB.710.21703ZB | M02020200001000 | 100×48×5.3 槽钢 Q235B | GB/T 706 | 14.3 | KG | 2018-05-28 | PCS | 14.3 | KG | 100×48×5.3 槽钢 Q235B GB/T 706 | 100×48×5.3 槽钢 Q235B GB/T 706 | M02020200001000 |  |  | ST03 | 钢材 | 钢材 | 槽钢 | 100×48×5.3 槽钢 Q235B GB/T 706 | M02020200001000 | KG | 3.8034
P102170310012 | QDB | S13-M-1000/10变压器 | 1QB.710.21703ZB | M02020200001200 | 120×53×5.5 槽钢 Q235B | GB/T 706 | 42.9 | KG | 2018-05-28 | PCS | 42.9 | KG | 120×53×5.5 槽钢 Q235BGB/T 706 | 120×53×5.5 槽钢 Q235BGB/T 706 | M02020200001200 |  |  | ST03 | 钢材 | 钢材 | 槽钢 | 120×53×5.5 槽钢 Q235BGB/T 706 | M02020200001200 | KG | 2.4359
P102170310012 | QDB | S13-M-1000/10变压器 | 1QB.710.21703ZB | M02020300000041 | 4×20 扁钢 Q235B | GB/T 702 | 15.4 | KG | 2018-05-28 | PCS | 15.4 | KG | 4×20 扁钢 Q235BGB/T 702 | 4×20 扁钢 Q235BGB/T 702 | M02020300000041 |  |  | ST06 | 钢材 | 钢材 | 扁钢 | 4×20 扁钢 Q235BGB/T 702 | M02020300000041 | KG | 5.1327
P102170310012 | QDB | S13-M-1000/10变压器 | 1QB.710.21703ZB | M02020300000081 | 8×50 扁钢 Q235B | GB/T 702 | 3.3 | KG | 2018-05-28 | PCS | 3.3 | KG | 8×50 扁钢 Q235BGB/T 702 | 8×50 扁钢 Q235BGB/T 702 | M02020300000081 |  |  | ST06 | 钢材 | 钢材 | 扁钢 | 8×50 扁钢 Q235BGB/T 702 | M02020300000081 | KG | 4.823
P102170310012 | QDB | S13-M-1000/10变压器 | 1QB.710.21703ZB | M02020300000101 | 10×50 扁钢 Q235B | GB/T 702 | 8.8 | KG | 2018-05-28 | PCS | 8.8 | KG | 10×50 扁钢 Q235BGB/T 702 | 10×50 扁钢 Q235BGB/T 702 | M02020300000101 |  |  | ST06 | 钢材 | 钢材 | 扁钢 | 10×50 扁钢 Q235BGB/T 702 | M02020300000101 | KG | 3.5221
P102170310012 | QDB | S13-M-1000/10变压器 | 1QB.710.21703ZB | M02020300000160 | 16×80 扁钢 Q235B | GB/T 702 | 2.2 | KG | 2018-05-28 | PCS | 2.2 | KG | 16×80 扁钢 Q235BGB/T 702 | 16×80 扁钢 Q235BGB/T 702 | M02020300000160 |  |  | ST06 | 钢材 | 钢材 | 扁钢 | 16×80 扁钢 Q235BGB/T 702 | M02020300000160 | KG | 5.1327
P102170310012 | QDB | S13-M-1000/10变压器 | 1QB.710.21703ZB | M02030100000005 | 1.2×800 钢板 ST14 | GB/T 3274 | 374 | KG | 2018-05-28 | PCS | 374 | KG | 1.2×800 钢板 ST14GB/T 3274 | 1.2×800 钢板 ST14GB/T 3274 | M02030100000005 |  |  | ST01 | 钢材 | 钢材 | 冷板 | 1.2×800 钢板 ST14GB/T 3274 | M02030100000005 | KG | 6.2566
P102170310012 | QDB | S13-M-1000/10变压器 | 1QB.710.21703ZB | M02030100000400 | 4 钢板 Q235B | GB/T 3274 | 52.8 | KG | 2018-05-28 | PCS | 52.8 | KG | 4 钢板 Q235BGB/T 3274 | 4 钢板 Q235BGB/T 3274 | M02030100000400 |  |  | ST05 | 钢材 | 钢材 | 钢板 | 4 钢板 Q235BGB/T 3274 | M02030100000400 | KG | 8.211
P102170310012 | QDB | S13-M-1000/10变压器 | 1QB.710.21703ZB | M02030100000600 | 6 钢板 Q235B | GB/T 3274 | 1.1 | KG | 2018-05-28 | PCS | 1.1 | KG | 6 钢板 Q235BGB/T 3274 | 6 钢板 Q235BGB/T 3274 | M02030100000600 |  |  | ST05 | 钢材 | 钢材 | 钢板 | 6 钢板 Q235BGB/T 3274 | M02030100000600 | KG | 1.9658
P102170310012 | QDB | S13-M-1000/10变压器 | 1QB.710.21703ZB | M02030100001000 | 10 钢板 Q235B | GB/T 3274 | 59.4 | KG | 2018-05-28 | PCS | 59.4 | KG | 10 钢板 Q235BGB/T 3274 | 10 钢板 Q235BGB/T 3274 | M02030100001000 |  |  | ST05 | 钢材 | 钢材 | 钢板 | 10 钢板 Q235BGB/T 3274 | M02030100001000 | KG | 4.2735
P102170310012 | QDB | S13-M-1000/10变压器 | 1QB.710.21703ZB | M02050100000110 | 4.0 不锈钢板 1Cr18Ni9Ti | GB/T 3280 | 0 | KG | 2018-05-28 | PCS | 0 | KG | 4.0 不锈钢板 1Cr18Ni9TiGB/T 3280 | 4.0 不锈钢板 1Cr18Ni9TiGB/T 3280 | M02050100000110 |  |  | ST07 | 钢材 | 钢材 | 不锈钢板 | 4.0 不锈钢板 1Cr18Ni9TiGB/T 3280 | M02050100000110 | KG | 13.0973
P102170310012 | QDB | S13-M-1000/10变压器 | 1QB.710.21703ZB | M0301020008 | 剪切后硅钢片 | 27SQGD090 | 994.28 | KG | 2018-05-28 | PCS | 994.28 | KG | 剪切后硅钢片27SQGD090 | 剪切后硅钢片27SQGD090 | M0301020008 |  |  | SS29 | 硅钢片 | 硅钢片 | 27SQGD090 | 剪切后硅钢片27SQGD090 | M0301020008 | KG | 15.5385
P102170310012 | QDB | S13-M-1000/10变压器 | 1QB.710.21703ZB | M03010203000002 | 无励磁调压分接开关 | WSTII 125/10-6×5 | 1 | 只 | 2018-05-28 | PCS | 1 | 只 | 无励磁调压分接开关WSTII 125/10-6×5 | 无励磁调压分接开关WSTII 125/10-6×5 | M03010203000002 |  |  |  | 配件 |  |  | 无励磁调压分接开关WSTII 125/10-6×5 | M03010203000002 | 只 | 168.1416
P102170310012 | QDB | S13-M-1000/10变压器 | 1QB.710.21703ZB | M04010100000002 | 油位计 | YW2-Ⅰ | 1 | 只 | 2018-05-28 | PCS | 1 | 只 | 油位计YW2-Ⅰ | 油位计YW2-Ⅰ | M04010100000002 |  |  |  | 配件 |  |  | 油位计YW2-Ⅰ | M04010100000002 | 只 | 47.7876
P102170310012 | QDB | S13-M-1000/10变压器 | 1QB.710.21703ZB | M04020110000001 | 油面温度计 | WTZK-02 | 1 | 只 | 2018-05-28 | PCS | 1 | 只 | 油面温度计WTZK-02 | 油面温度计WTZK-02 | M04020110000001 |  |  |  | 配件 |  |  | 油面温度计WTZK-02 | M04020110000001 | 只 | 198.2301
P102170310012 | QDB | S13-M-1000/10变压器 | 1QB.710.21703ZB | M04040100000008 | 压力释放阀 | YSF-35/25KJB | 1 | 只 | 2018-05-28 | PCS | 1 | 只 | 压力释放阀YSF-35/25KJB | 压力释放阀YSF-35/25KJB | M04040100000008 |  |  |  | 配件 |  |  | 压力释放阀YSF-35/25KJB | M04040100000008 | 只 | 94.0171
P102170310012 | QDB | S13-M-1000/10变压器 | 1QB.710.21703ZB | M05010200000004 | 导电杆 | 5QT.510.0914.1 | 1 | 套 | 2018-05-28 | PCS | 1 | 套 | 导电杆5QT.510.0914.1 | 导电杆5QT.510.0914.1 | M05010200000004 |  |  |  | 配件 |  |  | 导电杆5QT.510.0914.1 | M05010200000004 | 套 | 227.4336
P102170310012 | QDB | S13-M-1000/10变压器 | 1QB.710.21703ZB | M05010200000011 | 导电杆 | 5QT.510.0917.1 | 3 | 支 | 2018-05-28 | PCS | 3 | 支 | 导电杆5QT.510.0917.1 | 导电杆5QT.510.0917.1 | M05010200000011 |  |  |  | 配件 |  |  | 导电杆5QT.510.0917.1 | M05010200000011 | 支 | 450.2301
P102180440013 | QDB | S13-M-1250/10变压器 | 1QB.710.21803ZB | 2QB-ZZCYM-21803ZB-1 | 总装层压木件 | S13-M-1250/10 | 1 | 套 | 2018-10-25 | PCS | inf | KG | 总装层压木件S13-M-1250/10 | 总装层压木件S13-M-1250/10 | 2QB-ZZCYM-21803ZB-1 |  |  |  | 配件 |  |  | 总装层压木件S13-M-1250/10 | 2QB-ZZCYM-21803ZB-1 | 套 | 252.745
P102180440013 | QDB | S13-M-1250/10变压器 | 1QB.710.21803ZB | M07010300000072 | 密封垫 | 8QT.370.0020.2 | 1 | 块 | 2018-10-25 | PCS | 1 | 块 | 密封垫8QT.370.0020.2 | 密封垫8QT.370.0020.2 | M07010300000072 |  |  |  | 配件 |  |  | 密封垫8QT.370.0020.2 | M07010300000072 | 块 | 0.4513
P102180440013 | QDB | S13-M-1250/10变压器 | 1QB.710.21803ZB | M07010302703604 | 密封垫圈 27×36×4 | 8QT.370.3100 | 2 | 只 | 2018-10-25 | PCS | 2 | 只 | 密封垫圈 27×36×48QT.370.3100 | 密封垫圈 27×36×48QT.370.3100 | M07010302703604 |  |  |  | 配件 |  |  | 密封垫圈 27×36×48QT.370.3100 | M07010302703604 | 只 | 0.5983
P102180440013 | QDB | S13-M-1250/10变压器 | 1QB.710.21803ZB | M07010304405705 | 密封垫 | 8QT.370.0020.5 | 1 | 只 | 2018-10-25 | PCS | 1 | 只 | 密封垫8QT.370.0020.5 | 密封垫8QT.370.0020.5 | M07010304405705 |  |  |  | 配件 |  |  | 密封垫8QT.370.0020.5 | M07010304405705 | 只 | 0.708
P102180440013 | QDB | S13-M-1250/10变压器 | 1QB.710.21803ZB | M07010310006000 | 丙烯胶垫 | 8QT.725.0601.2 | 1 | 只 | 2018-10-25 | PCS | 1 | 只 | 丙烯胶垫 8QT.725.0601.2 | 丙烯胶垫 8QT.725.0601.2 | M07010310006000 |  |  |  | 配件 |  |  | 丙烯胶垫 8QT.725.0601.2 | M07010310006000 | 只 | 3.0769
P102180440013 | QDB | S13-M-1250/10变压器 | 1QB.710.21803ZB | M07010310007000 | 丙烯胶垫 | 8QT.725.0603.1 | 3 | 只 | 2018-10-25 | PCS | 3 | 只 | 丙烯胶垫8QT.725.0603.1 | 丙烯胶垫8QT.725.0603.1 | M07010310007000 |  |  |  | 配件 |  |  | 丙烯胶垫8QT.725.0603.1 | M07010310007000 | 只 | 2.4359
P102180440013 | QDB | S13-M-1250/10变压器 | 1QB.710.21803ZB | M07010310011500 | 丙烯胶垫 | 8QT.725.0601.3 | 3 | 只 | 2018-10-25 | PCS | 3 | 只 | 丙烯胶垫 8QT.725.0601.3 | 丙烯胶垫 8QT.725.0601.3 | M07010310011500 |  |  |  | 配件 |  |  | 丙烯胶垫 8QT.725.0601.3 | M07010310011500 | 只 | 5.5556
P102180440013 | QDB | S13-M-1250/10变压器 | 1QB.710.21803ZB | M07010400000000 | 丙烯胶珠 | 8QT.724.0601.10 | 3 | 只 | 2018-10-25 | PCS | 3 | 只 | 丙烯胶珠8QT.724.0601.10 | 丙烯胶珠8QT.724.0601.10 | M07010400000000 |  |  |  | 配件 |  |  | 丙烯胶珠8QT.724.0601.10 | M07010400000000 | 只 | 1.4103
P102180440013 | QDB | S13-M-1250/10变压器 | 1QB.710.21803ZB | M07010400003000 | 丙烯胶珠 | 8QT.724.0601.4 | 1 | 只 | 2018-10-25 | PCS | 1 | 只 | 丙烯胶珠8QT.724.0601.4 | 丙烯胶珠8QT.724.0601.4 | M07010400003000 |  |  |  | 配件 |  |  | 丙烯胶珠8QT.724.0601.4 | M07010400003000 | 只 | 2.5752
P102180440013 | QDB | S13-M-1250/10变压器 | 1QB.710.21803ZB | M07010400004200 | 丙烯胶珠 | 8QT.724.0601.6 | 3 | 只 | 2018-10-25 | PCS | 3 | 只 | 丙烯胶珠8QT.724.0601.6 | 丙烯胶珠8QT.724.0601.6 | M07010400004200 |  |  |  | 配件 |  |  | 丙烯胶珠8QT.724.0601.6 | M07010400004200 | 只 | 8.6207
P102180440013 | QDB | S13-M-1250/10变压器 | 1QB.710.21803ZB | M09010300000080 | 垫圈8（镀锌200HV） | GB/T 97.2 | 11 | 个 | 2018-10-25 | PCS | 11 | 个 | 垫圈8（镀锌200HV）GB/T 97.2 | 垫圈8（镀锌200HV）GB/T 97.2 | M09010300000080 |  |  |  | 配件 |  |  | 垫圈8（镀锌200HV）GB/T 97.2 | M09010300000080 | 个 | 0.0111
P102180440013 | QDB | S13-M-1250/10变压器 | 1QB.710.21803ZB | M09010300000100 | 垫圈10（镀锌200HV） | GB/T 97.2 | 1 | 个 | 2018-10-25 | PCS | 1 | 个 | 垫圈10（镀锌200HV）GB/T 97.2 | 垫圈10（镀锌200HV）GB/T 97.2 | M09010300000100 |  |  |  | 配件 |  |  | 垫圈10（镀锌200HV）GB/T 97.2 | M09010300000100 | 个 | 0.2393
P102180440013 | QDB | S13-M-1250/10变压器 | 1QB.710.21803ZB | M09010300000120 | 垫圈12（镀锌200HV） | GB/T 97.2 | 16 | 个 | 2018-10-25 | PCS | 16 | 个 | 垫圈12（镀锌200HV）GB/T 97.2 | 垫圈12（镀锌200HV）GB/T 97.2 | M09010300000120 |  |  |  | 配件 |  |  | 垫圈12（镀锌200HV）GB/T 97.2 | M09010300000120 | 个 | 0.0308
P102180440013 | QDB | S13-M-1250/10变压器 | 1QB.710.21803ZB | M09010300000160 | 垫圈16（镀锌200HV） | GB/T 97.2 | 50 | 个 | 2018-10-25 | PCS | 50 | 个 | 垫圈16（镀锌200HV）GB/T 97.2 | 垫圈12（镀锌200HV）GB/T 97.2 | M09010300000120 |  |  |  | 配件 |  |  | 垫圈12（镀锌200HV）GB/T 97.2 | M09010300000120 | 个 | 0.0308
P102180440013 | QDB | S13-M-1250/10变压器 | 1QB.710.21803ZB | M09011200000240 | 垫圈24（热镀锌200HV） | GB/T 97.2 | 8 | 个 | 2018-10-25 | PCS | 8 | 个 | 垫圈24（热镀锌200HV）GB/T 97.2 | 垫圈24（热镀锌200HV）GB/T 97.2 | M09011200000240 |  |  |  | 配件 |  |  | 垫圈24（热镀锌200HV）GB/T 97.2 | M09011200000240 | 个 | 0.6504
P102180440013 | QDB | S13-M-1250/10变压器 | 1QB.710.21803ZB | M09011500000121 | 不锈钢垫圈12 （200HV） | GB/T 97.2 | 11 | 个 | 2018-10-25 | PCS | 11 | 个 | 不锈钢垫圈12 （200HV）GB/T 97.2 | 不锈钢垫圈12 （200HV）GB/T 97.2 | M09011500000121 |  |  |  | 配件 |  |  | 不锈钢垫圈12 （200HV）GB/T 97.2 | M09011500000121 | 个 | 0.1966
P102180440013 | QDB | S13-M-1250/10变压器 | 1QB.710.21803ZB | M09011700000101 | 方斜垫圈10（镀锌） | GB/T 853 | 16 | 个 | 2018-10-25 | PCS | 16 | 个 | 方斜垫圈10（镀锌）GB/T 853 | 方斜垫圈10（镀锌）GB/T 853 | M09011700000101 |  |  |  | 配件 |  |  | 方斜垫圈10（镀锌）GB/T 853 | M09011700000101 | 个 | 0.1195
P102180440013 | QDB | S13-M-1250/10变压器 | 1QB.710.21803ZB | M09011700000164 | 方斜垫圈16（镀锌） | GB/T 853 | 6 | 个 | 2018-10-25 | PCS | 6 | 个 | 方斜垫圈16（镀锌）GB/T 853 | 方斜垫圈16（镀锌）GB/T 853 | M09011700000164 |  |  |  | 配件 |  |  | 方斜垫圈16（镀锌）GB/T 853 | M09011700000164 | 个 | 0.377
P102180440013 | QDB | S13-M-1250/10变压器 | 1QB.710.21803ZB | M09011700000240 | 方斜垫圈24（镀锌） | GB/T 853 | 4 | 个 | 2018-10-25 | PCS | 4 | 个 | 方斜垫圈24（镀锌）GB/T 853 | 方斜垫圈24（镀锌）GB/T 853 | M09011700000240 |  |  |  | 配件 |  |  | 方斜垫圈24（镀锌）GB/T 853 | M09011700000240 | 个 | 0.7863
P102180440013 | QDB | S13-M-1250/10变压器 | 1QB.710.21803ZB | M09020200000100 | 螺母M10（镀锌6） | GB/T 6170 | 16 | 个 | 2018-10-25 | PCS | 16 | 个 | 螺母M10（镀锌6）GB/T 6170 | 螺母M10（镀锌6）GB/T 6170 | M09020200000100 |  |  |  | 配件 |  |  | 螺母M10（镀锌6）GB/T 6170 | M09020200000100 | 个 | 0.0684
P102180440013 | QDB | S13-M-1250/10变压器 | 1QB.710.21803ZB | M09020200000101 | 薄螺母M10（镀锌04） | GB/T 6172.1 | 16 | 个 | 2018-10-25 | PCS | 16 | 个 | 薄螺母M10（镀锌04）GB/T 6172.1 | 薄螺母M10（镀锌04）GB/T 6172.1 | M09020200000101 |  |  |  | 配件 |  |  | 薄螺母M10（镀锌04）GB/T 6172.1 | M09020200000101 | 个 | 0.059
P102180440013 | QDB | S13-M-1250/10变压器 | 1QB.710.21803ZB | M09020200000120 | 螺母M12（镀锌6） | GB/T 6170 | 16 | 个 | 2018-10-25 | PCS | 16 | 个 | 螺母M12（镀锌6）GB/T 6170 | 螺母M12（镀锌6）GB/T 6170 | M09020200000120 |  |  |  | 配件 |  |  | 螺母M12（镀锌6）GB/T 6170 | M09020200000120 | 个 | 0.1197
P102180440013 | QDB | S13-M-1250/10变压器 | 1QB.710.21803ZB | M09020200000121 | 薄螺母M12（镀锌04） | GB/T 6172.1 | 16 | 个 | 2018-10-25 | PCS | 16 | 个 | 薄螺母M12（镀锌04）GB/T 6172.1 | 薄螺母M12（镀锌04）GB/T 6172.1 | M09020200000121 |  |  |  | 配件 |  |  | 薄螺母M12（镀锌04）GB/T 6172.1 | M09020200000121 | 个 | 0.0769
P102180440013 | QDB | S13-M-1250/10变压器 | 1QB.710.21803ZB | M09020200000160 | 螺母M16（镀锌6） | GB/T 6170 | 22 | 个 | 2018-10-25 | PCS | 22 | 个 | 螺母M16（镀锌6）GB/T 6170 | 螺母M16（镀锌6）GB/T 6170 | M09020200000160 |  |  |  | 配件 |  |  | 螺母M16（镀锌6）GB/T 6170 | M09020200000160 | 个 | 0.2359
P102180440013 | QDB | S13-M-1250/10变压器 | 1QB.710.21803ZB | M09020200000161 | 薄螺母M16（镀锌05） | GB/T 6172.1 | 56 | 个 | 2018-10-25 | PCS | 56 | 个 | 薄螺母M16（镀锌05）GB/T 6172.1 | 薄螺母M16（镀锌05）GB/T 6172.1 | M09020200000161 |  |  |  | 配件 |  |  | 薄螺母M16（镀锌05）GB/T 6172.1 | M09020200000161 | 个 | 0.1538
P102180440013 | QDB | S13-M-1250/10变压器 | 1QB.710.21803ZB | M09020200000162 | 螺母 M16（热镀锌8） | GB/T 6170 | 34 | 个 | 2018-10-25 | PCS | 34 | 个 | 螺母 M16（热镀锌8）GB/T 6170 | 螺母 M16（热镀锌8）GB/T 6170 | M09020200000162 |  |  |  | 配件 |  |  | 螺母 M16（热镀锌8）GB/T 6170 | M09020200000162 | 个 | 0.3419
P102180440013 | QDB | S13-M-1250/10变压器 | 1QB.710.21803ZB | M09020200000240 | 螺母M24（镀锌04） | GB/T 6170 | 12 | 个 | 2018-10-25 | PCS | 12 | 个 | 螺母M24（镀锌04）GB/T 6170 | 螺母M24（镀锌04）GB/T 6170 | M09020200000240 |  |  |  | 配件 |  |  | 螺母M24（镀锌04）GB/T 6170 | M09020200000240 | 个 | 0.7923
P102180440013 | QDB | S13-M-1250/10变压器 | 1QB.710.21803ZB | M09020200000241 | 薄螺母M24（镀锌04） | GB/T 6172.1 | 12 | 个 | 2018-10-25 | PCS | 12 | 个 | 薄螺母M24（镀锌04）GB/T 6172.1 | 薄螺母M24（镀锌04）GB/T 6172.1 | M09020200000241 |  |  |  | 配件 |  |  | 薄螺母M24（镀锌04）GB/T 6172.1 | M09020200000241 | 个 | 0.5385
P102180440013 | QDB | S13-M-1250/10变压器 | 1QB.710.21803ZB | M09020500000120 | 螺母 M12 | GB/T 6170 | 9 | 个 | 2018-10-25 | PCS | 9 | 个 | 螺母 M12GB/T 6170 | 螺母 M12GB/T 6170 | M09020500000120 |  |  |  | 配件 |  |  | 螺母 M12GB/T 6170 | M09020500000120 | 个 | 0.1709
P102180440013 | QDB | S13-M-1250/10变压器 | 1QB.710.21803ZB | M09030500080013 | 螺栓M8×12（镀锌4.8） | GB/T 5781 | 3 | 个 | 2018-10-25 | PCS | 3 | 个 | 螺栓M8×12（镀锌4.8）GB/T 5781 | 螺栓M8×12（镀锌4.8）GB/T 5781 | M09030500080013 |  |  |  | 配件 |  |  | 螺栓M8×12（镀锌4.8）GB/T 5781 | M09030500080013 | 个 | 0.0735
P102180440013 | QDB | S13-M-1250/10变压器 | 1QB.710.21803ZB | M09030500080020 | 螺栓M8×20（镀锌4.8） | GB/T 5781 | 8 | 个 | 2018-10-25 | PCS | 8 | 个 | 螺栓M8×20（镀锌4.8）GB/T 5781 | 螺栓M8×20（镀锌4.8）GB/T 5781 | M09030500080020 |  |  |  | 配件 |  |  | 螺栓M8×20（镀锌4.8）GB/T 5781 | M09030500080020 | 个 | 0.094
P102180440013 | QDB | S13-M-1250/10变压器 | 1QB.710.21803ZB | M09030500080021 | 螺栓M8×20（热镀锌4.8） | GB/T 5781 | 8 | 个 | 2018-10-25 | PCS | 8 | 个 | 螺栓M8×20（热镀锌4.8）GB/T 5781 | 螺栓M8×20（热镀锌4.8）GB/T 5781 | M09030500080021 |  |  |  | 配件 |  |  | 螺栓M8×20（热镀锌4.8）GB/T 5781 | M09030500080021 | 个 | 0.1724
P102180440013 | QDB | S13-M-1250/10变压器 | 1QB.710.21803ZB | M09030500100016 | 螺栓M10×16（镀锌4.8） | GB/T 5781 | 1 | 个 | 2018-10-25 | PCS | 1 | 个 | 螺栓M10×16（镀锌4.8）GB/T 5781 | 螺栓M10×16（镀锌4.8）GB/T 5781 | M09030500100016 |  |  |  | 配件 |  |  | 螺栓M10×16（镀锌4.8）GB/T 5781 | M09030500100016 | 个 | 0.1325
P102180440013 | QDB | S13-M-1250/10变压器 | 1QB.710.21803ZB | M09030500120029 | 螺栓M12×25（热镀锌4.8） | GB/T 5781 | 1 | 个 | 2018-10-25 | PCS | 1 | 个 | 螺栓M12×25（热镀锌4.8）GB/T 5781 | 螺栓M12×25（热镀锌4.8）GB/T 5781 | M09030500120029 |  |  |  | 配件 |  |  | 螺栓M12×25（热镀锌4.8）GB/T 5781 | M09030500120029 | 个 | 0.4188
P102180440013 | QDB | S13-M-1250/10变压器 | 1QB.710.21803ZB | M09030500160046 | 螺栓M16×45（热镀锌4.8） | GB/T 5781 | 34 | 个 | 2018-10-25 | PCS | 34 | 个 | 螺栓M16×45（热镀锌4.8）GB/T 5781 | 螺栓M16×45（热镀锌4.8）GB/T 5781 | M09030500160046 |  |  |  | 配件 |  |  | 螺栓M16×45（热镀锌4.8）GB/T 5781 | M09030500160046 | 个 | 0.9912
P102180440013 | QDB | S13-M-1250/10变压器 | 1QB.710.21803ZB | M09040401203600 | 吊紧螺杆 12×360×80×80 | 8QT.931.2028.1 | 8 | 个 | 2018-10-25 | PCS | 8 | 个 | 吊紧螺杆 12×360×80×80 8QT.931.2028.1 | 吊紧螺杆 12×360×80×80 8QT.931.2028.1 | M09040401203600 |  |  |  | 配件 |  |  | 吊紧螺杆 12×360×80×80 8QT.931.2028.1 | M09040401203600 | 个 | 2.469
P102180440013 | QDB | S13-M-1250/10变压器 | 1QB.710.21803ZB | M09040401608004 | 吊紧螺杆 16×800×45×45 | 8QT.931.2028.1 | 4 | 个 | 2018-10-25 | PCS | 4 | 个 | 吊紧螺杆 16×800×45×458QT.931.2028.1 | 吊紧螺杆 16×800×45×458QT.931.2028.1 | M09040401608004 |  |  |  | 配件 |  |  | 吊紧螺杆 16×800×45×458QT.931.2028.1 | M09040401608004 | 个 | 10.7965
P102180440013 | QDB | S13-M-1250/10变压器 | 1QB.710.21803ZB | M09990103200110 | 抽芯铆钉3.2×11（镀锌） | GB/T 12617.1 | 4 | 个 | 2018-10-25 | PCS | 4 | 个 | 抽芯铆钉3.2×11（镀锌）GB/T 12617.1 | 抽芯铆钉3.2×11（镀锌）GB/T 12617.1 | M09990103200110 |  |  |  | 配件 |  |  | 抽芯铆钉3.2×11（镀锌）GB/T 12617.1 | M09990103200110 | 个 | 0.0214
P102180440013 | QDB | S13-M-1250/10变压器 | 1QB.710.21803ZB | M09990701200450 | 螺柱 M12×45×35 | 8QT.931.0003 | 9 | 只 | 2018-10-25 | PCS | 9 | 只 | 螺柱 M12×45×358QT.931.0003 | 螺柱 M12×45×358QT.931.0003 | M09990701200450 |  |  |  | 配件 |  |  | 螺柱 M12×45×358QT.931.0003 | M09990701200450 | 只 | 2.5641
P102180440013 | QDB | S13-M-1250/10变压器 | 1QB.710.21803ZB | M10020100000001 | 10mmU型螺杆 | DL/T 759 | 8 | 个 | 2018-10-25 | PCS | 8 | 个 | 10mmU型螺杆DL/T 759 | 10mmU型螺杆DL/T 759 | M10020100000001 |  |  |  | 配件 |  |  | 10mmU型螺杆DL/T 759 | M10020100000001 | 个 | 1.5385
P102180440013 | QDB | S13-M-1250/10变压器 | 1QB.710.21803ZB | M10021000000002 | 护罩 | 8QT.300.0020.2 | 1 | 只 | 2018-10-25 | PCS | 1 | 只 | 护罩8QT.300.0020.2 | 护罩8QT.300.0020.2 | M10021000000002 |  |  |  | 配件 |  |  | 护罩8QT.300.0020.2 | M10021000000002 | 只 | 22.3894
P102180440013 | QDB | S13-M-1250/10变压器 | 1QB.710.21803ZB | M10021000000004 | 塞座 | 8QT.322.0020.2 | 1 | 只 | 2018-10-25 | PCS | 1 | 只 | 塞座8QT.322.0020.2 | 塞座8QT.322.0020.2 | M10021000000004 |  |  |  | 配件 |  |  | 塞座8QT.322.0020.2 | M10021000000004 | 只 | 28.2301
P102180440013 | QDB | S13-M-1250/10变压器 | 1QB.710.21803ZB | M10030100000003 | 塞座 | 8QT.322.0001 | 1 | 只 | 2018-10-25 | PCS | 1 | 只 | 塞座8QT.322.0001 | 塞座8QT.322.0001 | M10030100000003 |  |  |  | 配件 |  |  | 塞座8QT.322.0001 | M10030100000003 | 只 | 3.6752
P102180440013 | QDB | S13-M-1250/10变压器 | 1QB.710.21803ZB | M10030110000000 | 管 | 8QT.169.0001 | 1 | 只 | 2018-10-25 | PCS | 1 | 只 | 管8QT.169.0001 | 管8QT.169.0001 | M10030110000000 |  |  |  | 配件 |  |  | 管8QT.169.0001 | M10030110000000 | 只 | 9.469
P102180440013 | QDB | S13-M-1250/10变压器 | 1QB.710.21803ZB | M10030110000001 | 信号温度计管 | φ20×200 | 1 | 只 | 2018-10-25 | PCS | 1 | 只 | 信号温度计管φ20×200 | 信号温度计管φ20×200 | M10030110000001 |  |  |  | 配件 |  |  | 信号温度计管φ20×200 | M10030110000001 | 只 | 16.2393
P102180440013 | QDB | S13-M-1250/10变压器 | 1QB.710.21803ZB | M11010100000002 | 变压器油（通用） | I -10℃-GB 2536 | 509.04 | KG | 2018-10-25 | PCS | 509.04 | KG | 变压器油（通用）I -10℃-GB 2536 | 变压器油（通用）I -10℃-GB 2536 | M11010100000002 |  |  | OL01 | 变压器油 | 变压器油 | I -10℃ | 变压器油（通用）I -10℃-GB 2536 | M11010100000002 | KG | 5.2308
P102180440013 | QDB | S13-M-1250/10变压器 | 1QB.710.21803ZB | M12903909010000 | 字母牌 | 8QT.869.0001 | 1 | 块 | 2018-10-25 | PCS | 1 | 块 | 字母牌8QT.869.0001 | 字母牌8QT.869.0001 | M12903909010000 |  |  |  | 配件 |  |  | 字母牌8QT.869.0001 | M12903909010000 | 块 | 0.3846
P102180440013 | QDB | S13-M-1250/10变压器 | 1QB.710.21803ZB | M17021000000000 | 放油塞 | 8QT.324.0020.2 | 1 | 只 | 2018-10-25 | PCS | 1 | 只 | 放油塞8QT.324.0020.2 | 放油塞8QT.324.0020.2 | M17021000000000 |  |  |  | 配件 |  |  | 放油塞8QT.324.0020.2 | M17021000000000 | 只 | 11.6814
P102180440013 | QDB | S13-M-1250/10变压器 | 1QB.710.21803ZB | M17022000000006 | 油枕放油座 | 5QB.322.022 | 1 | 个 | 2018-10-25 | PCS | 1 | 个 | 油枕放油座5QB.322.022 | 油枕放油座5QB.322.022 | M17022000000006 |  |  |  | 配件 |  |  | 油枕放油座5QB.322.022 | M17022000000006 | 个 | 4.2478
P102180440013 | QDB | S13-M-1250/10变压器 | 1QB.710.21803ZB | 8QB-868-21803ZB-1 | S13-M-1250/10铭牌 | 8QB.868.21803ZB.1 | 1 | 块 | 2018-10-25 | PCS | 1 | 块 | S13-M-1250/10铭牌8QB.868.21803ZB.1 | S13-M-1250/10铭牌8QB.868.21803ZB.1 | 8QB-868-21803ZB-1 |  |  |  | 配件 |  |  | S13-M-1250/10铭牌8QB.868.21803ZB.1 | 8QB-868-21803ZB-1 | 块 | 7.1681
P102180440013 | QDB | S13-M-1250/10变压器 | 1QB.710.21803ZB | 8QT-271-0001T-2 | 定位钉ф24×40 | 8QT.271.0001T.2 | 4 | 个 | 2018-10-25 | PCS | 4 | 个 | 定位钉ф24×408QT.271.0001T.2 | 定位钉ф24×408QT.271.0001T.2 | 8QT-271-0001T-2 |  |  |  | 配件 |  |  | 定位钉ф24×408QT.271.0001T.2 | 8QT-271-0001T-2 | 个 | 1.7345
P102180440013 | QDB | S13-M-1250/10变压器 | 1QB.710.21803ZB | 8QT-370-0004T-2-118 | 密封垫1125×560 | 8QT.370.0004T.2 | 1 | 只 | 2018-10-25 | PCS | 1 | 只 | 密封垫1125×5608QT.370.0004T.2 | 密封垫1125×5608QT.370.0004T.2 | 8QT-370-0004T-2-118 | [7 empty] | 8QT-370-0004T-2-118 | 只 | 18.7611
P102180440013 | QDB | S13-M-1250/10变压器 | 1QB.710.21803ZB | 8QT-514-0003T-1 | 接地座φ24×25 | 8QT.514.0003T.1 | 1 | 个 | 2018-10-25 | PCS | 1 | 个 | 接地座φ24×258QT.514.0003T.1 | 接地座φ24×258QT.514.0003T.1 | 8QT-514-0003T-1 |  |  |  | 配件 |  |  | 接地座φ24×258QT.514.0003T.1 | 8QT-514-0003T-1 | 个 | 1.0619
P102180440013 | QDB | S13-M-1250/10变压器 | 1QB.710.21803ZB | 8QT-931-0002T-2-257 | 吊紧螺杆 M24×390×85×170 | 8QT.931.0002T.2 | 4 | 只 | 2018-10-25 | PCS | 4 | 只 | 吊紧螺杆 M24×390×85×1708QT.931.0002T.2 | 吊紧螺杆 16×310×80×808QT.931.2028.1 | M09040401603100 |  |  |  | 配件 |  |  | 吊紧螺杆 16×310×80×808QT.931.2028.1 | M09040401603100 | 个 | 4.0442
P102180440013 | QDB | S13-M-1250/10变压器 | 1QB.710.21803ZB | 8QT-931-0002T-2-258 | 吊紧螺杆 16×530×45×45 | 8QT.931.0002T.2 | 4 | 个 | 2018-10-25 | PCS | 4 | 个 | 吊紧螺杆 16×530×45×458QT.931.0002T.2 | 吊紧螺杆 16×530×45×458QT.931.0002T.2 | 8QT-931-0002T-2-258 |  |  |  | 配件 |  |  | 吊紧螺杆 16×530×45×458QT.931.0002T.2 | 8QT-931-0002T-2-258 | 个 | 5.8142
P102180440013 | QDB | S13-M-1250/10变压器 | 1QB.710.21803ZB | 8QT-933-0003T-1-009 | 单头螺杆 16×100×60 | 8QT.933.0003T.1 | 4 | 只 | 2018-10-25 | PCS | 4 | 只 | 单头螺杆 16×100×608QT.933.0003T.1 | 单头螺杆 16×100×608QT.933.0003T.1 | 8QT-933-0003T-1-009 |  |  |  | 配件 |  |  | 单头螺杆 16×100×608QT.933.0003T.1 | 8QT-933-0003T-1-009 | 只 | 1.5575
P102180440013 | QDB | S13-M-1250/10变压器 | 1QB.710.21803ZB | 8QT-940-0002T-4 | 吊紧螺母φ50×40 | 8QT.940.0002T.4 | 4 | 个 | 2018-10-25 | PCS | 4 | 个 | 吊紧螺母φ50×408QT.940.0002T.4 | 吊紧螺母φ50×408QT.940.0002T.4 | 8QT-940-0002T-4 |  |  |  | 配件 |  |  | 吊紧螺母φ50×408QT.940.0002T.4 | 8QT-940-0002T-4 | 个 | 4.6372
P102180440013 | QDB | S13-M-1250/10变压器 | 1QB.710.21803ZB | M0101010203 | 聚酯漆包铜扁线 | QZB-2/130 2.36×5.80/2.52×5.96 | 258.53 | KG | 2018-10-25 | PCS | 258.53 | KG | 聚酯漆包铜扁线QZB-2/130 2.36×5.80/2.52×5.96 | 聚酯漆包铜扁线QZB-2/130 2.36×5.80/2.52×5.96 | M0101010203 |  |  | CU08 | 铜 | 漆包扁线 | QZB-2-B | 聚酯漆包铜扁线QZB-2/130 2.36×5.80/2.52×5.96 | M0101010203 | KG | 73.0885
P102180440013 | QDB | S13-M-1250/10变压器 | 1QB.710.21803ZB | M01010700042503 | 纸包铜圆线 | Z-4.250-4.000 | 1 | KG | 2018-10-25 | PCS | 1 | KG | 纸包铜圆线Z-4.250-4.000 | 纸包铜圆线Z-4.250-4.000 | M01010700042503 |  |  | CU30 | 铜 | 线包铜圆线 | 0 | 纸包铜圆线Z-4.250-4.000 | M01010700042503 | KG | 67.3982
P102180440013 | QDB | S13-M-1250/10变压器 | 1QB.710.21803ZB | M01030200000015 | 6×60 铜母线 TMQY | GB/T 5585.1-2005 | 5 | KG | 2018-10-25 | PCS | 5 | KG | 6×60 铜母线 TMQYGB/T 5585.1-2005 | 6×60 铜母线 TMQYGB/T 5585.1-2005 | M01030200000015 |  |  | CU31 | 铜 | 铜母线 | 0 | 6×60 铜母线 TMQYGB/T 5585.1-2005 | M01030200000015 | KG | 49.0265
P102180440013 | QDB | S13-M-1250/10变压器 | 1QB.710.21803ZB | M01030200000024 | 10×60 铜母线 TMQY | GB/T 5585.1-2005 | 18 | KG | 2018-10-25 | PCS | 18 | KG | 10×60 铜母线 TMQYGB/T 5585.1-2005 | 10×60 铜母线 TMQYGB/T 5585.1-2005 | M01030200000024 |  |  | CU31 | 铜 | 铜母线 | 0 | 10×60 铜母线 TMQYGB/T 5585.1-2005 | M01030200000024 | KG | 62.3982
P102180440013 | QDB | S13-M-1250/10变压器 | 1QB.710.21803ZB | M01030300080080 | 8×80 铜母线 TMQY | GB/T 5585.1-2005 | 13 | KG | 2018-10-25 | PCS | 13 | KG | 8×80 铜母线 TMQYGB/T 5585.1-2005 | 8×80 铜母线 TMQYGB/T 5585.1-2005 | M01030300080080 |  |  | CU31 | 铜 | 铜母线 | 0 | 8×80 铜母线 TMQYGB/T 5585.1-2005 | M01030300080080 | KG | 49.0265
P102180440013 | QDB | S13-M-1250/10变压器 | 1QB.710.21803ZB | M01050230060025 | 皱纹纸绝缘多股软铜绞线 | ZJDTJR1-I-6-25-GB/T 7673.5 | 1 | KG | 2018-10-25 | PCS | 1 | KG | 皱纹纸绝缘多股软铜绞线ZJDTJR1-I-6-25-GB/T 7673.5 | 皱纹纸绝缘多股软铜绞线ZJDTJR1-I-6-25-GB/T 7673.5 | M01050230060025 |  |  |  | 配件 |  |  | 皱纹纸绝缘多股软铜绞线ZJDTJR1-I-6-25-GB/T 7673.5 | M01050230060025 | KG | 71.1195
P102180440013 | QDB | S13-M-1250/10变压器 | 1QB.710.21803ZB | M0109020317 | T2铜带 | T2O60-1.40×340-GB/T 18813 | 164 | KG | 2018-10-25 | PCS | 164 | KG | T2铜带T2O60-1.40×340-GB/T 18813 | T2铜带T2O60-1.40×340-GB/T 18813 | M0109020317 |  |  | CU25 | 铜 | 变压器铜箔 | TB-B | T2铜带T2O60-1.40×340-GB/T 18813 | M0109020317 | KG | 50.0619
P102180440013 | QDB | S13-M-1250/10变压器 | 1QB.710.21803ZB | M02010102300901 | 剪切后硅钢片 | 23RK090 | 1198.86 | KG | 2018-10-25 | PCS | 1198.86 | KG | 剪切后硅钢片23RK090 | 剪切后硅钢片23RK090 | M02010102300901 |  |  | SS35 | 硅钢片 | 硅钢片 | 23RK090 | 剪切后硅钢片23RK090
P102180440013 | QDB | S13-M-1250/10变压器 | 1QB.710.21803ZB | M02010200000060 | 6 圆钢 Q235B | GB/T 702 | 1.1 | KG | 2018-10-25 | PCS | 1.1 | KG | 6 圆钢 Q235BGB/T 702 | 6 圆钢 Q235BGB/T 702 | M02010200000060 |  |  | ST04 | 钢材 | 钢材 | 圆钢 | 6 圆钢 Q235BGB/T 702 | M02010200000060 | KG | 4.6379
P102180440013 | QDB | S13-M-1250/10变压器 | 1QB.710.21803ZB | M02010200000070 | 7 圆钢 Q235B | GB/T 702 | 1.1 | KG | 2018-10-25 | PCS | 1.1 | KG | 7 圆钢 Q235BGB/T 702 | 7 圆钢 Q235BGB/T 702 | M02010200000070 |  |  | ST04 | 钢材 | 钢材 | 圆钢 | 7 圆钢 Q235BGB/T 702 | M02010200000070 | KG | 5.531
P102180440013 | QDB | S13-M-1250/10变压器 | 1QB.710.21803ZB | M02010200000080 | 8 圆钢 Q235B | GB/T 702 | 2.2 | KG | 2018-10-25 | PCS | 2.2 | KG | 8 圆钢 Q235BGB/T 702 | 8 圆钢 Q235BGB/T 702 | M02010200000080 |  |  | ST04 | 钢材 | 钢材 | 圆钢 | 8 圆钢 Q235BGB/T 702 | M02010200000080 | KG | 2.3504
P102180440013 | QDB | S13-M-1250/10变压器 | 1QB.710.21803ZB | M02020100000500 | 50×50×5 角钢 Q235B | GB/T 706 | 17.6 | KG | 2018-10-25 | PCS | 17.6 | KG | 50×50×5 角钢 Q235BGB/T 706 | 50×50×5 角钢 Q235BGB/T 706 | M02020100000500 |  |  | ST02 | 钢材 | 钢材 | 角钢 | 50×50×5 角钢 Q235BGB/T 706 | M02020100000500 | KG | 3.3162
P102180440013 | QDB | S13-M-1250/10变压器 | 1QB.710.21803ZB | M02020100000501 | 50×50×6 角钢 Q235B | GB/T 706 | 3.3 | KG | 2018-10-25 | PCS | 3.3 | KG | 50×50×6 角钢 Q235BGB/T 706 | 50×50×6 角钢 Q235BGB/T 706 | M02020100000501 |  |  | ST02 | 钢材 | 钢材 | 角钢 | 50×50×6 角钢 Q235BGB/T 706 | M02020100000501 | KG | 5.7965
P102180440013 | QDB | S13-M-1250/10变压器 | 1QB.710.21803ZB | M02020100000752 | 75×50×8 角钢 Q235B | GB/T 706 | 28.6 | KG | 2018-10-25 | PCS | 28.6 | KG | 75×50×8 角钢 Q235BGB/T 706 | 75×50×8 角钢 Q235BGB/T 706 | M02020100000752 |  |  | ST02 | 钢材 | 钢材 | 角钢 | 75×50×8 角钢 Q235BGB/T 706 | M02020100000752 | KG | 5.7965
P102180440013 | QDB | S13-M-1250/10变压器 | 1QB.710.21803ZB | M02020200001000 | 100×48×5.3 槽钢 Q235B | GB/T 706 | 14.3 | KG | 2018-10-25 | PCS | 14.3 | KG | 100×48×5.3 槽钢 Q235B GB/T 706 | 100×48×5.3 槽钢 Q235B GB/T 706 | M02020200001000 |  |  | ST03 | 钢材 | 钢材 | 槽钢 | 100×48×5.3 槽钢 Q235B GB/T 706 | M02020200001000 | KG | 3.8034
P102180440013 | QDB | S13-M-1250/10变压器 | 1QB.710.21803ZB | M02020200001400 | 140×58×6.0 槽钢 Q235B | GB/T 706 | 53.9 | KG | 2018-10-25 | PCS | 53.9 | KG | 140×58×6.0 槽钢 Q235BGB/T 706 | 140×58×6.0 槽钢 Q235BGB/T 706 | M02020200001400 |  |  | ST03 | 钢材 | 钢材 | 槽钢 | 140×58×6.0 槽钢 Q235BGB/T 706 | M02020200001400 | KG | 2.3932
P102180440013 | QDB | S13-M-1250/10变压器 | 1QB.710.21803ZB | M02020300000041 | 4×20 扁钢 Q235B | GB/T 702 | 6.6 | KG | 2018-10-25 | PCS | 6.6 | KG | 4×20 扁钢 Q235BGB/T 702 | 4×20 扁钢 Q235BGB/T 702 | M02020300000041 |  |  | ST06 | 钢材 | 钢材 | 扁钢 | 4×20 扁钢 Q235BGB/T 702 | M02020300000041 | KG | 5.1327
P102180440013 | QDB | S13-M-1250/10变压器 | 1QB.710.21803ZB | M02020300000081 | 8×50 扁钢 Q235B | GB/T 702 | 3.3 | KG | 2018-10-25 | PCS | 3.3 | KG | 8×50 扁钢 Q235BGB/T 702 | 8×50 扁钢 Q235BGB/T 702 | M02020300000081 |  |  | ST06 | 钢材 | 钢材 | 扁钢 | 8×50 扁钢 Q235BGB/T 702 | M02020300000081 | KG | 4.823
P102180440013 | QDB | S13-M-1250/10变压器 | 1QB.710.21803ZB | M02020300000101 | 10×50 扁钢 Q235B | GB/T 702 | 18.7 | KG | 2018-10-25 | PCS | 18.7 | KG | 10×50 扁钢 Q235BGB/T 702 | 10×50 扁钢 Q235BGB/T 702 | M02020300000101 |  |  | ST06 | 钢材 | 钢材 | 扁钢 | 10×50 扁钢 Q235BGB/T 702 | M02020300000101 | KG | 3.5221
P102180440013 | QDB | S13-M-1250/10变压器 | 1QB.710.21803ZB | M02020300000160 | 16×80 扁钢 Q235B | GB/T 702 | 13.2 | KG | 2018-10-25 | PCS | 13.2 | KG | 16×80 扁钢 Q235BGB/T 702 | 16×80 扁钢 Q235BGB/T 702 | M02020300000160 |  |  | ST06 | 钢材 | 钢材 | 扁钢 | 16×80 扁钢 Q235BGB/T 702 | M02020300000160 | KG | 5.1327
P102180440013 | QDB | S13-M-1250/10变压器 | 1QB.710.21803ZB | M02030100000009 | 1.2×900 钢板 ST14 | GB/T 3274 | 488.4 | KG | 2018-10-25 | PCS | 488.4 | KG | 1.2×900 钢板 ST14GB/T 3274 | 1.2×900 钢板 ST14GB/T 3274 | M02030100000009 |  |  | ST01 | 钢材 | 钢材 | 冷板 | 1.2×900 钢板 ST14GB/T 3274 | M02030100000009 | KG | 6.2566
P102180440013 | QDB | S13-M-1250/10变压器 | 1QB.710.21803ZB | M02030100000300 | 3 钢板 Q235B | GB/T 709 | 1.1 | KG | 2018-10-25 | PCS | 1.1 | KG | 3 钢板 Q235BGB/T 709 | 3 钢板 Q235BGB/T 709 | M02030100000300 |  |  | ST05 | 钢材 | 钢材 | 钢板 | 3 钢板 Q235BGB/T 709 | M02030100000300 | KG | 6.9912
P102180440013 | QDB | S13-M-1250/10变压器 | 1QB.710.21803ZB | M02030100000400 | 4 钢板 Q235B | GB/T 3274 | 7.7 | KG | 2018-10-25 | PCS | 7.7 | KG | 4 钢板 Q235BGB/T 3274 | 4 钢板 Q235BGB/T 3274 | M02030100000400 |  |  | ST05 | 钢材 | 钢材 | 钢板 | 4 钢板 Q235BGB/T 3274 | M02030100000400 | KG | 8.211
P102180440013 | QDB | S13-M-1250/10变压器 | 1QB.710.21803ZB | M02030100000600 | 6 钢板 Q235B | GB/T 3274 | 55 | KG | 2018-10-25 | PCS | 55 | KG | 6 钢板 Q235BGB/T 3274 | 6 钢板 Q235BGB/T 3274 | M02030100000600 |  |  | ST05 | 钢材 | 钢材 | 钢板 | 6 钢板 Q235BGB/T 3274 | M02030100000600 | KG | 1.9658
P102180440013 | QDB | S13-M-1250/10变压器 | 1QB.710.21803ZB | M02030100001000 | 10 钢板 Q235B | GB/T 3274 | 64.9 | KG | 2018-10-25 | PCS | 64.9 | KG | 10 钢板 Q235BGB/T 3274 | 10 钢板 Q235BGB/T 3274 | M02030100001000 |  |  | ST05 | 钢材 | 钢材 | 钢板 | 10 钢板 Q235BGB/T 3274 | M02030100001000 | KG | 4.2735
P102180440013 | QDB | S13-M-1250/10变压器 | 1QB.710.21803ZB | M03010203000002 | 无励磁调压分接开关 | WSTII 125/10-6×5 | 1 | 只 | 2018-10-25 | PCS | 1 | 只 | 无励磁调压分接开关WSTII 125/10-6×5 | 无励磁调压分接开关WSTII 125/10-6×5 | M03010203000002 |  |  |  | 配件 |  |  | 无励磁调压分接开关WSTII 125/10-6×5 | M03010203000002 | 只 | 168.1416
P102180440013 | QDB | S13-M-1250/10变压器 | 1QB.710.21803ZB | M04010100000002 | 油位计 | YW2-Ⅰ | 1 | 只 | 2018-10-25 | PCS | 1 | 只 | 油位计YW2-Ⅰ | 油位计YW2-Ⅰ | M04010100000002 |  |  |  | 配件 |  |  | 油位计YW2-Ⅰ | M04010100000002 | 只 | 47.7876
P102180440013 | QDB | S13-M-1250/10变压器 | 1QB.710.21803ZB | M04020110000001 | 油面温度计 | WTZK-02 | 1 | 只 | 2018-10-25 | PCS | 1 | 只 | 油面温度计WTZK-02 | 油面温度计WTZK-02 | M04020110000001 |  |  |  | 配件 |  |  | 油面温度计WTZK-02 | M04020110000001 | 只 | 198.2301
P102180440013 | QDB | S13-M-1250/10变压器 | 1QB.710.21803ZB | M04029900000002 | 两用温度计盖 | 8QT.326.0001 | 1 | 只 | 2018-10-25 | PCS | 1 | 只 | 两用温度计盖8QT.326.0001 | 两用温度计盖8QT.326.0001 | M04029900000002 |  |  |  | 配件 |  |  | 两用温度计盖8QT.326.0001 | M04029900000002 | 只 | 2.6549
P102180440013 | QDB | S13-M-1250/10变压器 | 1QB.710.21803ZB | M04040100000008 | 压力释放阀 | YSF-35/25KJB | 1 | 只 | 2018-10-25 | PCS | 1 | 只 | 压力释放阀YSF-35/25KJB | 压力释放阀YSF-35/25KJB | M04040100000008 |  |  |  | 配件 |  |  | 压力释放阀YSF-35/25KJB | M04040100000008 | 只 | 94.0171
P102180440013 | QDB | S13-M-1250/10变压器 | 1QB.710.21803ZB | M05010200000005 | 导电杆 | 5QT.510.0915.1 | 1 | 支 | 2018-10-25 | PCS | 1 | 支 | 导电杆5QT.510.0915.1 | 导电杆5QT.510.0915.1 | M05010200000005 |  |  |  | 配件 |  |  | 导电杆5QT.510.0915.1 | M05010200000005 | 支 | 291.1504
P102180440013 | QDB | S13-M-1250/10变压器 | 1QB.710.21803ZB | M05010200000012 | 导电杆 | 5QT.510.0918.1 | 3 | 支 | 2018-10-25 | PCS | 3 | 支 | 导电杆5QT.510.0918.1 | 导电杆5QT.510.0918.1 | M05010200000012 |  |  |  | 配件 |  |  | 导电杆5QT.510.0918.1 | M05010200000012 | 支 | 518.2743
P102180440013 | QDB | S13-M-1250/10变压器 | 1QB.710.21803ZB | M05010300000014 | 导电杆 | 8QT.510.0609.1-7 | 3 | 支 | 2018-10-25 | PCS | 3 | 支 | 导电杆8QT.510.0609.1-7 | 导电杆8QT.510.0609.1-7 | M05010300000014 |  |  |  | 配件 |  |  | 导电杆8QT.510.0609.1-7 | M05010300000014 | 支 | 14.1593
P102180440013 | QDB | S13-M-1250/10变压器 | 1QB.710.21803ZB | M06020400000002 | 0.05×40 皱纹纸 | GB/T 7969 | 0 | KG | 2018-10-25 | PCS | 0 | KG | 0.05×40 皱纹纸GB/T 7969 | 0.05×40 皱纹纸GB/T 7969 | M06020400000002 |  |  |  | 配件 |  |  | 0.05×40 皱纹纸GB/T 7969 | M06020400000002 | KG | 22.1239
P102180440013 | QDB | S13-M-1250/10变压器 | 1QB.710.21803ZB | M06021100000016 | 0.13 点胶纸 | JB/T 10442.1 | 5 | KG | 2018-10-25 | PCS | 5 | KG | 0.13 点胶纸JB/T 10442.1 | 0.13 点胶纸JB/T 10442.1 | M06021100000016 |  |  |  | 配件 |  |  | 0.13 点胶纸JB/T 10442.1 | M06021100000016 | KG | 17.8632
P102180440013 | QDB | S13-M-1250/10变压器 | 1QB.710.21803ZB | M06021100000029 | 0.08 点胶纸 | JB/T 10442.1 | 10 | KG | 2018-10-25 | PCS | 10 | KG | 0.08 点胶纸JB/T 10442.1 | 0.08 点胶纸JB/T 10442.1 | M06021100000029 |  |  |  | 配件 |  |  | 0.08 点胶纸JB/T 10442.1 | M06021100000029 | KG | 17.8632
P102180440013 | QDB | S13-M-1250/10变压器 | 1QB.710.21803ZB | M06021100000047 | 0.38mm点胶纸 | JB/T 10442.1 | 1 | KG | 2018-10-25 | PCS | 1 | KG | 0.38mm点胶纸JB/T 10442.1 | 0.38mm点胶纸JB/T 10442.1 | M06021100000047 |  |  |  | 配件 |  |  | 0.38mm点胶纸JB/T 10442.1 | M06021100000047 | KG | 24.7788
P102180440013 | QDB | S13-M-1250/10变压器 | 1QB.710.21803ZB | M06050300014250 | 电工收缩带 | 0.23×25 | 3 | 卷 | 2018-10-25 | PCS | 3 | 卷 | 电工收缩带0.23×25 | 电工收缩带0.23×25 | M06050300014250 |  |  |  | 配件 |  |  | 电工收缩带0.23×25 | M06050300014250 | 卷 | 3.3675
P102180440013 | QDB | S13-M-1250/10变压器 | 1QB.710.21803ZB | M06080400000000 | 弯板 | 8QT.140.0004 | 4 | 只 | 2018-10-25 | PCS | 4 | 只 | 弯板8QT.140.0004 | 弯板8QT.140.0004 | M06080400000000 |  |  |  | 配件 |  |  | 弯板8QT.140.0004 | M06080400000000 | 只 | 3.1858
P102180440013 | QDB | S13-M-1250/10变压器 | 1QB.710.21803ZB | M06110400000003 | 瓷套 | 5QT.723.0916.1 | 1 | 只 | 2018-10-25 | PCS | 1 | 只 | 瓷套5QT.723.0916.1 | 瓷套5QT.723.0916.1 | M06110400000003 |  |  |  | 配件 |  |  | 瓷套5QT.723.0916.1 | M06110400000003 | 只 | 6.6372
P102180440013 | QDB | S13-M-1250/10变压器 | 1QB.710.21803ZB | M06110400000004 | 瓷套 | 5QT.723.0917.1 | 3 | 只 | 2018-10-25 | PCS | 3 | 只 | 瓷套5QT.723.0917.1 | 瓷套5QT.723.0917.1 | M06110400000004 |  |  |  | 配件 |  |  | 瓷套5QT.723.0917.1 | M06110400000004 | 只 | 10.177
P102180440013 | QDB | S13-M-1250/10变压器 | 1QB.710.21803ZB | M06110400000007 | 瓷套 | 8QT.723.0609 | 3 | 只 | 2018-10-25 | PCS | 3 | 只 | 瓷套8QT.723.0609 | 瓷套8QT.723.0609 | M06110400000007 |  |  |  | 配件 |  |  | 瓷套8QT.723.0609 | M06110400000007 | 只 | 6.8142
P102180440013 | QDB | S13-M-1250/10变压器 | 1QB.710.21803ZB | 5QB-CBJYJ-21803ZB-1 | 撑板绝缘件 | S13-M-1250/10 | 1 | 套 | 2018-10-25 | PCS | 1 | 套 | 撑板绝缘件S13-M-1250/10 | 撑板绝缘件S13-M-1250/10 | 5QB-CBJYJ-21803ZB-1 |  |  |  | 配件 |  |  | 撑板绝缘件S13-M-1250/10 | 5QB-CBJYJ-21803ZB-1 | 套 | 19.9115
P102180440013 | QDB | S13-M-1250/10变压器 | 1QB.710.21803ZB | 5QB-QSZBJYJ-21803ZB1 | 器身纸板绝缘件 | S13-M-1250/10 | 1 | 套 | 2018-10-25 | PCS | inf | KG | 器身纸板绝缘件S13-M-1250/10 | 器身纸板绝缘件S13-M-1250/10 | 5QB-QSZBJYJ-21803ZB1 |  |  |  | 配件 |  |  | 器身纸板绝缘件S13-M-1250/10 | 5QB-QSZBJYJ-21803ZB1 | 套 | 61.06
P102180440013 | QDB | S13-M-1250/10变压器 | 1QB.710.21803ZB | 5QB-RXZBJYJ-21803ZB1 | 绕线纸板绝缘件 | S13-M-1250/10 | 1 | 套 | 2018-10-25 | PCS | inf | KG | 绕线纸板绝缘件S13-M-1250/10 | 绕线纸板绝缘件S13-M-1250/10 | 5QB-RXZBJYJ-21803ZB1 |  |  |  | 配件 |  |  | 绕线纸板绝缘件S13-M-1250/10 | 5QB-RXZBJYJ-21803ZB1 | 套 | 101.77
P102180440013 | QDB | S13-M-1250/10变压器 | 1QB.710.21803ZB | 5QB-TXZBJYJ-21803ZB1 | 铁心纸板绝缘件 | S13-M-1250/10 | 1 | 套 | 2018-10-25 | PCS | inf | KG | 铁心纸板绝缘件S13-M-1250/10 | 铁心纸板绝缘件S13-M-1250/10 | 5QB-TXZBJYJ-21803ZB1 |  |  |  | 配件 |  |  | 铁心纸板绝缘件S13-M-1250/10 | 5QB-TXZBJYJ-21803ZB1 | 套 | 50.885
P105270200012 | QDB | S13-M-1600/10变压器 | 1QB.710.21903ZB | 5QB-CBJYJ-21903ZB-1 | 撑板绝缘件 | S13-M-1600/10 | 1 | 套 | 2018-10-25 | PCS | 1 | 套 | 撑板绝缘件S13-M-1600/10 | 撑板绝缘件S13-M-1600/10 | 5QB-CBJYJ-21903ZB-1 |  |  |  | 配件 |  |  | 撑板绝缘件S13-M-1600/10 | 5QB-CBJYJ-21903ZB-1 | 套 | 24.7788
P105270200012 | QDB | S13-M-1600/10变压器 | 1QB.710.21903ZB | M09010300000080 | 垫圈8（镀锌200HV） | GB/T 97.2 | 3 | 个 | 2018-10-25 | PCS | 3 | 个 | 垫圈8（镀锌200HV）GB/T 97.2 | 垫圈8（镀锌200HV）GB/T 97.2 | M09010300000080 |  |  |  | 配件 |  |  | 垫圈8（镀锌200HV）GB/T 97.2 | M09010300000080 | 个 | 0.0111
P105270200012 | QDB | S13-M-1600/10变压器 | 1QB.710.21903ZB | M09010300000120 | 垫圈12（镀锌200HV） | GB/T 97.2 | 28 | 个 | 2018-10-25 | PCS | 28 | 个 | 垫圈12（镀锌200HV）GB/T 97.2 | 垫圈12（镀锌200HV）GB/T 97.2 | M09010300000120 |  |  |  | 配件 |  |  | 垫圈12（镀锌200HV）GB/T 97.2 | M09010300000120 | 个 | 0.0308
P105270200012 | QDB | S13-M-1600/10变压器 | 1QB.710.21903ZB | M09010300000160 | 垫圈16（镀锌200HV） | GB/T 97.2 | 8 | 个 | 2018-10-25 | PCS | 8 | 个 | 垫圈16（镀锌200HV）GB/T 97.2 | 垫圈12（镀锌200HV）GB/T 97.2 | M09010300000120 |  |  |  | 配件 |  |  | 垫圈12（镀锌200HV）GB/T 97.2 | M09010300000120 | 个 | 0.0308
P105270200012 | QDB | S13-M-1600/10变压器 | 1QB.710.21903ZB | M09010300000241 | 垫圈24（热镀锌200HV） | GB/T 97.2 | 8 | 个 | 2018-10-25 | PCS | 8 | 个 | 垫圈24（热镀锌200HV）GB/T 97.2 | 垫圈24（热镀锌200HV）GB/T 97.2 | M09010300000241 |  |  |  | 配件 |  |  | 垫圈24（热镀锌200HV）GB/T 97.2 | M09010300000241 | 个 | 0.1795
P105270200012 | QDB | S13-M-1600/10变压器 | 1QB.710.21903ZB | M09011200000101 | 垫圈10（镀锌100HV） | GB/T 95 | 5 | 个 | 2018-10-25 | PCS | 5 | 个 | 垫圈10（镀锌100HV）GB/T 95 | 垫圈10（镀锌100HV）GB/T 95 | M09011200000101 |  |  |  | 配件 |  |  | 垫圈10（镀锌100HV）GB/T 95 | M09011200000101 | 个 | 0.2564
P105270200012 | QDB | S13-M-1600/10变压器 | 1QB.710.21903ZB | M09011500000121 | 不锈钢垫圈12 （200HV） | GB/T 97.2 | 12 | 个 | 2018-10-25 | PCS | 12 | 个 | 不锈钢垫圈12 （200HV）GB/T 97.2 | 不锈钢垫圈12 （200HV）GB/T 97.2 | M09011500000121 |  |  |  | 配件 |  |  | 不锈钢垫圈12 （200HV）GB/T 97.2 | M09011500000121 | 个 | 0.1966
P105270200012 | QDB | S13-M-1600/10变压器 | 1QB.710.21903ZB | M09011500000162 | 不锈钢垫圈 16 （200HV） | GB/T 97.2 | 36 | 个 | 2018-10-25 | PCS | 36 | 个 | 不锈钢垫圈 16 （200HV）GB/T 97.2 | 不锈钢垫圈 16 （200HV）GB/T 97.2 | M09011500000162 |  |  |  | 配件 |  |  | 不锈钢垫圈 16 （200HV）GB/T 97.2 | M09011500000162 | 个 | 0.0359
P105270200012 | QDB | S13-M-1600/10变压器 | 1QB.710.21903ZB | M09011700000101 | 方斜垫圈10（镀锌） | GB/T 853 | 16 | 个 | 2018-10-25 | PCS | 16 | 个 | 方斜垫圈10（镀锌）GB/T 853 | 方斜垫圈10（镀锌）GB/T 853 | M09011700000101 |  |  |  | 配件 |  |  | 方斜垫圈10（镀锌）GB/T 853 | M09011700000101 | 个 | 0.1195
P105270200012 | QDB | S13-M-1600/10变压器 | 1QB.710.21903ZB | M09011700000164 | 方斜垫圈16（镀锌） | GB/T 853 | 14 | 个 | 2018-10-25 | PCS | 14 | 个 | 方斜垫圈16（镀锌）GB/T 853 | 方斜垫圈16（镀锌）GB/T 853 | M09011700000164 |  |  |  | 配件 |  |  | 方斜垫圈16（镀锌）GB/T 853 | M09011700000164 | 个 | 0.377
P105270200012 | QDB | S13-M-1600/10变压器 | 1QB.710.21903ZB | M09020200000100 | 螺母M10（镀锌6） | GB/T 6170 | 21 | 个 | 2018-10-25 | PCS | 21 | 个 | 螺母M10（镀锌6）GB/T 6170 | 螺母M10（镀锌6）GB/T 6170 | M09020200000100 |  |  |  | 配件 |  |  | 螺母M10（镀锌6）GB/T 6170 | M09020200000100 | 个 | 0.0684
P105270200012 | QDB | S13-M-1600/10变压器 | 1QB.710.21903ZB | M09020200000101 | 薄螺母M10（镀锌04） | GB/T 6172.1 | 21 | 个 | 2018-10-25 | PCS | 21 | 个 | 薄螺母M10（镀锌04）GB/T 6172.1 | 薄螺母M10（镀锌04）GB/T 6172.1 | M09020200000101 |  |  |  | 配件 |  |  | 薄螺母M10（镀锌04）GB/T 6172.1 | M09020200000101 | 个 | 0.059
P105270200012 | QDB | S13-M-1600/10变压器 | 1QB.710.21903ZB | M09020200000120 | 螺母M12（镀锌6） | GB/T 6170 | 44 | 个 | 2018-10-25 | PCS | 44 | 个 | 螺母M12（镀锌6）GB/T 6170 | 螺母M12（镀锌6）GB/T 6170 | M09020200000120 |  |  |  | 配件 |  |  | 螺母M12（镀锌6）GB/T 6170 | M09020200000120 | 个 | 0.1197
P105270200012 | QDB | S13-M-1600/10变压器 | 1QB.710.21903ZB | M09020200000121 | 薄螺母M12（镀锌04） | GB/T 6172.1 | 44 | 个 | 2018-10-25 | PCS | 44 | 个 | 薄螺母M12（镀锌04）GB/T 6172.1 | 薄螺母M12（镀锌04）GB/T 6172.1 | M09020200000121 |  |  |  | 配件 |  |  | 薄螺母M12（镀锌04）GB/T 6172.1 | M09020200000121 | 个 | 0.0769
P105270200012 | QDB | S13-M-1600/10变压器 | 1QB.710.21903ZB | M09020200000123 | 螺母M12（热镀锌6） | GB/T 6170 | 33 | 个 | 2018-10-25 | PCS | 33 | 个 | 螺母M12（热镀锌6）GB/T 6170 | 螺母M12（热镀锌6）GB/T 6170 | M09020200000123 |  |  |  | 配件 |  |  | 螺母M12（热镀锌6）GB/T 6170 | M09020200000123 | 个 | 0.2051
P105270200012 | QDB | S13-M-1600/10变压器 | 1QB.710.21903ZB | M09020200000160 | 螺母M16（镀锌6） | GB/T 6170 | 58 | 个 | 2018-10-25 | PCS | 58 | 个 | 螺母M16（镀锌6）GB/T 6170 | 螺母M16（镀锌6）GB/T 6170 | M09020200000160 |  |  |  | 配件 |  |  | 螺母M16（镀锌6）GB/T 6170 | M09020200000160 | 个 | 0.2359
P105270200012 | QDB | S13-M-1600/10变压器 | 1QB.710.21903ZB | M09020200000161 | 薄螺母M16（镀锌05） | GB/T 6172.1 | 22 | 个 | 2018-10-25 | PCS | 22 | 个 | 薄螺母M16（镀锌05）GB/T 6172.1 | 薄螺母M16（镀锌05）GB/T 6172.1 | M09020200000161 |  |  |  | 配件 |  |  | 薄螺母M16（镀锌05）GB/T 6172.1 | M09020200000161 | 个 | 0.1538
P105270200012 | QDB | S13-M-1600/10变压器 | 1QB.710.21903ZB | M09020200000240 | 螺母M24（镀锌04） | GB/T 6170 | 12 | 个 | 2018-10-25 | PCS | 12 | 个 | 螺母M24（镀锌04）GB/T 6170 | 螺母M24（镀锌04）GB/T 6170 | M09020200000240 |  |  |  | 配件 |  |  | 螺母M24（镀锌04）GB/T 6170 | M09020200000240 | 个 | 0.7923
P105270200012 | QDB | S13-M-1600/10变压器 | 1QB.710.21903ZB | M09020200000241 | 薄螺母M24（镀锌04） | GB/T 6172.1 | 12 | 个 | 2018-10-25 | PCS | 12 | 个 | 薄螺母M24（镀锌04）GB/T 6172.1 | 薄螺母M24（镀锌04）GB/T 6172.1 | M09020200000241 |  |  |  | 配件 |  |  | 薄螺母M24（镀锌04）GB/T 6172.1 | M09020200000241 | 个 | 0.5385
P105270200012 | QDB | S13-M-1600/10变压器 | 1QB.710.21903ZB | M09030500080013 | 螺栓M8×12（镀锌4.8） | GB/T 5781 | 6 | 个 | 2018-10-25 | PCS | 6 | 个 | 螺栓M8×12（镀锌4.8）GB/T 5781 | 螺栓M8×12（镀锌4.8）GB/T 5781 | M09030500080013 |  |  |  | 配件 |  |  | 螺栓M8×12（镀锌4.8）GB/T 5781 | M09030500080013 | 个 | 0.0735
P105270200012 | QDB | S13-M-1600/10变压器 | 1QB.710.21903ZB | M09030500100016 | 螺栓M10×16（镀锌4.8） | GB/T 5781 | 1 | 个 | 2018-10-25 | PCS | 1 | 个 | 螺栓M10×16（镀锌4.8）GB/T 5781 | 螺栓M10×16（镀锌4.8）GB/T 5781 | M09030500100016 |  |  |  | 配件 |  |  | 螺栓M10×16（镀锌4.8）GB/T 5781 | M09030500100016 | 个 | 0.1325
P105270200012 | QDB | S13-M-1600/10变压器 | 1QB.710.21903ZB | M09030500100071 | 螺栓M10×70（镀锌4.8） | GB/T 5781 | 5 | 个 | 2018-10-25 | PCS | 5 | 个 | 螺栓M10×70（镀锌4.8）GB/T 5781 | 螺栓M10×70（镀锌4.8）GB/T 5781 | M09030500100071 |  |  |  | 配件 |  |  | 螺栓M10×70（镀锌4.8）GB/T 5781 | M09030500100071 | 个 | 0.7672
P105270200012 | QDB | S13-M-1600/10变压器 | 1QB.710.21903ZB | M09030500120038 | 螺栓M12×35（热镀锌4.8） | GB/T 5781 | 4 | 个 | 2018-10-25 | PCS | 4 | 个 | 螺栓M12×35（热镀锌4.8）GB/T 5781 | 螺栓M12×35（热镀锌4.8）GB/T 5781 | M09030500120038 |  |  |  | 配件 |  |  | 螺栓M12×35（热镀锌4.8）GB/T 5781 | M09030500120038 | 个 | 0.4274
P105270200012 | QDB | S13-M-1600/10变压器 | 1QB.710.21903ZB | M09030500120061 | 螺栓M12×60（热镀锌4.8） | GB/T 5781 | 12 | 个 | 2018-10-25 | PCS | 12 | 个 | 螺栓M12×60（热镀锌4.8）GB/T 5781 | 螺栓M12×60（热镀锌4.8）GB/T 5781 | M09030500120061 |  |  |  | 配件 |  |  | 螺栓M12×60（热镀锌4.8）GB/T 5781 | M09030500120061 | 个 | 0.8053
P105270200012 | QDB | S13-M-1600/10变压器 | 1QB.710.21903ZB | M09030500120155 | 螺栓M12×55（镀锌4.8） | GB/T 5781 | 12 | 个 | 2018-10-25 | PCS | 12 | 个 | 螺栓M12×55（镀锌4.8）GB/T 5781 | 螺栓M12×55（镀锌4.8）GB/T 5781 | M09030500120155 |  |  |  | 配件 |  |  | 螺栓M12×55（镀锌4.8）GB/T 5781 | M09030500120155 | 个 | 0.3718
P105270200012 | QDB | S13-M-1600/10变压器 | 1QB.710.21903ZB | M09030500160046 | 螺栓M16×45（热镀锌4.8） | GB/T 5781 | 36 | 个 | 2018-10-25 | PCS | 36 | 个 | 螺栓M16×45（热镀锌4.8）GB/T 5781 | 螺栓M16×45（热镀锌4.8）GB/T 5781 | M09030500160046 |  |  |  | 配件 |  |  | 螺栓M16×45（热镀锌4.8）GB/T 5781 | M09030500160046 | 个 | 0.9912
P105270200012 | QDB | S13-M-1600/10变压器 | 1QB.710.21903ZB | M09040301203702 | 双头螺杆 12×370×80×80 | 8QT.931.2028.1 | 8 | 个 | 2018-10-25 | PCS | 8 | 个 | 双头螺杆 12×370×80×808QT.931.2028.1 | 双头螺杆 12×370×80×808QT.931.2028.1 | M09040301203702 |  |  |  | 配件 |  |  | 双头螺杆 12×370×80×808QT.931.2028.1 | M09040301203702 | 个 | 2.3248
P105270200012 | QDB | S13-M-1600/10变压器 | 1QB.710.21903ZB | M09040301600950 | 螺柱 M16×95/40 | GB/T 901 | 4 | 个 | 2018-10-25 | PCS | 4 | 个 | 螺柱 M16×95/40GB/T 901 | 吊紧螺杆 16×310×80×808QT.931.2028.1 | M09040401603100 |  |  |  | 配件 |  |  | 吊紧螺杆 16×310×80×808QT.931.2028.1 | M09040401603100 | 个 | 4.0442
P105270200012 | QDB | S13-M-1600/10变压器 | 1QB.710.21903ZB | M09040401606002 | 吊紧螺杆 16×600×45×45 | 8QT.931.2028.1 | 4 | 个 | 2018-10-25 | PCS | 4 | 个 | 吊紧螺杆 16×600×45×458QT.931.2028.1 | 吊紧螺杆 16×600×45×458QT.931.2028.1 | M09040401606002 |  |  |  | 配件 |  |  | 吊紧螺杆 16×600×45×458QT.931.2028.1 | M09040401606002 | 个 | 6.5752
P105270200012 | QDB | S13-M-1600/10变压器 | 1QB.710.21903ZB | M09040401608700 | 吊紧螺杆 16×870×45×45 | 8QT.931.2028.1 | 4 | 个 | 2018-10-25 | PCS | 4 | 个 | 吊紧螺杆 16×870×45×45 8QT.931.2028.1 | 吊紧螺杆 16×870×45×45 8QT.931.2028.1 | M09040401608700 |  |  |  | 配件 |  |  | 吊紧螺杆 16×870×45×45 8QT.931.2028.1 | M09040401608700 | 个 | 9.5398
P105270200012 | QDB | S13-M-1600/10变压器 | 1QB.710.21903ZB | M09990103200110 | 抽芯铆钉3.2×11（镀锌） | GB/T 12617.1 | 4 | 个 | 2018-10-25 | PCS | 4 | 个 | 抽芯铆钉3.2×11（镀锌）GB/T 12617.1 | 抽芯铆钉3.2×11（镀锌）GB/T 12617.1 | M09990103200110 |  |  |  | 配件 |  |  | 抽芯铆钉3.2×11（镀锌）GB/T 12617.1 | M09990103200110 | 个 | 0.0214
P105270200012 | QDB | S13-M-1600/10变压器 | 1QB.710.21903ZB | M09990701200450 | 螺柱 M12×45×35 | 8QT.931.0003 | 9 | 只 | 2018-10-25 | PCS | 9 | 只 | 螺柱 M12×45×358QT.931.0003 | 螺柱 M12×45×358QT.931.0003 | M09990701200450 |  |  |  | 配件 |  |  | 螺柱 M12×45×358QT.931.0003 | M09990701200450 | 只 | 2.5641
P105270200012 | QDB | S13-M-1600/10变压器 | 1QB.710.21903ZB | M10020100000001 | 10mmU型螺杆 | DL/T 759 | 8 | 个 | 2018-10-25 | PCS | 8 | 个 | 10mmU型螺杆DL/T 759 | 10mmU型螺杆DL/T 759 | M10020100000001 |  |  |  | 配件 |  |  | 10mmU型螺杆DL/T 759 | M10020100000001 | 个 | 1.5385
P105270200012 | QDB | S13-M-1600/10变压器 | 1QB.710.21903ZB | M10021000000003 | 护罩 | 8QT.300.0020.3 | 1 | 只 | 2018-10-25 | PCS | 1 | 只 | 护罩8QT.300.0020.3 | 护罩8QT.300.0020.3 | M10021000000003 |  |  |  | 配件 |  |  | 护罩8QT.300.0020.3 | M10021000000003 | 只 | 28.2301
P105270200012 | QDB | S13-M-1600/10变压器 | 1QB.710.21903ZB | M10021000000005 | 塞座 | 8QT.322.0020.3 | 1 | 只 | 2018-10-25 | PCS | 1 | 只 | 塞座8QT.322.0020.3 | 塞座8QT.322.0020.3 | M10021000000005 |  |  |  | 配件 |  |  | 塞座8QT.322.0020.3 | M10021000000005 | 只 | 29.2035
P105270200012 | QDB | S13-M-1600/10变压器 | 1QB.710.21903ZB | M10030100000003 | 塞座 | 8QT.322.0001 | 1 | 只 | 2018-10-25 | PCS | 1 | 只 | 塞座8QT.322.0001 | 塞座8QT.322.0001 | M10030100000003 |  |  |  | 配件 |  |  | 塞座8QT.322.0001 | M10030100000003 | 只 | 3.6752
P105270200012 | QDB | S13-M-1600/10变压器 | 1QB.710.21903ZB | M10030110000000 | 管 | 8QT.169.0001 | 1 | 只 | 2018-10-25 | PCS | 1 | 只 | 管8QT.169.0001 | 管8QT.169.0001 | M10030110000000 |  |  |  | 配件 |  |  | 管8QT.169.0001 | M10030110000000 | 只 | 9.469
P105270200012 | QDB | S13-M-1600/10变压器 | 1QB.710.21903ZB | M10030110000001 | 信号温度计管 | φ20×200 | 1 | 只 | 2018-10-25 | PCS | 1 | 只 | 信号温度计管φ20×200 | 信号温度计管φ20×200 | M10030110000001 |  |  |  | 配件 |  |  | 信号温度计管φ20×200 | M10030110000001 | 只 | 16.2393
P105270200012 | QDB | S13-M-1600/10变压器 | 1QB.710.21903ZB | M11010100000002 | 变压器油（通用） | I -10℃-GB 2536 | 681.75 | KG | 2018-10-25 | PCS | 681.75 | KG | 变压器油（通用）I -10℃-GB 2536 | 变压器油（通用）I -10℃-GB 2536 | M11010100000002 |  |  | OL01 | 变压器油 | 变压器油 | I -10℃ | 变压器油（通用）I -10℃-GB 2536 | M11010100000002 | KG | 5.2308
P105270200012 | QDB | S13-M-1600/10变压器 | 1QB.710.21903ZB | M01010700042503 | 纸包铜圆线 | Z-4.250-4.000 | 1 | KG | 2018-10-25 | PCS | 1 | KG | 纸包铜圆线Z-4.250-4.000 | 纸包铜圆线Z-4.250-4.000 | M01010700042503 |  |  | CU30 | 铜 | 线包铜圆线 | 0 | 纸包铜圆线Z-4.250-4.000 | M01010700042503 | KG | 67.3982
P105270200012 | QDB | S13-M-1600/10变压器 | 1QB.710.21903ZB | M01030200000015 | 6×60 铜母线 TMQY | GB/T 5585.1-2005 | 1 | KG | 2018-10-25 | PCS | 1 | KG | 6×60 铜母线 TMQYGB/T 5585.1-2005 | 6×60 铜母线 TMQYGB/T 5585.1-2005 | M01030200000015 |  |  | CU31 | 铜 | 铜母线 | 0 | 6×60 铜母线 TMQYGB/T 5585.1-2005 | M01030200000015 | KG | 49.0265
P105270200012 | QDB | S13-M-1600/10变压器 | 1QB.710.21903ZB | M01030300080080 | 8×80 铜母线 TMQY | GB/T 5585.1-2005 | 15 | KG | 2018-10-25 | PCS | 15 | KG | 8×80 铜母线 TMQYGB/T 5585.1-2005 | 8×80 铜母线 TMQYGB/T 5585.1-2005 | M01030300080080 |  |  | CU31 | 铜 | 铜母线 | 0 | 8×80 铜母线 TMQYGB/T 5585.1-2005 | M01030300080080 | KG | 49.0265
P105270200012 | QDB | S13-M-1600/10变压器 | 1QB.710.21903ZB | M01030300100080 | 10×80 铜母线 TMQY | GB/T 5585.1-2005 | 16 | KG | 2018-10-25 | PCS | 16 | KG | 10×80 铜母线 TMQYGB/T 5585.1-2005 | 10×80 铜母线 TMQYGB/T 5585.1-2005 | M01030300100080 |  |  | CU31 | 铜 | 铜母线 | 0 | 10×80 铜母线 TMQYGB/T 5585.1-2005 | M01030300100080 | KG | 49.0265
P105270200012 | QDB | S13-M-1600/10变压器 | 1QB.710.21903ZB | M01030700000020 | 2.0 紫铜板 T2M | 8QT.517.0009.1 | 0 | KG | 2018-10-25 | PCS | 0 | KG | 2.0 紫铜板 T2M8QT.517.0009.1 | 2.0 紫铜板 T2M8QT.517.0009.1 | M01030700000020 |  |  | CU32 | 铜 | 紫铜板 | 0 | 2.0 紫铜板 T2M8QT.517.0009.1 | M01030700000020 | KG | 51.2821
P105270200012 | QDB | S13-M-1600/10变压器 | 1QB.710.21903ZB | M01031300030000 | TU1铜带 | TU1O60-0.30-GB/T 18813 | 6 | KG | 2018-10-25 | PCS | 6 | KG | TU1铜带TU1O60-0.30-GB/T 18813 | TU1铜带TU1O60-0.30-GB/T 18813 | M01031300030000 |  |  | CU25 | 铜 | 变压器铜箔 | TB-B | TU1铜带TU1O60-0.30-GB/T 18813 | M01031300030000 | KG | 47.8966
P105270200012 | QDB | S13-M-1600/10变压器 | 1QB.710.21903ZB | M01050230060035 | 皱纹纸绝缘多股软铜绞线 | ZJDTJR1-6-35 GB/T 7673.5 | 1 | KG | 2018-10-25 | PCS | 1 | KG | 皱纹纸绝缘多股软铜绞线ZJDTJR1-6-35 GB/T 7673.5 | 皱纹纸绝缘多股软铜绞线ZJDTJR1-6-35 GB/T 7673.5 | M01050230060035 |  |  |  | 配件 |  |  | 皱纹纸绝缘多股软铜绞线ZJDTJR1-6-35 GB/T 7673.5 | M01050230060035 | KG | 66.9912
P105270200012 | QDB | S13-M-1600/10变压器 | 1QB.710.21903ZB | M0109020315 | T2铜带 | T2O60-1.70×400-GB/T 18813 | 223 | KG | 2018-10-25 | PCS | 223 | KG | T2铜带T2O60-1.70×400-GB/T 18813 | T2铜带T2O60-1.70×400-GB/T 18813 | M0109020315 |  |  | CU25 | 铜 | 变压器铜箔 | TB-B | T2铜带T2O60-1.70×400-GB/T 18813 | M0109020315 | KG | 50.0619
P105270200012 | QDB | S13-M-1600/10变压器 | 1QB.710.21903ZB | M02010190000002 | 剪切后硅钢片 | 23SQGD090(0.23×850×C) | 1404.5 | KG | 2018-10-25 | PCS | 1404.5 | KG | 剪切后硅钢片23SQGD090(0.23×850×C) | 剪切后硅钢片23SQGD090(0.23×850×C) | M02010190000002 |  |  | SS27 | 硅钢片 | 硅钢片 | 23SQGD090(0.23×850×C) | 剪切后硅钢片23SQGD090(0.23×850×C) | M02010190000002 | KG | 15.2371
P105270200012 | QDB | S13-M-1600/10变压器 | 1QB.710.21903ZB | M02010200000060 | 6 圆钢 Q235B | GB/T 702 | 1.1 | KG | 2018-10-25 | PCS | 1.1 | KG | 6 圆钢 Q235BGB/T 702 | 6 圆钢 Q235BGB/T 702 | M02010200000060 |  |  | ST04 | 钢材 | 钢材 | 圆钢 | 6 圆钢 Q235BGB/T 702 | M02010200000060 | KG | 4.6379
P105270200012 | QDB | S13-M-1600/10变压器 | 1QB.710.21903ZB | M02010200000070 | 7 圆钢 Q235B | GB/T 702 | 1.1 | KG | 2018-10-25 | PCS | 1.1 | KG | 7 圆钢 Q235BGB/T 702 | 7 圆钢 Q235BGB/T 702 | M02010200000070 |  |  | ST04 | 钢材 | 钢材 | 圆钢 | 7 圆钢 Q235BGB/T 702 | M02010200000070 | KG | 5.531
P105270200012 | QDB | S13-M-1600/10变压器 | 1QB.710.21903ZB | M02010200000080 | 8 圆钢 Q235B | GB/T 702 | 2.2 | KG | 2018-10-25 | PCS | 2.2 | KG | 8 圆钢 Q235BGB/T 702 | 8 圆钢 Q235BGB/T 702 | M02010200000080 |  |  | ST04 | 钢材 | 钢材 | 圆钢 | 8 圆钢 Q235BGB/T 702 | M02010200000080 | KG | 2.3504
P105270200012 | QDB | S13-M-1600/10变压器 | 1QB.710.21903ZB | M02020100000500 | 50×50×5 角钢 Q235B | GB/T 706 | 18.7 | KG | 2018-10-25 | PCS | 18.7 | KG | 50×50×5 角钢 Q235BGB/T 706 | 50×50×5 角钢 Q235BGB/T 706 | M02020100000500 |  |  | ST02 | 钢材 | 钢材 | 角钢 | 50×50×5 角钢 Q235BGB/T 706 | M02020100000500 | KG | 3.3162
P105270200012 | QDB | S13-M-1600/10变压器 | 1QB.710.21903ZB | M02020100000501 | 50×50×6 角钢 Q235B | GB/T 706 | 6.6 | KG | 2018-10-25 | PCS | 6.6 | KG | 50×50×6 角钢 Q235BGB/T 706 | 50×50×6 角钢 Q235BGB/T 706 | M02020100000501 |  |  | ST02 | 钢材 | 钢材 | 角钢 | 50×50×6 角钢 Q235BGB/T 706 | M02020100000501 | KG | 5.7965
P105270200012 | QDB | S13-M-1600/10变压器 | 1QB.710.21903ZB | M02020100000752 | 75×50×8 角钢 Q235B | GB/T 706 | 31.9 | KG | 2018-10-25 | PCS | 31.9 | KG | 75×50×8 角钢 Q235BGB/T 706 | 75×50×8 角钢 Q235BGB/T 706 | M02020100000752 |  |  | ST02 | 钢材 | 钢材 | 角钢 | 75×50×8 角钢 Q235BGB/T 706 | M02020100000752 | KG | 5.7965
P105270200012 | QDB | S13-M-1600/10变压器 | 1QB.710.21903ZB | M02020200000632 | 63×40×4.8 槽钢 Q235B | GB/T 706 | 1.1 | KG | 2018-10-25 | PCS | 1.1 | KG | 63×40×4.8 槽钢 Q235BGB/T 706 | 63×40×4.8 槽钢 Q235BGB/T 706 | M02020200000632 |  |  | ST03 | 钢材 | 钢材 | 槽钢 | 63×40×4.8 槽钢 Q235BGB/T 706 | M02020200000632 | KG | 1.9402
P105270200012 | QDB | S13-M-1600/10变压器 | 1QB.710.21903ZB | M02020200001000 | 100×48×5.3 槽钢 Q235B | GB/T 706 | 14.3 | KG | 2018-10-25 | PCS | 14.3 | KG | 100×48×5.3 槽钢 Q235B GB/T 706 | 100×48×5.3 槽钢 Q235B GB/T 706 | M02020200001000 |  |  | ST03 | 钢材 | 钢材 | 槽钢 | 100×48×5.3 槽钢 Q235B GB/T 706 | M02020200001000 | KG | 3.8034
P105270200012 | QDB | S13-M-1600/10变压器 | 1QB.710.21903ZB | M02020200001400 | 140×58×6.0 槽钢 Q235B | GB/T 706 | 57.2 | KG | 2018-10-25 | PCS | 57.2 | KG | 140×58×6.0 槽钢 Q235BGB/T 706 | 140×58×6.0 槽钢 Q235BGB/T 706 | M02020200001400 |  |  | ST03 | 钢材 | 钢材 | 槽钢 | 140×58×6.0 槽钢 Q235BGB/T 706 | M02020200001400 | KG | 2.3932
P105270200012 | QDB | S13-M-1600/10变压器 | 1QB.710.21903ZB | M02020300000041 | 4×20 扁钢 Q235B | GB/T 702 | 6.6 | KG | 2018-10-25 | PCS | 6.6 | KG | 4×20 扁钢 Q235BGB/T 702 | 4×20 扁钢 Q235BGB/T 702 | M02020300000041 |  |  | ST06 | 钢材 | 钢材 | 扁钢 | 4×20 扁钢 Q235BGB/T 702 | M02020300000041 | KG | 5.1327
P105270200012 | QDB | S13-M-1600/10变压器 | 1QB.710.21903ZB | M02020300000081 | 8×50 扁钢 Q235B | GB/T 702 | 1.1 | KG | 2018-10-25 | PCS | 1.1 | KG | 8×50 扁钢 Q235BGB/T 702 | 8×50 扁钢 Q235BGB/T 702 | M02020300000081 |  |  | ST06 | 钢材 | 钢材 | 扁钢 | 8×50 扁钢 Q235BGB/T 702 | M02020300000081 | KG | 4.823
P105270200012 | QDB | S13-M-1600/10变压器 | 1QB.710.21903ZB | M02020300000101 | 10×50 扁钢 Q235B | GB/T 702 | 19.8 | KG | 2018-10-25 | PCS | 19.8 | KG | 10×50 扁钢 Q235BGB/T 702 | 10×50 扁钢 Q235BGB/T 702 | M02020300000101 |  |  | ST06 | 钢材 | 钢材 | 扁钢 | 10×50 扁钢 Q235BGB/T 702 | M02020300000101 | KG | 3.5221
P105270200012 | QDB | S13-M-1600/10变压器 | 1QB.710.21903ZB | M02020300000160 | 16×80 扁钢 Q235B | GB/T 702 | 12.1 | KG | 2018-10-25 | PCS | 12.1 | KG | 16×80 扁钢 Q235BGB/T 702 | 16×80 扁钢 Q235BGB/T 702 | M02020300000160 |  |  | ST06 | 钢材 | 钢材 | 扁钢 | 16×80 扁钢 Q235BGB/T 702 | M02020300000160 | KG | 5.1327
P105270200012 | QDB | S13-M-1600/10变压器 | 1QB.710.21903ZB | M02020300000200 | 20×80 扁钢 Q235B | GB/T 702 | 3.3 | KG | 2018-10-25 | PCS | 3.3 | KG | 20×80 扁钢 Q235BGB/T 702 | 20×80 扁钢 Q235BGB/T 702 | M02020300000200 |  |  | ST06 | 钢材 | 钢材 | 扁钢 | 20×80 扁钢 Q235BGB/T 702 | M02020300000200 | KG | 3.8938
P105270200012 | QDB | S13-M-1600/10变压器 | 1QB.710.21903ZB | M02030100000012 | 1.2×1000 钢板 ST14 | GB/T 3274 | 591.8 | KG | 2018-10-25 | PCS | 591.8 | KG | 1.2×1000 钢板 ST14GB/T 3274 | 1.2×1000 钢板 ST14GB/T 3274 | M02030100000012 |  |  | ST01 | 钢材 | 钢材 | 冷板 | 1.2×1000 钢板 ST14GB/T 3274 | M02030100000012 | KG | 6.1593
P105270200012 | QDB | S13-M-1600/10变压器 | 1QB.710.21903ZB | M02030100000400 | 4 钢板 Q235B | GB/T 3274 | 7.7 | KG | 2018-10-25 | PCS | 7.7 | KG | 4 钢板 Q235BGB/T 3274 | 4 钢板 Q235BGB/T 3274 | M02030100000400 |  |  | ST05 | 钢材 | 钢材 | 钢板 | 4 钢板 Q235BGB/T 3274 | M02030100000400 | KG | 8.211
P105270200012 | QDB | S13-M-1600/10变压器 | 1QB.710.21903ZB | M02030100000600 | 6 钢板 Q235B | GB/T 3274 | 59.4 | KG | 2018-10-25 | PCS | 59.4 | KG | 6 钢板 Q235BGB/T 3274 | 6 钢板 Q235BGB/T 3274 | M02030100000600 |  |  | ST05 | 钢材 | 钢材 | 钢板 | 6 钢板 Q235BGB/T 3274 | M02030100000600 | KG | 1.9658
P105270200012 | QDB | S13-M-1600/10变压器 | 1QB.710.21903ZB | M02030100001000 | 10 钢板 Q235B | GB/T 3274 | 71.5 | KG | 2018-10-25 | PCS | 71.5 | KG | 10 钢板 Q235BGB/T 3274 | 10 钢板 Q235BGB/T 3274 | M02030100001000 |  |  | ST05 | 钢材 | 钢材 | 钢板 | 10 钢板 Q235BGB/T 3274 | M02030100001000 | KG | 4.2735
P105270200012 | QDB | S13-M-1600/10变压器 | 1QB.710.21903ZB | M02050100000110 | 4.0 不锈钢板 1Cr18Ni9Ti | GB/T 3280 | 1.1 | KG | 2018-10-25 | PCS | 1.1 | KG | 4.0 不锈钢板 1Cr18Ni9TiGB/T 3280 | 4.0 不锈钢板 1Cr18Ni9TiGB/T 3280 | M02050100000110 |  |  | ST07 | 钢材 | 钢材 | 不锈钢板 | 4.0 不锈钢板 1Cr18Ni9TiGB/T 3280 | M02050100000110 | KG | 13.0973
P105270200012 | QDB | S13-M-1600/10变压器 | 1QB.710.21903ZB | M03010203000002 | 无励磁调压分接开关 | WSTII 125/10-6×5 | 1 | 只 | 2018-10-25 | PCS | 1 | 只 | 无励磁调压分接开关WSTII 125/10-6×5 | 无励磁调压分接开关WSTII 125/10-6×5 | M03010203000002 |  |  |  | 配件 |  |  | 无励磁调压分接开关WSTII 125/10-6×5 | M03010203000002 | 只 | 168.1416
P105270200012 | QDB | S13-M-1600/10变压器 | 1QB.710.21903ZB | M04010100000002 | 油位计 | YW2-Ⅰ | 1 | 只 | 2018-10-25 | PCS | 1 | 只 | 油位计YW2-Ⅰ | 油位计YW2-Ⅰ | M04010100000002 |  |  |  | 配件 |  |  | 油位计YW2-Ⅰ | M04010100000002 | 只 | 47.7876
P105270200012 | QDB | S13-M-1600/10变压器 | 1QB.710.21903ZB | M04020110000001 | 油面温度计 | WTZK-02 | 1 | 只 | 2018-10-25 | PCS | 1 | 只 | 油面温度计WTZK-02 | 油面温度计WTZK-02 | M04020110000001 |  |  |  | 配件 |  |  | 油面温度计WTZK-02 | M04020110000001 | 只 | 198.2301
P105270200012 | QDB | S13-M-1600/10变压器 | 1QB.710.21903ZB | M04029900000002 | 两用温度计盖 | 8QT.326.0001 | 1 | 只 | 2018-10-25 | PCS | 1 | 只 | 两用温度计盖8QT.326.0001 | 两用温度计盖8QT.326.0001 | M04029900000002 |  |  |  | 配件 |  |  | 两用温度计盖8QT.326.0001 | M04029900000002 | 只 | 2.6549
P105270200012 | QDB | S13-M-1600/10变压器 | 1QB.710.21903ZB | M04040100000008 | 压力释放阀 | YSF-35/25KJB | 1 | 只 | 2018-10-25 | PCS | 1 | 只 | 压力释放阀YSF-35/25KJB | 压力释放阀YSF-35/25KJB | M04040100000008 |  |  |  | 配件 |  |  | 压力释放阀YSF-35/25KJB | M04040100000008 | 只 | 94.0171
P105270200012 | QDB | S13-M-1600/10变压器 | 1QB.710.21903ZB | M05010200000006 | 导电杆 | 5QT.510.0916.1 | 1 | 支 | 2018-10-25 | PCS | 1 | 支 | 导电杆5QT.510.0916.1 | 导电杆5QT.510.0916.1 | M05010200000006 |  |  |  | 配件 |  |  | 导电杆5QT.510.0916.1 | M05010200000006 | 支 | 355.7345
P105270200012 | QDB | S13-M-1600/10变压器 | 1QB.710.21903ZB | M05010200000008 | 导电杆 | 8QT.510.0919.1 | 3 | 支 | 2018-10-25 | PCS | 3 | 支 | 导电杆8QT.510.0919.1 | 导电杆8QT.510.0919.1 | M05010200000008 |  |  |  | 配件 |  |  | 导电杆8QT.510.0919.1 | M05010200000008 | 支 | 822.1239
P105270200012 | QDB | S13-M-1600/10变压器 | 1QB.710.21903ZB | M05010300000014 | 导电杆 | 8QT.510.0609.1-7 | 3 | 支 | 2018-10-25 | PCS | 3 | 支 | 导电杆8QT.510.0609.1-7 | 导电杆8QT.510.0609.1-7 | M05010300000014 |  |  |  | 配件 |  |  | 导电杆8QT.510.0609.1-7 | M05010300000014 | 支 | 14.1593
P105270200012 | QDB | S13-M-1600/10变压器 | 1QB.710.21903ZB | M06020400000002 | 0.05×40 皱纹纸 | GB/T 7969 | 0 | KG | 2018-10-25 | PCS | 0 | KG | 0.05×40 皱纹纸GB/T 7969 | 0.05×40 皱纹纸GB/T 7969 | M06020400000002 |  |  |  | 配件 |  |  | 0.05×40 皱纹纸GB/T 7969 | M06020400000002 | KG | 22.1239
P105270200012 | QDB | S13-M-1600/10变压器 | 1QB.710.21903ZB | M06021100000016 | 0.13 点胶纸 | JB/T 10442.1 | 3 | KG | 2018-10-25 | PCS | 3 | KG | 0.13 点胶纸JB/T 10442.1 | 0.13 点胶纸JB/T 10442.1 | M06021100000016 |  |  |  | 配件 |  |  | 0.13 点胶纸JB/T 10442.1 | M06021100000016 | KG | 17.8632
P105270200012 | QDB | S13-M-1600/10变压器 | 1QB.710.21903ZB | M06021100000029 | 0.08 点胶纸 | JB/T 10442.1 | 8 | KG | 2018-10-25 | PCS | 8 | KG | 0.08 点胶纸JB/T 10442.1 | 0.08 点胶纸JB/T 10442.1 | M06021100000029 |  |  |  | 配件 |  |  | 0.08 点胶纸JB/T 10442.1 | M06021100000029 | KG | 17.8632
P105270200012 | QDB | S13-M-1600/10变压器 | 1QB.710.21903ZB | M06021100000047 | 0.38mm点胶纸 | JB/T 10442.1 | 1 | KG | 2018-10-25 | PCS | 1 | KG | 0.38mm点胶纸JB/T 10442.1 | 0.38mm点胶纸JB/T 10442.1 | M06021100000047 |  |  |  | 配件 |  |  | 0.38mm点胶纸JB/T 10442.1 | M06021100000047 | KG | 24.7788
P105270200012 | QDB | S13-M-1600/10变压器 | 1QB.710.21903ZB | M06050300014250 | 电工收缩带 | 0.23×25 | 8 | 卷 | 2018-10-25 | PCS | 8 | 卷 | 电工收缩带0.23×25 | 电工收缩带0.23×25 | M06050300014250 |  |  |  | 配件 |  |  | 电工收缩带0.23×25 | M06050300014250 | 卷 | 3.3675
P105270200012 | QDB | S13-M-1600/10变压器 | 1QB.710.21903ZB | M06110400000003 | 瓷套 | 5QT.723.0916.1 | 1 | 只 | 2018-10-25 | PCS | 1 | 只 | 瓷套5QT.723.0916.1 | 瓷套5QT.723.0916.1 | M06110400000003 |  |  |  | 配件 |  |  | 瓷套5QT.723.0916.1 | M06110400000003 | 只 | 6.6372
P105270200012 | QDB | S13-M-1600/10变压器 | 1QB.710.21903ZB | M06110400000004 | 瓷套 | 5QT.723.0917.1 | 3 | 只 | 2018-10-25 | PCS | 3 | 只 | 瓷套5QT.723.0917.1 | 瓷套5QT.723.0917.1 | M06110400000004 |  |  |  | 配件 |  |  | 瓷套5QT.723.0917.1 | M06110400000004 | 只 | 10.177
P105270200012 | QDB | S13-M-1600/10变压器 | 1QB.710.21903ZB | M06110400000007 | 瓷套 | 8QT.723.0609 | 3 | 只 | 2018-10-25 | PCS | 3 | 只 | 瓷套8QT.723.0609 | 瓷套8QT.723.0609 | M06110400000007 |  |  |  | 配件 |  |  | 瓷套8QT.723.0609 | M06110400000007 | 只 | 6.8142
P105270200012 | QDB | S13-M-1600/10变压器 | 1QB.710.21903ZB | M07010302703604 | 密封垫圈 27×36×4 | 8QT.370.3100 | 2 | 只 | 2018-10-25 | PCS | 2 | 只 | 密封垫圈 27×36×48QT.370.3100 | 密封垫圈 27×36×48QT.370.3100 | M07010302703604 |  |  |  | 配件 |  |  | 密封垫圈 27×36×48QT.370.3100 | M07010302703604 | 只 | 0.5983
P105270200012 | QDB | S13-M-1600/10变压器 | 1QB.710.21903ZB | M07010310006000 | 丙烯胶垫 | 8QT.725.0601.2 | 1 | 只 | 2018-10-25 | PCS | 1 | 只 | 丙烯胶垫 8QT.725.0601.2 | 丙烯胶垫 8QT.725.0601.2 | M07010310006000 |  |  |  | 配件 |  |  | 丙烯胶垫 8QT.725.0601.2 | M07010310006000 | 只 | 3.0769
P105270200012 | QDB | S13-M-1600/10变压器 | 1QB.710.21903ZB | M07010310007000 | 丙烯胶垫 | 8QT.725.0603.1 | 3 | 只 | 2018-10-25 | PCS | 3 | 只 | 丙烯胶垫8QT.725.0603.1 | 丙烯胶垫8QT.725.0603.1 | M07010310007000 |  |  |  | 配件 |  |  | 丙烯胶垫8QT.725.0603.1 | M07010310007000 | 只 | 2.4359
P105270200012 | QDB | S13-M-1600/10变压器 | 1QB.710.21903ZB | M07010310011500 | 丙烯胶垫 | 8QT.725.0601.3 | 3 | 只 | 2018-10-25 | PCS | 3 | 只 | 丙烯胶垫 8QT.725.0601.3 | 丙烯胶垫 8QT.725.0601.3 | M07010310011500 |  |  |  | 配件 |  |  | 丙烯胶垫 8QT.725.0601.3 | M07010310011500 | 只 | 5.5556
P105270200012 | QDB | S13-M-1600/10变压器 | 1QB.710.21903ZB | M07010400000000 | 丙烯胶珠 | 8QT.724.0601.10 | 3 | 只 | 2018-10-25 | PCS | 3 | 只 | 丙烯胶珠8QT.724.0601.10 | 丙烯胶珠8QT.724.0601.10 | M07010400000000 |  |  |  | 配件 |  |  | 丙烯胶珠8QT.724.0601.10 | M07010400000000 | 只 | 1.4103
P105270200012 | QDB | S13-M-1600/10变压器 | 1QB.710.21903ZB | M07010400003300 | 丙烯胶珠 | 8QT.724.0601.5 | 1 | 只 | 2018-10-25 | PCS | 1 | 只 | 丙烯胶珠8QT.724.0601.5 | 丙烯胶珠8QT.724.0601.5 | M07010400003300 |  |  |  | 配件 |  |  | 丙烯胶珠8QT.724.0601.5 | M07010400003300 | 只 | 2.0885
P105270200012 | QDB | S13-M-1600/10变压器 | 1QB.710.21903ZB | M07010400004800 | 丙烯胶珠 | 8QT.724.0601.7 | 3 | 只 | 2018-10-25 | PCS | 3 | 只 | 丙烯胶珠8QT.724.0601.7 | 丙烯胶珠8QT.724.0601.7 | M07010400004800 |  |  |  | 配件 |  |  | 丙烯胶珠8QT.724.0601.7 | M07010400004800 | 只 | 7.1681
P105270200012 | QDB | S13-M-1600/10变压器 | 1QB.710.21903ZB | 5QB-QSZBJYJ-21903ZB1 | 器身纸板绝缘件 | S13-M-1600/10 | 1 | 套 | 2018-10-25 | PCS | inf | KG | 器身纸板绝缘件S13-M-1600/10 | 器身纸板绝缘件S13-M-1600/10 | 5QB-QSZBJYJ-21903ZB1 |  |  |  | 配件 |  |  | 器身纸板绝缘件S13-M-1600/10 | 5QB-QSZBJYJ-21903ZB1 | 套 | 61.0625
P105270200012 | QDB | S13-M-1600/10变压器 | 1QB.710.21903ZB | 5QB-RXZBJYJ-21903ZB1 | 绕线纸板绝缘件 | S13-M-1600/10 | 1 | 套 | 2018-10-25 | PCS | inf | KG | 绕线纸板绝缘件S13-M-1600/10 | 绕线纸板绝缘件S13-M-1600/10 | 5QB-RXZBJYJ-21903ZB1 |  |  |  | 配件 |  |  | 绕线纸板绝缘件S13-M-1600/10 | 5QB-RXZBJYJ-21903ZB1 | 套 | 97.5578
P105270200012 | QDB | S13-M-1600/10变压器 | 1QB.710.21903ZB | 5QB-TXZBJYJ-21903ZB1 | 铁心纸板绝缘件 | S13-M-1600/10 | 1 | 套 | 2018-10-25 | PCS | inf | KG | 铁心纸板绝缘件S13-M-1600/10 | 铁心纸板绝缘件S13-M-1600/10 | 5QB-TXZBJYJ-21903ZB1 |  |  |  | 配件 |  |  | 铁心纸板绝缘件S13-M-1600/10 | 5QB-TXZBJYJ-21903ZB1 | 套 | 97.555
P105270200012 | QDB | S13-M-1600/10变压器 | 1QB.710.21903ZB | 5QB-ZZCYM-21903ZB-1 | 总装层压木件 | S13-M-1600/10 | 1 | 套 | 2018-10-25 | PCS | inf | KG | 总装层压木件S13-M-1600/10 | 总装层压木件S13-M-1600/10 | 5QB-ZZCYM-21903ZB-1 |  |  |  | 配件 |  |  | 总装层压木件S13-M-1600/10 | 5QB-ZZCYM-21903ZB-1 | 套 | 758.25
P105270200012 | QDB | S13-M-1600/10变压器 | 1QB.710.21903ZB | 8QB-868-21903ZB-1 | S13-M-1600/10铭牌 | 8QB.868.21903ZB.1 | 1 | 块 | 2018-10-25 | PCS | 1 | 块 | S13-M-1600/10铭牌8QB.868.21903ZB.1 | S13-M-1600/10铭牌8QB.868.21903ZB.1 | 8QB-868-21903ZB-1 |  |  |  | 配件 |  |  | S13-M-1600/10铭牌8QB.868.21903ZB.1 | 8QB-868-21903ZB-1 | 块 | 7.1681
P105270200012 | QDB | S13-M-1600/10变压器 | 1QB.710.21903ZB | 8QT-271-0001T-3 | 定位钉ф30×60 | 8QT.271.0001T.3 | 4 | 个 | 2018-10-25 | PCS | 4 | 个 | 定位钉ф30×608QT.271.0001T.3 | 定位钉ф30×608QT.271.0001T.3 | 8QT-271-0001T-3 |  |  |  | 配件 |  |  | 定位钉ф30×608QT.271.0001T.3 | 8QT-271-0001T-3 | 个 | 2.9912
P105270200012 | QDB | S13-M-1600/10变压器 | 1QB.710.21903ZB | 8QT-370-0004T-2-119 | 密封垫1185×595 | 8QT.370.0004T.2 | 1 | 只 | 2018-10-25 | PCS | 1 | 只 | 密封垫1185×5958QT.370.0004T.2 | 密封垫1185×5958QT.370.0004T.2 | 8QT-370-0004T-2-119 | [7 empty] | 8QT-370-0004T-2-119 | 只 | 19.823
P105270200012 | QDB | S13-M-1600/10变压器 | 1QB.710.21903ZB | 8QT-514-0003T-1 | 接地座φ24×25 | 8QT.514.0003T.1 | 1 | 个 | 2018-10-25 | PCS | 1 | 个 | 接地座φ24×258QT.514.0003T.1 | 接地座φ24×258QT.514.0003T.1 | 8QT-514-0003T-1 |  |  |  | 配件 |  |  | 接地座φ24×258QT.514.0003T.1 | 8QT-514-0003T-1 | 个 | 1.0619
P105270200012 | QDB | S13-M-1600/10变压器 | 1QB.710.21903ZB | 8QT-931-0002T-2-260 | 吊紧螺杆 M24×420×85×170 | 8QT.931.0002T.2 | 4 | 只 | 2018-10-25 | PCS | 4 | 只 | 吊紧螺杆 M24×420×85×1708QT.931.0002T.2 | 吊紧螺杆 16×310×80×808QT.931.2028.1 | M09040401603100 |  |  |  | 配件 |  |  | 吊紧螺杆 16×310×80×808QT.931.2028.1 | M09040401603100 | 个 | 4.0442
P105270200012 | QDB | S13-M-1600/10变压器 | 1QB.710.21903ZB | 8QT-940-0002T-4 | 吊紧螺母φ50×40 | 8QT.940.0002T.4 | 4 | 个 | 2018-10-25 | PCS | 4 | 个 | 吊紧螺母φ50×408QT.940.0002T.4 | 吊紧螺母φ50×408QT.940.0002T.4 | 8QT-940-0002T-4 |  |  |  | 配件 |  |  | 吊紧螺母φ50×408QT.940.0002T.4 | 8QT-940-0002T-4 | 个 | 4.6372
P105270200012 | QDB | S13-M-1600/10变压器 | 1QB.710.21903ZB | M0101010241 | 聚酯漆包铜扁线 | QZB-2/130 2.55×6.80/2.71×6.96 | 315.18 | KG | 2018-10-25 | PCS | 315.18 | KG | 聚酯漆包铜扁线QZB-2/130 2.55×6.80/2.71×6.96 | 聚酯漆包铜扁线QZB-2/130 2.55×6.80/2.71×6.96 | M0101010241 |  |  | CU08 | 铜 | 漆包扁线 | QZB-2-B | 聚酯漆包铜扁线QZB-2/130 2.55×6.80/2.71×6.96 | M0101010241 | KG | 53.531
P102200280018 | QDB | S13-M-2000/10变压器 | 1QB.710.22000SY | 8QT-514-0003T-1 | 接地座φ24×25 | 8QT.514.0003T.1 | 1 | 个 | 2021-05-26 | PCS | 1 | 个 | 接地座φ24×258QT.514.0003T.1 | 接地座φ24×258QT.514.0003T.1 | 8QT-514-0003T-1 |  |  |  | 配件 |  |  | 接地座φ24×258QT.514.0003T.1 | 8QT-514-0003T-1 | 个 | 1.0619
P102200280018 | QDB | S13-M-2000/10变压器 | 1QB.710.22000SY | M07010400004800 | 丙烯胶珠 | 8QT.724.0601.7 | 3 | 只 | 2021-05-26 | PCS | 3 | 只 | 丙烯胶珠8QT.724.0601.7 | 丙烯胶珠8QT.724.0601.7 | M07010400004800 |  |  |  | 配件 |  |  | 丙烯胶珠8QT.724.0601.7 | M07010400004800 | 只 | 7.1681
P102200280018 | QDB | S13-M-2000/10变压器 | 1QB.710.22000SY | M09010300000080 | 垫圈8（镀锌200HV） | GB/T 97.2 | 6 | 个 | 2021-05-26 | PCS | 6 | 个 | 垫圈8（镀锌200HV）GB/T 97.2 | 垫圈8（镀锌200HV）GB/T 97.2 | M09010300000080 |  |  |  | 配件 |  |  | 垫圈8（镀锌200HV）GB/T 97.2 | M09010300000080 | 个 | 0.0111
P102200280018 | QDB | S13-M-2000/10变压器 | 1QB.710.22000SY | M09010300000100 | 垫圈10（镀锌200HV） | GB/T 97.2 | 26 | 个 | 2021-05-26 | PCS | 26 | 个 | 垫圈10（镀锌200HV）GB/T 97.2 | 垫圈10（镀锌200HV）GB/T 97.2 | M09010300000100 |  |  |  | 配件 |  |  | 垫圈10（镀锌200HV）GB/T 97.2 | M09010300000100 | 个 | 0.2393
P102200280018 | QDB | S13-M-2000/10变压器 | 1QB.710.22000SY | M09010300000120 | 垫圈12（镀锌200HV） | GB/T 97.2 | 16 | 个 | 2021-05-26 | PCS | 16 | 个 | 垫圈12（镀锌200HV）GB/T 97.2 | 垫圈12（镀锌200HV）GB/T 97.2 | M09010300000120 |  |  |  | 配件 |  |  | 垫圈12（镀锌200HV）GB/T 97.2 | M09010300000120 | 个 | 0.0308
P102200280018 | QDB | S13-M-2000/10变压器 | 1QB.710.22000SY | M09010300000160 | 垫圈16（镀锌200HV） | GB/T 97.2 | 28 | 个 | 2021-05-26 | PCS | 28 | 个 | 垫圈16（镀锌200HV）GB/T 97.2 | 垫圈12（镀锌200HV）GB/T 97.2 | M09010300000120 |  |  |  | 配件 |  |  | 垫圈12（镀锌200HV）GB/T 97.2 | M09010300000120 | 个 | 0.0308
P102200280018 | QDB | S13-M-2000/10变压器 | 1QB.710.22000SY | M09011500000121 | 不锈钢垫圈12 （200HV） | GB/T 97.2 | 12 | 个 | 2021-05-26 | PCS | 12 | 个 | 不锈钢垫圈12 （200HV）GB/T 97.2 | 不锈钢垫圈12 （200HV）GB/T 97.2 | M09011500000121 |  |  |  | 配件 |  |  | 不锈钢垫圈12 （200HV）GB/T 97.2 | M09011500000121 | 个 | 0.1966
P102200280018 | QDB | S13-M-2000/10变压器 | 1QB.710.22000SY | M09011500000160 | 不锈钢垫圈16（200HV） | GB/T 97.2 | 34 | 个 | 2021-05-26 | PCS | 34 | 个 | 不锈钢垫圈16（200HV）GB/T 97.2 | 不锈钢垫圈16（200HV）GB/T 97.2 | M09011500000160 |  |  |  | 配件 |  |  | 不锈钢垫圈16（200HV）GB/T 97.2 | M09011500000160 | 个 | 0.3419
P102200280018 | QDB | S13-M-2000/10变压器 | 1QB.710.22000SY | M09011700000164 | 方斜垫圈16（镀锌） | GB/T 853 | 10 | 个 | 2021-05-26 | PCS | 10 | 个 | 方斜垫圈16（镀锌）GB/T 853 | 方斜垫圈16（镀锌）GB/T 853 | M09011700000164 |  |  |  | 配件 |  |  | 方斜垫圈16（镀锌）GB/T 853 | M09011700000164 | 个 | 0.377
P102200280018 | QDB | S13-M-2000/10变压器 | 1QB.710.22000SY | M09020200000100 | 螺母M10（镀锌6） | GB/T 6170 | 21 | 个 | 2021-05-26 | PCS | 21 | 个 | 螺母M10（镀锌6）GB/T 6170 | 螺母M10（镀锌6）GB/T 6170 | M09020200000100 |  |  |  | 配件 |  |  | 螺母M10（镀锌6）GB/T 6170 | M09020200000100 | 个 | 0.0684
P102200280018 | QDB | S13-M-2000/10变压器 | 1QB.710.22000SY | M09020200000101 | 薄螺母M10（镀锌04） | GB/T 6172.1 | 21 | 个 | 2021-05-26 | PCS | 21 | 个 | 薄螺母M10（镀锌04）GB/T 6172.1 | 薄螺母M10（镀锌04）GB/T 6172.1 | M09020200000101 |  |  |  | 配件 |  |  | 薄螺母M10（镀锌04）GB/T 6172.1 | M09020200000101 | 个 | 0.059
P102200280018 | QDB | S13-M-2000/10变压器 | 1QB.710.22000SY | M09020200000120 | 螺母M12（镀锌6） | GB/T 6170 | 16 | 个 | 2021-05-26 | PCS | 16 | 个 | 螺母M12（镀锌6）GB/T 6170 | 螺母M12（镀锌6）GB/T 6170 | M09020200000120 |  |  |  | 配件 |  |  | 螺母M12（镀锌6）GB/T 6170 | M09020200000120 | 个 | 0.1197
P102200280018 | QDB | S13-M-2000/10变压器 | 1QB.710.22000SY | M09020200000121 | 薄螺母M12（镀锌04） | GB/T 6172.1 | 16 | 个 | 2021-05-26 | PCS | 16 | 个 | 薄螺母M12（镀锌04）GB/T 6172.1 | 薄螺母M12（镀锌04）GB/T 6172.1 | M09020200000121 |  |  |  | 配件 |  |  | 薄螺母M12（镀锌04）GB/T 6172.1 | M09020200000121 | 个 | 0.0769
P102200280018 | QDB | S13-M-2000/10变压器 | 1QB.710.22000SY | M09020200000160 | 螺母M16（镀锌6） | GB/T 6170 | 30 | 个 | 2021-05-26 | PCS | 30 | 个 | 螺母M16（镀锌6）GB/T 6170 | 螺母M16（镀锌6）GB/T 6170 | M09020200000160 |  |  |  | 配件 |  |  | 螺母M16（镀锌6）GB/T 6170 | M09020200000160 | 个 | 0.2359
P102200280018 | QDB | S13-M-2000/10变压器 | 1QB.710.22000SY | M09020200000161 | 薄螺母M16（镀锌05） | GB/T 6172.1 | 22 | 个 | 2021-05-26 | PCS | 22 | 个 | 薄螺母M16（镀锌05）GB/T 6172.1 | 薄螺母M16（镀锌05）GB/T 6172.1 | M09020200000161 |  |  |  | 配件 |  |  | 薄螺母M16（镀锌05）GB/T 6172.1 | M09020200000161 | 个 | 0.1538
P102200280018 | QDB | S13-M-2000/10变压器 | 1QB.710.22000SY | M09020200000162 | 螺母 M16（热镀锌8） | GB/T 6170 | 34 | 个 | 2021-05-26 | PCS | 34 | 个 | 螺母 M16（热镀锌8）GB/T 6170 | 螺母 M16（热镀锌8）GB/T 6170 | M09020200000162 |  |  |  | 配件 |  |  | 螺母 M16（热镀锌8）GB/T 6170 | M09020200000162 | 个 | 0.3419
P102200280018 | QDB | S13-M-2000/10变压器 | 1QB.710.22000SY | M09030500080013 | 螺栓M8×12（镀锌4.8） | GB/T 5781 | 6 | 个 | 2021-05-26 | PCS | 6 | 个 | 螺栓M8×12（镀锌4.8）GB/T 5781 | 螺栓M8×12（镀锌4.8）GB/T 5781 | M09030500080013 |  |  |  | 配件 |  |  | 螺栓M8×12（镀锌4.8）GB/T 5781 | M09030500080013 | 个 | 0.0735
P102200280018 | QDB | S13-M-2000/10变压器 | 1QB.710.22000SY | M09030500100016 | 螺栓M10×16（镀锌4.8） | GB/T 5781 | 1 | 个 | 2021-05-26 | PCS | 1 | 个 | 螺栓M10×16（镀锌4.8）GB/T 5781 | 螺栓M10×16（镀锌4.8）GB/T 5781 | M09030500100016 |  |  |  | 配件 |  |  | 螺栓M10×16（镀锌4.8）GB/T 5781 | M09030500100016 | 个 | 0.1325
P102200280018 | QDB | S13-M-2000/10变压器 | 1QB.710.22000SY | M09030500100076 | 螺栓M10×75（镀锌4.8） | GB/T 5781 | 5 | 个 | 2021-05-26 | PCS | 5 | 个 | 螺栓M10×75（镀锌4.8）GB/T 5781 | 螺栓M10×75（镀锌4.8）GB/T 5781 | M09030500100076 |  |  |  | 配件 |  |  | 螺栓M10×75（镀锌4.8）GB/T 5781 | M09030500100076 | 个 | 0.4982
P102200280018 | QDB | S13-M-2000/10变压器 | 1QB.710.22000SY | M09030500120038 | 螺栓M12×35（热镀锌4.8） | GB/T 5781 | 8 | 个 | 2021-05-26 | PCS | 8 | 个 | 螺栓M12×35（热镀锌4.8）GB/T 5781 | 螺栓M12×35（热镀锌4.8）GB/T 5781 | M09030500120038 |  |  |  | 配件 |  |  | 螺栓M12×35（热镀锌4.8）GB/T 5781 | M09030500120038 | 个 | 0.4274
P102200280018 | QDB | S13-M-2000/10变压器 | 1QB.710.22000SY | M09030500160052 | 螺栓M16×50（热镀锌4.8） | GB/T 5781 | 34 | 个 | 2021-05-26 | PCS | 34 | 个 | 螺栓M16×50（热镀锌4.8）GB/T 5781 | 螺栓M16×50（热镀锌4.8）GB/T 5781 | M09030500160052 |  |  |  | 配件 |  |  | 螺栓M16×50（热镀锌4.8）GB/T 5781 | M09030500160052 | 个 | 1.1638
P102200280018 | QDB | S13-M-2000/10变压器 | 1QB.710.22000SY | M09030500160064 | 螺栓M16×60（热镀锌4.8） | GB/T 5781 | 8 | 个 | 2021-05-26 | PCS | 8 | 个 | 螺栓M16×60（热镀锌4.8）GB/T 5781 | 螺栓M16×60（热镀锌4.8）GB/T 5781 | M09030500160064 |  |  |  | 配件 |  |  | 螺栓M16×60（热镀锌4.8）GB/T 5781 | M09030500160064 | 个 | 1.3675
P102200280018 | QDB | S13-M-2000/10变压器 | 1QB.710.22000SY | M09040301203801 | 吊紧螺杆 12×380×80×80 | 8QT.931.2028.1 | 8 | 个 | 2021-05-26 | PCS | 8 | 个 | 吊紧螺杆 12×380×80×808QT.931.2028.1 | 吊紧螺杆 12×380×80×808QT.931.2028.1 | M09040301203801 |  |  |  | 配件 |  |  | 吊紧螺杆 12×380×80×808QT.931.2028.1 | M09040301203801 | 个 | 2.3805
P102200280018 | QDB | S13-M-2000/10变压器 | 1QB.710.22000SY | M09040301600950 | 螺柱 M16×95/40 | GB/T 901 | 4 | 个 | 2021-05-26 | PCS | 4 | 个 | 螺柱 M16×95/40GB/T 901 | 吊紧螺杆 16×310×80×808QT.931.2028.1 | M09040401603100 |  |  |  | 配件 |  |  | 吊紧螺杆 16×310×80×808QT.931.2028.1 | M09040401603100 | 个 | 4.0442
P102200280018 | QDB | S13-M-2000/10变压器 | 1QB.710.22000SY | M09040401607401 | 吊紧螺杆 16×740×80×80 | 8QT.931.2028.1 | 4 | 个 | 2021-05-26 | PCS | 4 | 个 | 吊紧螺杆 16×740×80×808QT.931.2028.1 | 吊紧螺杆 16×740×80×808QT.931.2028.1 | M09040401607401 |  |  |  | 配件 |  |  | 吊紧螺杆 16×740×80×808QT.931.2028.1 | M09040401607401 | 个 | 9.9912
P102200280018 | QDB | S13-M-2000/10变压器 | 1QB.710.22000SY | M09040401608801 | 吊紧螺杆 16×880×80×80 | 8QT.931.2028.1 | 4 | 个 | 2021-05-26 | PCS | 4 | 个 | 吊紧螺杆 16×880×80×808QT.931.2028.1 | 吊紧螺杆 16×880×80×808QT.931.2028.1 | M09040401608801 |  |  |  | 配件 |  |  | 吊紧螺杆 16×880×80×808QT.931.2028.1 | M09040401608801 | 个 | 13.8205
P102200280018 | QDB | S13-M-2000/10变压器 | 1QB.710.22000SY | M09990103200110 | 抽芯铆钉3.2×11（镀锌） | GB/T 12617.1 | 4 | 个 | 2021-05-26 | PCS | 4 | 个 | 抽芯铆钉3.2×11（镀锌）GB/T 12617.1 | 抽芯铆钉3.2×11（镀锌）GB/T 12617.1 | M09990103200110 |  |  |  | 配件 |  |  | 抽芯铆钉3.2×11（镀锌）GB/T 12617.1 | M09990103200110 | 个 | 0.0214
P102200280018 | QDB | S13-M-2000/10变压器 | 1QB.710.22000SY | M09990200500050 | 开口销5×50 | GB/T 91 | 8 | 个 | 2021-05-26 | PCS | 8 | 个 | 开口销5×50GB/T 91 | 开口销5×50GB/T 91 | M09990200500050 |  |  |  | 配件 |  |  | 开口销5×50GB/T 91 | M09990200500050 | 个 | 0.2564
P102200280018 | QDB | S13-M-2000/10变压器 | 1QB.710.22000SY | M09990701200450 | 螺柱 M12×45×35 | 8QT.931.0003 | 9 | 只 | 2021-05-26 | PCS | 9 | 只 | 螺柱 M12×45×358QT.931.0003 | 螺柱 M12×45×358QT.931.0003 | M09990701200450 |  |  |  | 配件 |  |  | 螺柱 M12×45×358QT.931.0003 | M09990701200450 | 只 | 2.5641
P102200280018 | QDB | S13-M-2000/10变压器 | 1QB.710.22000SY | M10020100000001 | 10mmU型螺杆 | DL/T 759 | 8 | 个 | 2021-05-26 | PCS | 8 | 个 | 10mmU型螺杆DL/T 759 | 10mmU型螺杆DL/T 759 | M10020100000001 |  |  |  | 配件 |  |  | 10mmU型螺杆DL/T 759 | M10020100000001 | 个 | 1.5385
P102200280018 | QDB | S13-M-2000/10变压器 | 1QB.710.22000SY | M10021000000003 | 护罩 | 8QT.300.0020.3 | 1 | 只 | 2021-05-26 | PCS | 1 | 只 | 护罩8QT.300.0020.3 | 护罩8QT.300.0020.3 | M10021000000003 |  |  |  | 配件 |  |  | 护罩8QT.300.0020.3 | M10021000000003 | 只 | 28.2301
P102200280018 | QDB | S13-M-2000/10变压器 | 1QB.710.22000SY | M10021000000005 | 塞座 | 8QT.322.0020.3 | 1 | 只 | 2021-05-26 | PCS | 1 | 只 | 塞座8QT.322.0020.3 | 塞座8QT.322.0020.3 | M10021000000005 |  |  |  | 配件 |  |  | 塞座8QT.322.0020.3 | M10021000000005 | 只 | 29.2035
P102200280018 | QDB | S13-M-2000/10变压器 | 1QB.710.22000SY | M10030100000003 | 塞座 | 8QT.322.0001 | 1 | 只 | 2021-05-26 | PCS | 1 | 只 | 塞座8QT.322.0001 | 塞座8QT.322.0001 | M10030100000003 |  |  |  | 配件 |  |  | 塞座8QT.322.0001 | M10030100000003 | 只 | 3.6752
P102200280018 | QDB | S13-M-2000/10变压器 | 1QB.710.22000SY | M10030110000000 | 管 | 8QT.169.0001 | 1 | 只 | 2021-05-26 | PCS | 1 | 只 | 管8QT.169.0001 | 管8QT.169.0001 | M10030110000000 |  |  |  | 配件 |  |  | 管8QT.169.0001 | M10030110000000 | 只 | 9.469
P102200280018 | QDB | S13-M-2000/10变压器 | 1QB.710.22000SY | M10030110000001 | 信号温度计管 | φ20×200 | 1 | 只 | 2021-05-26 | PCS | 1 | 只 | 信号温度计管φ20×200 | 信号温度计管φ20×200 | M10030110000001 |  |  |  | 配件 |  |  | 信号温度计管φ20×200 | M10030110000001 | 只 | 16.2393
P102200280018 | QDB | S13-M-2000/10变压器 | 1QB.710.22000SY | M11010100000002 | 变压器油（通用） | I -10℃-GB 2536 | 797.9 | KG | 2021-05-26 | PCS | 797.9 | KG | 变压器油（通用）I -10℃-GB 2536 | 变压器油（通用）I -10℃-GB 2536 | M11010100000002 |  |  | OL01 | 变压器油 | 变压器油 | I -10℃ | 变压器油（通用）I -10℃-GB 2536 | M11010100000002 | KG | 5.2308
P102200280018 | QDB | S13-M-2000/10变压器 | 1QB.710.22000SY | M17021000000002 | 放油塞 | 8QT.324.0020.3 | 1 | 只 | 2021-05-26 | PCS | 1 | 只 | 放油塞8QT.324.0020.3 | 放油塞8QT.324.0020.3 | M17021000000002 |  |  |  | 配件 |  |  | 放油塞8QT.324.0020.3 | M17021000000002 | 只 | 20.4425
P102200280018 | QDB | S13-M-2000/10变压器 | 1QB.710.22000SY | 5QB-CBJYJ-22000SY-1 | 撑板绝缘件 | S13-M-2000/10 | 1 | 套 | 2021-05-26 | PCS | 1 | 套 | 撑板绝缘件S13-M-2000/10 | 撑板绝缘件S13-M-2000/10 | 5QB-CBJYJ-22003ZB-1 |  |  |  | 配件 |  |  | 撑板绝缘件S13-M-2000/10 | 5QB-CBJYJ-22003ZB-1 | 套 | 25.0442
P102200280018 | QDB | S13-M-2000/10变压器 | 1QB.710.22000SY | 5QB-QSZBJYJ-22000SY1 | 器身纸板绝缘件 | S13-M-2000/10 | 1 | 套 | 2021-05-26 | PCS | inf | KG | 器身纸板绝缘件S13-M-2000/10 | 器身纸板绝缘件S13-M-2000/10 | 5QB-QSZBJYJ-24317-1 |  |  |  | 配件 |  |  | 器身纸板绝缘件S13-M-2000/10 | 5QB-QSZBJYJ-24317-1 | 套 | 84.07
P102200280018 | QDB | S13-M-2000/10变压器 | 1QB.710.22000SY | 5QB-RXZBJYJ-22000SY1 | 绕线纸板绝缘件 | S13-M-2000/10 | 1 | 套 | 2021-05-26 | PCS | inf | KG | 绕线纸板绝缘件S13-M-2000/10 | 绕线纸板绝缘件S13-M-2000/10 | 5QB-RXZBJYJ-24343-1 |  |  |  | 配件 |  |  | 绕线纸板绝缘件S13-M-2000/10 | 5QB-RXZBJYJ-24343-1 | 套 | 83.3506
P102200280018 | QDB | S13-M-2000/10变压器 | 1QB.710.22000SY | 5QB-TXZBJYJ-22000SY1 | 铁心纸板绝缘件 | S13-M-2000/10 | 1 | 套 | 2021-05-26 | PCS | inf | KG | 铁心纸板绝缘件S13-M-2000/10 | 铁心纸板绝缘件S13-M-2000/10 | 5QB-TXZBJYJ-24317-1 |  |  |  | 配件 |  |  | 铁心纸板绝缘件S13-M-2000/10 | 5QB-TXZBJYJ-24317-1 | 套 | 84.07
P102200280018 | QDB | S13-M-2000/10变压器 | 1QB.710.22000SY | 5QB-ZZCYM-22000SY-1 | 总装层压木件 | S13-M-2000/10 | 1 | 套 | 2021-05-26 | PCS | inf | KG | 总装层压木件S13-M-2000/10 | 总装层压木件S13-M-2000/10 | 5QB-ZZCYM-24317-1 |  |  |  | 配件 |  |  | 总装层压木件S13-M-2000/10 | 5QB-ZZCYM-24317-1 | 套 | 430.86
P102200280018 | QDB | S13-M-2000/10变压器 | 1QB.710.22000SY | 8QB-868-22003ZB-1 | S13-M-2000/10铭牌 | 8QB.868.22003ZB.1 | 1 | 块 | 2021-05-26 | PCS | 1 | 块 | S13-M-2000/10铭牌8QB.868.22003ZB.1 | S13-M-2000/10铭牌8QB.868.22003ZB.1 | 8QB-868-22003ZB-1 |  |  |  | 配件 |  |  | S13-M-2000/10铭牌8QB.868.22003ZB.1 | 8QB-868-22003ZB-1 | 块 | 12.5664
P102200280018 | QDB | S13-M-2000/10变压器 | 1QB.710.22000SY | 8QT-271-0001T-3 | 定位钉ф30×60 | 8QT.271.0001T.3 | 4 | 个 | 2021-05-26 | PCS | 4 | 个 | 定位钉ф30×608QT.271.0001T.3 | 定位钉ф30×608QT.271.0001T.3 | 8QT-271-0001T-3 |  |  |  | 配件 |  |  | 定位钉ф30×608QT.271.0001T.3 | 8QT-271-0001T-3 | 个 | 2.9912
P102200280018 | QDB | S13-M-2000/10变压器 | 1QB.710.22000SY | 8QT-370-0004T-2-092 | 密封垫1235×630 | 8QT.370.0004T.2 | 1 | 只 | 2021-05-26 | PCS | 1 | 只 | 密封垫1235×6308QT.370.0004T.2 | 密封垫1235×6308QT.370.0004T.2 | 8QT-370-0004T-2-092 | [7 empty] | 8QT-370-0004T-2-092 | 只 | 47.9646
P102200280018 | QDB | S13-M-2000/10变压器 | 1QB.710.22000SY | M01010700042505 | 纸包铜圆线 | Z-4.250-4.750 | 2 | KG | 2021-05-26 | PCS | 2 | KG | 纸包铜圆线Z-4.250-4.750 | 纸包铜圆线Z-4.250-4.750 | M01010700042505 |  |  | CU30 | 铜 | 线包铜圆线 | 0 | 纸包铜圆线Z-4.250-4.750 | M01010700042505 | KG | 61.9658
P102200280018 | QDB | S13-M-2000/10变压器 | 1QB.710.22000SY | M01020610335194 | 聚酯漆包铜圆线 | QZB-2/130-2.36×8.20/2.52×8.36 | 538.69 | KG | 2021-05-26 | PCS | 538.69 | KG | 聚酯漆包铜圆线QZB-2/130-2.36×8.20/2.52×8.36 | 聚酯漆包铜圆线QZB-2/130-2.36×8.20/2.52×8.36 | M01020610335194 |  |  | CU09 | 铜 | 漆包扁线 | QZB-2-C | 聚酯漆包铜圆线QZB-2/130-2.36×8.20/2.52×8.36 | M01020610335194 | KG | 73.0885
P102200280018 | QDB | S13-M-2000/10变压器 | 1QB.710.22000SY | M01030200000015 | 6×60 铜母线 TMQY | GB/T 5585.1-2005 | 4 | KG | 2021-05-26 | PCS | 4 | KG | 6×60 铜母线 TMQYGB/T 5585.1-2005 | 6×60 铜母线 TMQYGB/T 5585.1-2005 | M01030200000015 |  |  | CU31 | 铜 | 铜母线 | 0 | 6×60 铜母线 TMQYGB/T 5585.1-2005 | M01030200000015 | KG | 49.0265
P102200280018 | QDB | S13-M-2000/10变压器 | 1QB.710.22000SY | M01030300100080 | 10×80 铜母线 TMQY | GB/T 5585.1-2005 | 38 | KG | 2021-05-26 | PCS | 38 | KG | 10×80 铜母线 TMQYGB/T 5585.1-2005 | 10×80 铜母线 TMQYGB/T 5585.1-2005 | M01030300100080 |  |  | CU31 | 铜 | 铜母线 | 0 | 10×80 铜母线 TMQYGB/T 5585.1-2005 | M01030300100080 | KG | 49.0265
P102200280018 | QDB | S13-M-2000/10变压器 | 1QB.710.22000SY | M01030300120080 | 12×80 铜母线 TMQY | GB/T 5585.1-2005 | 7 | KG | 2021-05-26 | PCS | 7 | KG | 12×80 铜母线 TMQYGB/T 5585.1-2005 | 12×80 铜母线 TMQYGB/T 5585.1-2005 | M01030300120080 |  |  | CU31 | 铜 | 铜母线 | 0 | 12×80 铜母线 TMQYGB/T 5585.1-2005 | M01030300120080 | KG | 47.5214
P102200280018 | QDB | S13-M-2000/10变压器 | 1QB.710.22000SY | M01030700000020 | 2.0 紫铜板 T2M | 8QT.517.0009.1 | 0 | KG | 2021-05-26 | PCS | 0 | KG | 2.0 紫铜板 T2M8QT.517.0009.1 | 2.0 紫铜板 T2M8QT.517.0009.1 | M01030700000020 |  |  | CU32 | 铜 | 紫铜板 | 0 | 2.0 紫铜板 T2M8QT.517.0009.1 | M01030700000020 | KG | 51.2821
P102200280018 | QDB | S13-M-2000/10变压器 | 1QB.710.22000SY | M01031300030000 | TU1铜带 | TU1O60-0.30-GB/T 18813 | 7 | KG | 2021-05-26 | PCS | 7 | KG | TU1铜带TU1O60-0.30-GB/T 18813 | TU1铜带TU1O60-0.30-GB/T 18813 | M01031300030000 |  |  | CU25 | 铜 | 变压器铜箔 | TB-B | TU1铜带TU1O60-0.30-GB/T 18813 | M01031300030000 | KG | 47.8966
P102200280018 | QDB | S13-M-2000/10变压器 | 1QB.710.22000SY | M01050230060050 | 皱纹纸绝缘多股软铜绞线 | ZJDTJR1-I-6-50-GB/T 7673.5 | 1 | KG | 2021-05-26 | PCS | 1 | KG | 皱纹纸绝缘多股软铜绞线ZJDTJR1-I-6-50-GB/T 7673.5 | 皱纹纸绝缘多股软铜绞线ZJDTJR1-I-6-50-GB/T 7673.5 | M01050230060050 |  |  |  | 配件 |  |  | 皱纹纸绝缘多股软铜绞线ZJDTJR1-I-6-50-GB/T 7673.5 | M01050230060050 | KG | 70.3805
P102200280018 | QDB | S13-M-2000/10变压器 | 1QB.710.22000SY | M0109020296 | T2铜带 | T2O60-1.80×410-GB/T 18813 | 331 | KG | 2021-05-26 | PCS | 331 | KG | T2铜带T2O60-1.80×410-GB/T 18813 | T2铜带T2O60-1.80×410-GB/T 18813 | M0109020296 |  |  | CU25 | 铜 | 变压器铜箔 | TB-B | T2铜带T2O60-1.80×410-GB/T 18813 | M0109020296 | KG | 71.0708
P102200280018 | QDB | S13-M-2000/10变压器 | 1QB.710.22000SY | M02010200000060 | 6 圆钢 Q235B | GB/T 702 | 1.1 | KG | 2021-05-26 | PCS | 1.1 | KG | 6 圆钢 Q235BGB/T 702 | 6 圆钢 Q235BGB/T 702 | M02010200000060 |  |  | ST04 | 钢材 | 钢材 | 圆钢 | 6 圆钢 Q235BGB/T 702 | M02010200000060 | KG | 4.6379
P102200280018 | QDB | S13-M-2000/10变压器 | 1QB.710.22000SY | M02010200000080 | 8 圆钢 Q235B | GB/T 702 | 4.4 | KG | 2021-05-26 | PCS | 4.4 | KG | 8 圆钢 Q235BGB/T 702 | 8 圆钢 Q235BGB/T 702 | M02010200000080 |  |  | ST04 | 钢材 | 钢材 | 圆钢 | 8 圆钢 Q235BGB/T 702 | M02010200000080 | KG | 2.3504
P102200280018 | QDB | S13-M-2000/10变压器 | 1QB.710.22000SY | M02010200000100 | 10 圆钢 Q235B | GB/T 702 | 3.3 | KG | 2021-05-26 | PCS | 3.3 | KG | 10 圆钢 Q235BGB/T 702 | 10 圆钢 Q235BGB/T 702 | M02010200000100 |  |  | ST04 | 钢材 | 钢材 | 圆钢 | 10 圆钢 Q235BGB/T 702 | M02010200000100 | KG | 4.1416
P102200280018 | QDB | S13-M-2000/10变压器 | 1QB.710.22000SY | M02020100000500 | 50×50×5 角钢 Q235B | GB/T 706 | 18.7 | KG | 2021-05-26 | PCS | 18.7 | KG | 50×50×5 角钢 Q235BGB/T 706 | 50×50×5 角钢 Q235BGB/T 706 | M02020100000500 |  |  | ST02 | 钢材 | 钢材 | 角钢 | 50×50×5 角钢 Q235BGB/T 706 | M02020100000500 | KG | 3.3162
P102200280018 | QDB | S13-M-2000/10变压器 | 1QB.710.22000SY | M02020100000501 | 50×50×6 角钢 Q235B | GB/T 706 | 6.6 | KG | 2021-05-26 | PCS | 6.6 | KG | 50×50×6 角钢 Q235BGB/T 706 | 50×50×6 角钢 Q235BGB/T 706 | M02020100000501 |  |  | ST02 | 钢材 | 钢材 | 角钢 | 50×50×6 角钢 Q235BGB/T 706 | M02020100000501 | KG | 5.7965
P102200280018 | QDB | S13-M-2000/10变压器 | 1QB.710.22000SY | M02020100001000 | 100×63×8 角钢 Q235B | GB/T 706 | 44 | KG | 2021-05-26 | PCS | 44 | KG | 100×63×8 角钢 Q235BGB/T 706 | 100×63×8 角钢 Q235BGB/T 706 | M02020100001000 |  |  | ST02 | 钢材 | 钢材 | 角钢 | 100×63×8 角钢 Q235BGB/T 706 | M02020100001000 | KG | 3.8362
P102200280018 | QDB | S13-M-2000/10变压器 | 1QB.710.22000SY | M02020200001000 | 100×48×5.3 槽钢 Q235B | GB/T 706 | 14.3 | KG | 2021-05-26 | PCS | 14.3 | KG | 100×48×5.3 槽钢 Q235B GB/T 706 | 100×48×5.3 槽钢 Q235B GB/T 706 | M02020200001000 |  |  | ST03 | 钢材 | 钢材 | 槽钢 | 100×48×5.3 槽钢 Q235B GB/T 706 | M02020200001000 | KG | 3.8034
P102200280018 | QDB | S13-M-2000/10变压器 | 1QB.710.22000SY | M02020200001400 | 140×58×6.0 槽钢 Q235B | GB/T 706 | 59.4 | KG | 2021-05-26 | PCS | 59.4 | KG | 140×58×6.0 槽钢 Q235BGB/T 706 | 140×58×6.0 槽钢 Q235BGB/T 706 | M02020200001400 |  |  | ST03 | 钢材 | 钢材 | 槽钢 | 140×58×6.0 槽钢 Q235BGB/T 706 | M02020200001400 | KG | 2.3932
P102200280018 | QDB | S13-M-2000/10变压器 | 1QB.710.22000SY | M02020300000041 | 4×20 扁钢 Q235B | GB/T 702 | 12.1 | KG | 2021-05-26 | PCS | 12.1 | KG | 4×20 扁钢 Q235BGB/T 702 | 4×20 扁钢 Q235BGB/T 702 | M02020300000041 |  |  | ST06 | 钢材 | 钢材 | 扁钢 | 4×20 扁钢 Q235BGB/T 702 | M02020300000041 | KG | 5.1327
P102200280018 | QDB | S13-M-2000/10变压器 | 1QB.710.22000SY | M02020300000101 | 10×50 扁钢 Q235B | GB/T 702 | 24.2 | KG | 2021-05-26 | PCS | 24.2 | KG | 10×50 扁钢 Q235BGB/T 702 | 10×50 扁钢 Q235BGB/T 702 | M02020300000101 |  |  | ST06 | 钢材 | 钢材 | 扁钢 | 10×50 扁钢 Q235BGB/T 702 | M02020300000101 | KG | 3.5221
P102200280018 | QDB | S13-M-2000/10变压器 | 1QB.710.22000SY | M02020300000200 | 20×80 扁钢 Q235B | GB/T 702 | 3.3 | KG | 2021-05-26 | PCS | 3.3 | KG | 20×80 扁钢 Q235BGB/T 702 | 20×80 扁钢 Q235BGB/T 702 | M02020300000200 |  |  | ST06 | 钢材 | 钢材 | 扁钢 | 20×80 扁钢 Q235BGB/T 702 | M02020300000200 | KG | 3.8938
P102200280018 | QDB | S13-M-2000/10变压器 | 1QB.710.22000SY | M02030100000008 | 1.5×1000 钢板 ST14 |  | 1040.6 | KG | 2021-05-26 | PCS | 1040.6 | KG | 1.5×1000 钢板 ST14 | 1.5×1000 钢板 ST14 | M02030100000008 |  |  | ST05 | 钢材 | 钢材 | 钢板 | 1.5×1000 钢板 ST14 | M02030100000008 | KG | 4.0619
P102200280018 | QDB | S13-M-2000/10变压器 | 1QB.710.22000SY | M02030100000300 | 3 钢板 Q235B | GB/T 709 | 1.1 | KG | 2021-05-26 | PCS | 1.1 | KG | 3 钢板 Q235BGB/T 709 | 3 钢板 Q235BGB/T 709 | M02030100000300 |  |  | ST05 | 钢材 | 钢材 | 钢板 | 3 钢板 Q235BGB/T 709 | M02030100000300 | KG | 6.9912
P102200280018 | QDB | S13-M-2000/10变压器 | 1QB.710.22000SY | M02030100000400 | 4 钢板 Q235B | GB/T 3274 | 9.9 | KG | 2021-05-26 | PCS | 9.9 | KG | 4 钢板 Q235BGB/T 3274 | 4 钢板 Q235BGB/T 3274 | M02030100000400 |  |  | ST05 | 钢材 | 钢材 | 钢板 | 4 钢板 Q235BGB/T 3274 | M02030100000400 | KG | 8.211
P102200280018 | QDB | S13-M-2000/10变压器 | 1QB.710.22000SY | M02030100000600 | 6 钢板 Q235B | GB/T 3274 | 130.9 | KG | 2021-05-26 | PCS | 130.9 | KG | 6 钢板 Q235BGB/T 3274 | 6 钢板 Q235BGB/T 3274 | M02030100000600 |  |  | ST05 | 钢材 | 钢材 | 钢板 | 6 钢板 Q235BGB/T 3274 | M02030100000600 | KG | 1.9658
P102200280018 | QDB | S13-M-2000/10变压器 | 1QB.710.22000SY | M02030100001000 | 10 钢板 Q235B | GB/T 3274 | 75.9 | KG | 2021-05-26 | PCS | 75.9 | KG | 10 钢板 Q235BGB/T 3274 | 10 钢板 Q235BGB/T 3274 | M02030100001000 |  |  | ST05 | 钢材 | 钢材 | 钢板 | 10 钢板 Q235BGB/T 3274 | M02030100001000 | KG | 4.2735
P102200280018 | QDB | S13-M-2000/10变压器 | 1QB.710.22000SY | M02030100001200 | 12 钢板 Q235B | GB/T 3274 | 8.8 | KG | 2021-05-26 | PCS | 8.8 | KG | 12 钢板 Q235BGB/T 3274 | 12 钢板 Q235BGB/T 3274 | M02030100001200 |  |  | ST05 | 钢材 | 钢材 | 钢板 | 12 钢板 Q235BGB/T 3274 | M02030100001200 | KG | 3.885
P102200280018 | QDB | S13-M-2000/10变压器 | 1QB.710.22000SY | M02030100001600 | 16 钢板 Q235B | GB/T 3274 | 16.5 | KG | 2021-05-26 | PCS | 16.5 | KG | 16 钢板 Q235BGB/T 3274 | 16 钢板 Q235BGB/T 3274 | M02030100001600 |  |  | ST05 | 钢材 | 钢材 | 钢板 | 16 钢板 Q235BGB/T 3274 | M02030100001600 | KG | 3.4741
P102200280018 | QDB | S13-M-2000/10变压器 | 1QB.710.22000SY | M02050100000113 | 10.0 不锈钢板 07Cr19Ni11Ti | GB/T 4237 | 12.1 | KG | 2021-05-26 | PCS | 12.1 | KG | 10.0 不锈钢板 07Cr19Ni11TiGB/T 4237 | 10.0 不锈钢板 07Cr19Ni11TiGB/T 4237 | M02050100000113 |  |  | ST07 | 钢材 | 钢材 | 不锈钢板 | 10.0 不锈钢板 07Cr19Ni11TiGB/T 4237 | M02050100000113 | KG | 14.6018
P102200280018 | QDB | S13-M-2000/10变压器 | 1QB.710.22000SY | M0301020008 | 剪切后硅钢片 | 27SQGD090 | 1809.42 | KG | 2021-05-26 | PCS | 1809.42 | KG | 剪切后硅钢片27SQGD090 | 剪切后硅钢片27SQGD090 | M0301020008 |  |  | SS29 | 硅钢片 | 硅钢片 | 27SQGD090 | 剪切后硅钢片27SQGD090 | M0301020008 | KG | 15.5385
P102200280018 | QDB | S13-M-2000/10变压器 | 1QB.710.22000SY | M03010203000002 | 无励磁调压分接开关 | WSTII 125/10-6×5 | 1 | 只 | 2021-05-26 | PCS | 1 | 只 | 无励磁调压分接开关WSTII 125/10-6×5 | 无励磁调压分接开关WSTII 125/10-6×5 | M03010203000002 |  |  |  | 配件 |  |  | 无励磁调压分接开关WSTII 125/10-6×5 | M03010203000002 | 只 | 168.1416
P102200280018 | QDB | S13-M-2000/10变压器 | 1QB.710.22000SY | M04010100000002 | 油位计 | YW2-Ⅰ | 1 | 只 | 2021-05-26 | PCS | 1 | 只 | 油位计YW2-Ⅰ | 油位计YW2-Ⅰ | M04010100000002 |  |  |  | 配件 |  |  | 油位计YW2-Ⅰ | M04010100000002 | 只 | 47.7876
P102200280018 | QDB | S13-M-2000/10变压器 | 1QB.710.22000SY | M04020110000001 | 油面温度计 | WTZK-02 | 1 | 只 | 2021-05-26 | PCS | 1 | 只 | 油面温度计WTZK-02 | 油面温度计WTZK-02 | M04020110000001 |  |  |  | 配件 |  |  | 油面温度计WTZK-02 | M04020110000001 | 只 | 198.2301
P102200280018 | QDB | S13-M-2000/10变压器 | 1QB.710.22000SY | M04040100000008 | 压力释放阀 | YSF-35/25KJB | 1 | 只 | 2021-05-26 | PCS | 1 | 只 | 压力释放阀YSF-35/25KJB | 压力释放阀YSF-35/25KJB | M04040100000008 |  |  |  | 配件 |  |  | 压力释放阀YSF-35/25KJB | M04040100000008 | 只 | 94.0171
P102200280018 | QDB | S13-M-2000/10变压器 | 1QB.710.22000SY | M05010200000008 | 导电杆 | 8QT.510.0919.1 | 3 | 支 | 2021-05-26 | PCS | 3 | 支 | 导电杆8QT.510.0919.1 | 导电杆8QT.510.0919.1 | M05010200000008 |  |  |  | 配件 |  |  | 导电杆8QT.510.0919.1 | M05010200000008 | 支 | 822.1239
P102200280018 | QDB | S13-M-2000/10变压器 | 1QB.710.22000SY | M05010200000011 | 导电杆 | 5QT.510.0917.1 | 1 | 支 | 2021-05-26 | PCS | 1 | 支 | 导电杆5QT.510.0917.1 | 导电杆5QT.510.0917.1 | M05010200000011 |  |  |  | 配件 |  |  | 导电杆5QT.510.0917.1 | M05010200000011 | 支 | 450.2301
P102200280018 | QDB | S13-M-2000/10变压器 | 1QB.710.22000SY | M05010300000015 | 导电杆 | YS/T 615 | 3 | 支 | 2021-05-26 | PCS | 3 | 支 | 导电杆YS/T 615 | 导电杆YS/T 615 | M05010300000015 |  |  |  | 配件 |  |  | 导电杆YS/T 615 | M05010300000015 | 支 | 21.5929
P102200280018 | QDB | S13-M-2000/10变压器 | 1QB.710.22000SY | M06020400000002 | 0.05×40 皱纹纸 | GB/T 7969 | 0 | KG | 2021-05-26 | PCS | 0 | KG | 0.05×40 皱纹纸GB/T 7969 | 0.05×40 皱纹纸GB/T 7969 | M06020400000002 |  |  |  | 配件 |  |  | 0.05×40 皱纹纸GB/T 7969 | M06020400000002 | KG | 22.1239
P102200280018 | QDB | S13-M-2000/10变压器 | 1QB.710.22000SY | M06021100000016 | 0.13 点胶纸 | JB/T 10442.1 | 3 | KG | 2021-05-26 | PCS | 3 | KG | 0.13 点胶纸JB/T 10442.1 | 0.13 点胶纸JB/T 10442.1 | M06021100000016 |  |  |  | 配件 |  |  | 0.13 点胶纸JB/T 10442.1 | M06021100000016 | KG | 17.8632
P102200280018 | QDB | S13-M-2000/10变压器 | 1QB.710.22000SY | M06021100000029 | 0.08 点胶纸 | JB/T 10442.1 | 14 | KG | 2021-05-26 | PCS | 14 | KG | 0.08 点胶纸JB/T 10442.1 | 0.08 点胶纸JB/T 10442.1 | M06021100000029 |  |  |  | 配件 |  |  | 0.08 点胶纸JB/T 10442.1 | M06021100000029 | KG | 17.8632
P102200280018 | QDB | S13-M-2000/10变压器 | 1QB.710.22000SY | M06021100000047 | 0.38mm点胶纸 | JB/T 10442.1 | 1 | KG | 2021-05-26 | PCS | 1 | KG | 0.38mm点胶纸JB/T 10442.1 | 0.38mm点胶纸JB/T 10442.1 | M06021100000047 |  |  |  | 配件 |  |  | 0.38mm点胶纸JB/T 10442.1 | M06021100000047 | KG | 24.7788
P102200280018 | QDB | S13-M-2000/10变压器 | 1QB.710.22000SY | M06050300014250 | 电工收缩带 | 0.23×25 | 6 | 卷 | 2021-05-26 | PCS | 6 | 卷 | 电工收缩带0.23×25 | 电工收缩带0.23×25 | M06050300014250 |  |  |  | 配件 |  |  | 电工收缩带0.23×25 | M06050300014250 | 卷 | 3.3675
P102200280018 | QDB | S13-M-2000/10变压器 | 1QB.710.22000SY | M06110400000004 | 瓷套 | 5QT.723.0917.1 | 4 | 只 | 2021-05-26 | PCS | 4 | 只 | 瓷套5QT.723.0917.1 | 瓷套5QT.723.0917.1 | M06110400000004 |  |  |  | 配件 |  |  | 瓷套5QT.723.0917.1 | M06110400000004 | 只 | 10.177
P102200280018 | QDB | S13-M-2000/10变压器 | 1QB.710.22000SY | M06110400000007 | 瓷套 | 8QT.723.0609 | 3 | 只 | 2021-05-26 | PCS | 3 | 只 | 瓷套8QT.723.0609 | 瓷套8QT.723.0609 | M06110400000007 |  |  |  | 配件 |  |  | 瓷套8QT.723.0609 | M06110400000007 | 只 | 6.8142
P102200280018 | QDB | S13-M-2000/10变压器 | 1QB.710.22000SY | M07010300000075 | 密封垫 | 8QT.370.0010 | 1 | 块 | 2021-05-26 | PCS | 1 | 块 | 密封垫8QT.370.0010 | 密封垫8QT.370.0010 | M07010300000075 |  |  |  | 配件 |  |  | 密封垫8QT.370.0010 | M07010300000075 | 块 | 0.5603
P102200280018 | QDB | S13-M-2000/10变压器 | 1QB.710.22000SY | M07010302703604 | 密封垫圈 27×36×4 | 8QT.370.3100 | 1 | 只 | 2021-05-26 | PCS | 1 | 只 | 密封垫圈 27×36×48QT.370.3100 | 密封垫圈 27×36×48QT.370.3100 | M07010302703604 |  |  |  | 配件 |  |  | 密封垫圈 27×36×48QT.370.3100 | M07010302703604 | 只 | 0.5983
P102200280018 | QDB | S13-M-2000/10变压器 | 1QB.710.22000SY | M07010305607006 | 密封垫 | 8QT.370.0020.6 | 1 | 只 | 2021-05-26 | PCS | 1 | 只 | 密封垫8QT.370.0020.6 | 密封垫8QT.370.0020.6 | M07010305607006 |  |  |  | 配件 |  |  | 密封垫8QT.370.0020.6 | M07010305607006 | 只 | 2.7876
P102200280018 | QDB | S13-M-2000/10变压器 | 1QB.710.22000SY | M07010310007000 | 丙烯胶垫 | 8QT.725.0603.1 | 3 | 只 | 2021-05-26 | PCS | 3 | 只 | 丙烯胶垫8QT.725.0603.1 | 丙烯胶垫8QT.725.0603.1 | M07010310007000 |  |  |  | 配件 |  |  | 丙烯胶垫8QT.725.0603.1 | M07010310007000 | 只 | 2.4359
P102200280018 | QDB | S13-M-2000/10变压器 | 1QB.710.22000SY | M07010310011500 | 丙烯胶垫 | 8QT.725.0601.3 | 4 | 只 | 2021-05-26 | PCS | 4 | 只 | 丙烯胶垫 8QT.725.0601.3 | 丙烯胶垫 8QT.725.0601.3 | M07010310011500 |  |  |  | 配件 |  |  | 丙烯胶垫 8QT.725.0601.3 | M07010310011500 | 只 | 5.5556
P102200280018 | QDB | S13-M-2000/10变压器 | 1QB.710.22000SY | M07010400000000 | 丙烯胶珠 | 8QT.724.0601.10 | 3 | 只 | 2021-05-26 | PCS | 3 | 只 | 丙烯胶珠8QT.724.0601.10 | 丙烯胶珠8QT.724.0601.10 | M07010400000000 |  |  |  | 配件 |  |  | 丙烯胶珠8QT.724.0601.10 | M07010400000000 | 只 | 1.4103
P102200280018 | QDB | S13-M-2000/10变压器 | 1QB.710.22000SY | M07010400003600 | 丙烯胶珠 | 8QT.724.0601.8 | 1 | 只 | 2021-05-26 | PCS | 1 | 只 | 丙烯胶珠8QT.724.0601.8 | 丙烯胶珠8QT.724.0601.8 | M07010400003600 |  |  |  | 配件 |  |  | 丙烯胶珠8QT.724.0601.8 | M07010400003600 | 只 | 9.1026
P102200280007 | QDB | S13-M-2000/10变压器 | 1QB.710.22003ZB | M07010400004800 | 丙烯胶珠 | 8QT.724.0601.7 | 3 | 只 | 2018-07-26 | PCS | 3 | 只 | 丙烯胶珠8QT.724.0601.7 | 丙烯胶珠8QT.724.0601.7 | M07010400004800 |  |  |  | 配件 |  |  | 丙烯胶珠8QT.724.0601.7 | M07010400004800 | 只 | 7.1681
P102200280007 | QDB | S13-M-2000/10变压器 | 1QB.710.22003ZB | 5QB-CBJYJ-22003ZB-1 | 撑板绝缘件 | S13-M-2000/10 | 1 | 套 | 2018-07-26 | PCS | 1 | 套 | 撑板绝缘件S13-M-2000/10 | 撑板绝缘件S13-M-2000/10 | 5QB-CBJYJ-22003ZB-1 |  |  |  | 配件 |  |  | 撑板绝缘件S13-M-2000/10 | 5QB-CBJYJ-22003ZB-1 | 套 | 25.0442
P102200280007 | QDB | S13-M-2000/10变压器 | 1QB.710.22003ZB | 5QB-QSZBJYJ-22003ZB1 | 器身纸板绝缘件 | S13-M-2000/10 | 1 | 套 | 2018-07-26 | PCS | inf | KG | 器身纸板绝缘件S13-M-2000/10 | 器身纸板绝缘件S13-M-2000/10 | 5QB-QSZBJYJ-24317-1 |  |  |  | 配件 |  |  | 器身纸板绝缘件S13-M-2000/10 | 5QB-QSZBJYJ-24317-1 | 套 | 84.07
P102200280007 | QDB | S13-M-2000/10变压器 | 1QB.710.22003ZB | 5QB-RXZBJYJ-22003ZB1 | 绕线纸板绝缘件 | S13-M-2000/10 | 1 | 套 | 2018-07-26 | PCS | inf | KG | 绕线纸板绝缘件S13-M-2000/10 | 绕线纸板绝缘件S13-M-2000/10 | 5QB-RXZBJYJ-24343-1 |  |  |  | 配件 |  |  | 绕线纸板绝缘件S13-M-2000/10 | 5QB-RXZBJYJ-24343-1 | 套 | 83.3506
P102200280007 | QDB | S13-M-2000/10变压器 | 1QB.710.22003ZB | 5QB-TXZBJYJ-22003ZB1 | 铁心纸板绝缘件 | S13-M-2000/10 | 1 | 套 | 2018-07-26 | PCS | inf | KG | 铁心纸板绝缘件S13-M-2000/10 | 铁心纸板绝缘件S13-M-2000/10 | 5QB-TXZBJYJ-24317-1 |  |  |  | 配件 |  |  | 铁心纸板绝缘件S13-M-2000/10 | 5QB-TXZBJYJ-24317-1 | 套 | 84.07
P102200280007 | QDB | S13-M-2000/10变压器 | 1QB.710.22003ZB | 5QB-ZZCYM-22003ZB-1 | 总装层压木件 | S13-M-2000/10 | 1 | 套 | 2018-07-26 | PCS | inf | KG | 总装层压木件S13-M-2000/10 | 总装层压木件S13-M-2000/10 | 5QB-ZZCYM-24317-1 |  |  |  | 配件 |  |  | 总装层压木件S13-M-2000/10 | 5QB-ZZCYM-24317-1 | 套 | 430.86
P102200280007 | QDB | S13-M-2000/10变压器 | 1QB.710.22003ZB | 8QB-868-22003ZB-1 | S13-M-2000/10铭牌 | 8QB.868.22003ZB.1 | 1 | 块 | 2018-07-26 | PCS | 1 | 块 | S13-M-2000/10铭牌8QB.868.22003ZB.1 | S13-M-2000/10铭牌8QB.868.22003ZB.1 | 8QB-868-22003ZB-1 |  |  |  | 配件 |  |  | S13-M-2000/10铭牌8QB.868.22003ZB.1 | 8QB-868-22003ZB-1 | 块 | 12.5664
P102200280007 | QDB | S13-M-2000/10变压器 | 1QB.710.22003ZB | 8QT-271-0001T-3 | 定位钉ф30×60 | 8QT.271.0001T.3 | 4 | 个 | 2018-07-26 | PCS | 4 | 个 | 定位钉ф30×608QT.271.0001T.3 | 定位钉ф30×608QT.271.0001T.3 | 8QT-271-0001T-3 |  |  |  | 配件 |  |  | 定位钉ф30×608QT.271.0001T.3 | 8QT-271-0001T-3 | 个 | 2.9912
P102200280007 | QDB | S13-M-2000/10变压器 | 1QB.710.22003ZB | 8QT-370-0004T-2-092 | 密封垫1235×630 | 8QT.370.0004T.2 | 1 | 只 | 2018-07-26 | PCS | 1 | 只 | 密封垫1235×6308QT.370.0004T.2 | 密封垫1235×6308QT.370.0004T.2 | 8QT-370-0004T-2-092 | [7 empty] | 8QT-370-0004T-2-092 | 只 | 47.9646
P102200280007 | QDB | S13-M-2000/10变压器 | 1QB.710.22003ZB | 8QT-514-0003T-1 | 接地座φ24×25 | 8QT.514.0003T.1 | 1 | 个 | 2018-07-26 | PCS | 1 | 个 | 接地座φ24×258QT.514.0003T.1 | 接地座φ24×258QT.514.0003T.1 | 8QT-514-0003T-1 |  |  |  | 配件 |  |  | 接地座φ24×258QT.514.0003T.1 | 8QT-514-0003T-1 | 个 | 1.0619
P102200280007 | QDB | S13-M-2000/10变压器 | 1QB.710.22003ZB | M01010700042505 | 纸包铜圆线 | Z-4.250-4.750 | 2 | KG | 2018-07-26 | PCS | 2 | KG | 纸包铜圆线Z-4.250-4.750 | 纸包铜圆线Z-4.250-4.750 | M01010700042505 |  |  | CU30 | 铜 | 线包铜圆线 | 0 | 纸包铜圆线Z-4.250-4.750 | M01010700042505 | KG | 61.9658
P102200280007 | QDB | S13-M-2000/10变压器 | 1QB.710.22003ZB | M01020610335194 | 聚酯漆包铜圆线 | QZB-2/130-2.36×8.20/2.52×8.36 | 316.21 | KG | 2018-07-26 | PCS | 316.21 | KG | 聚酯漆包铜圆线QZB-2/130-2.36×8.20/2.52×8.36 | 聚酯漆包铜圆线QZB-2/130-2.36×8.20/2.52×8.36 | M01020610335194 |  |  | CU09 | 铜 | 漆包扁线 | QZB-2-C | 聚酯漆包铜圆线QZB-2/130-2.36×8.20/2.52×8.36 | M01020610335194 | KG | 73.0885
P102200280007 | QDB | S13-M-2000/10变压器 | 1QB.710.22003ZB | M01030200000015 | 6×60 铜母线 TMQY | GB/T 5585.1-2005 | 2 | KG | 2018-07-26 | PCS | 2 | KG | 6×60 铜母线 TMQYGB/T 5585.1-2005 | 6×60 铜母线 TMQYGB/T 5585.1-2005 | M01030200000015 |  |  | CU31 | 铜 | 铜母线 | 0 | 6×60 铜母线 TMQYGB/T 5585.1-2005 | M01030200000015 | KG | 49.0265
P102200280007 | QDB | S13-M-2000/10变压器 | 1QB.710.22003ZB | M01030300100080 | 10×80 铜母线 TMQY | GB/T 5585.1-2005 | 30 | KG | 2018-07-26 | PCS | 30 | KG | 10×80 铜母线 TMQYGB/T 5585.1-2005 | 10×80 铜母线 TMQYGB/T 5585.1-2005 | M01030300100080 |  |  | CU31 | 铜 | 铜母线 | 0 | 10×80 铜母线 TMQYGB/T 5585.1-2005 | M01030300100080 | KG | 49.0265
P102200280007 | QDB | S13-M-2000/10变压器 | 1QB.710.22003ZB | M01030300120080 | 12×80 铜母线 TMQY | GB/T 5585.1-2005 | 7 | KG | 2018-07-26 | PCS | 7 | KG | 12×80 铜母线 TMQYGB/T 5585.1-2005 | 12×80 铜母线 TMQYGB/T 5585.1-2005 | M01030300120080 |  |  | CU31 | 铜 | 铜母线 | 0 | 12×80 铜母线 TMQYGB/T 5585.1-2005 | M01030300120080 | KG | 47.5214
P102200280007 | QDB | S13-M-2000/10变压器 | 1QB.710.22003ZB | M01030700000020 | 2.0 紫铜板 T2M | 8QT.517.0009.1 | 0 | KG | 2018-07-26 | PCS | 0 | KG | 2.0 紫铜板 T2M8QT.517.0009.1 | 2.0 紫铜板 T2M8QT.517.0009.1 | M01030700000020 |  |  | CU32 | 铜 | 紫铜板 | 0 | 2.0 紫铜板 T2M8QT.517.0009.1 | M01030700000020 | KG | 51.2821
P102200280007 | QDB | S13-M-2000/10变压器 | 1QB.710.22003ZB | M01031300030000 | TU1铜带 | TU1O60-0.30-GB/T 18813 | 7 | KG | 2018-07-26 | PCS | 7 | KG | TU1铜带TU1O60-0.30-GB/T 18813 | TU1铜带TU1O60-0.30-GB/T 18813 | M01031300030000 |  |  | CU25 | 铜 | 变压器铜箔 | TB-B | TU1铜带TU1O60-0.30-GB/T 18813 | M01031300030000 | KG | 47.8966
P102200280007 | QDB | S13-M-2000/10变压器 | 1QB.710.22003ZB | M01050230060050 | 皱纹纸绝缘多股软铜绞线 | ZJDTJR1-I-6-50-GB/T 7673.5 | 1 | KG | 2018-07-26 | PCS | 1 | KG | 皱纹纸绝缘多股软铜绞线ZJDTJR1-I-6-50-GB/T 7673.5 | 皱纹纸绝缘多股软铜绞线ZJDTJR1-I-6-50-GB/T 7673.5 | M01050230060050 |  |  |  | 配件 |  |  | 皱纹纸绝缘多股软铜绞线ZJDTJR1-I-6-50-GB/T 7673.5 | M01050230060050 | KG | 70.3805
P102200280007 | QDB | S13-M-2000/10变压器 | 1QB.710.22003ZB | M0109020296 | T2铜带 | T2O60-1.80×410-GB/T 18813 | 214 | KG | 2018-07-26 | PCS | 214 | KG | T2铜带T2O60-1.80×410-GB/T 18813 | T2铜带T2O60-1.80×410-GB/T 18813 | M0109020296 |  |  | CU25 | 铜 | 变压器铜箔 | TB-B | T2铜带T2O60-1.80×410-GB/T 18813 | M0109020296 | KG | 71.0708
P102200280007 | QDB | S13-M-2000/10变压器 | 1QB.710.22003ZB | M02010200000060 | 6 圆钢 Q235B | GB/T 702 | 1.1 | KG | 2018-07-26 | PCS | 1.1 | KG | 6 圆钢 Q235BGB/T 702 | 6 圆钢 Q235BGB/T 702 | M02010200000060 |  |  | ST04 | 钢材 | 钢材 | 圆钢 | 6 圆钢 Q235BGB/T 702 | M02010200000060 | KG | 4.6379
P102200280007 | QDB | S13-M-2000/10变压器 | 1QB.710.22003ZB | M02010200000080 | 8 圆钢 Q235B | GB/T 702 | 4.4 | KG | 2018-07-26 | PCS | 4.4 | KG | 8 圆钢 Q235BGB/T 702 | 8 圆钢 Q235BGB/T 702 | M02010200000080 |  |  | ST04 | 钢材 | 钢材 | 圆钢 | 8 圆钢 Q235BGB/T 702 | M02010200000080 | KG | 2.3504
P102200280007 | QDB | S13-M-2000/10变压器 | 1QB.710.22003ZB | M02010200000100 | 10 圆钢 Q235B | GB/T 702 | 3.3 | KG | 2018-07-26 | PCS | 3.3 | KG | 10 圆钢 Q235BGB/T 702 | 10 圆钢 Q235BGB/T 702 | M02010200000100 |  |  | ST04 | 钢材 | 钢材 | 圆钢 | 10 圆钢 Q235BGB/T 702 | M02010200000100 | KG | 4.1416
P102200280007 | QDB | S13-M-2000/10变压器 | 1QB.710.22003ZB | M02020100000500 | 50×50×5 角钢 Q235B | GB/T 706 | 18.7 | KG | 2018-07-26 | PCS | 18.7 | KG | 50×50×5 角钢 Q235BGB/T 706 | 50×50×5 角钢 Q235BGB/T 706 | M02020100000500 |  |  | ST02 | 钢材 | 钢材 | 角钢 | 50×50×5 角钢 Q235BGB/T 706 | M02020100000500 | KG | 3.3162
P102200280007 | QDB | S13-M-2000/10变压器 | 1QB.710.22003ZB | M02020100000501 | 50×50×6 角钢 Q235B | GB/T 706 | 6.6 | KG | 2018-07-26 | PCS | 6.6 | KG | 50×50×6 角钢 Q235BGB/T 706 | 50×50×6 角钢 Q235BGB/T 706 | M02020100000501 |  |  | ST02 | 钢材 | 钢材 | 角钢 | 50×50×6 角钢 Q235BGB/T 706 | M02020100000501 | KG | 5.7965
P102200280007 | QDB | S13-M-2000/10变压器 | 1QB.710.22003ZB | M02020100001000 | 100×63×8 角钢 Q235B | GB/T 706 | 44 | KG | 2018-07-26 | PCS | 44 | KG | 100×63×8 角钢 Q235BGB/T 706 | 100×63×8 角钢 Q235BGB/T 706 | M02020100001000 |  |  | ST02 | 钢材 | 钢材 | 角钢 | 100×63×8 角钢 Q235BGB/T 706 | M02020100001000 | KG | 3.8362
P102200280007 | QDB | S13-M-2000/10变压器 | 1QB.710.22003ZB | M02020200001000 | 100×48×5.3 槽钢 Q235B | GB/T 706 | 14.3 | KG | 2018-07-26 | PCS | 14.3 | KG | 100×48×5.3 槽钢 Q235B GB/T 706 | 100×48×5.3 槽钢 Q235B GB/T 706 | M02020200001000 |  |  | ST03 | 钢材 | 钢材 | 槽钢 | 100×48×5.3 槽钢 Q235B GB/T 706 | M02020200001000 | KG | 3.8034
P102200280007 | QDB | S13-M-2000/10变压器 | 1QB.710.22003ZB | M02020200001400 | 140×58×6.0 槽钢 Q235B | GB/T 706 | 59.4 | KG | 2018-07-26 | PCS | 59.4 | KG | 140×58×6.0 槽钢 Q235BGB/T 706 | 140×58×6.0 槽钢 Q235BGB/T 706 | M02020200001400 |  |  | ST03 | 钢材 | 钢材 | 槽钢 | 140×58×6.0 槽钢 Q235BGB/T 706 | M02020200001400 | KG | 2.3932
P102200280007 | QDB | S13-M-2000/10变压器 | 1QB.710.22003ZB | M02020300000041 | 4×20 扁钢 Q235B | GB/T 702 | 12.1 | KG | 2018-07-26 | PCS | 12.1 | KG | 4×20 扁钢 Q235BGB/T 702 | 4×20 扁钢 Q235BGB/T 702 | M02020300000041 |  |  | ST06 | 钢材 | 钢材 | 扁钢 | 4×20 扁钢 Q235BGB/T 702 | M02020300000041 | KG | 5.1327
P102200280007 | QDB | S13-M-2000/10变压器 | 1QB.710.22003ZB | M02020300000101 | 10×50 扁钢 Q235B | GB/T 702 | 24.2 | KG | 2018-07-26 | PCS | 24.2 | KG | 10×50 扁钢 Q235BGB/T 702 | 10×50 扁钢 Q235BGB/T 702 | M02020300000101 |  |  | ST06 | 钢材 | 钢材 | 扁钢 | 10×50 扁钢 Q235BGB/T 702 | M02020300000101 | KG | 3.5221
P102200280007 | QDB | S13-M-2000/10变压器 | 1QB.710.22003ZB | M02020300000200 | 20×80 扁钢 Q235B | GB/T 702 | 3.3 | KG | 2018-07-26 | PCS | 3.3 | KG | 20×80 扁钢 Q235BGB/T 702 | 20×80 扁钢 Q235BGB/T 702 | M02020300000200 |  |  | ST06 | 钢材 | 钢材 | 扁钢 | 20×80 扁钢 Q235BGB/T 702 | M02020300000200 | KG | 3.8938
P102200280007 | QDB | S13-M-2000/10变压器 | 1QB.710.22003ZB | M02030100000008 | 1.5×1000 钢板 ST14 |  | 1040.6 | KG | 2018-07-26 | PCS | 1040.6 | KG | 1.5×1000 钢板 ST14 | 1.5×1000 钢板 ST14 | M02030100000008 |  |  | ST05 | 钢材 | 钢材 | 钢板 | 1.5×1000 钢板 ST14 | M02030100000008 | KG | 4.0619
P102200280007 | QDB | S13-M-2000/10变压器 | 1QB.710.22003ZB | M02030100000300 | 3 钢板 Q235B | GB/T 709 | 1.1 | KG | 2018-07-26 | PCS | 1.1 | KG | 3 钢板 Q235BGB/T 709 | 3 钢板 Q235BGB/T 709 | M02030100000300 |  |  | ST05 | 钢材 | 钢材 | 钢板 | 3 钢板 Q235BGB/T 709 | M02030100000300 | KG | 6.9912
P102200280007 | QDB | S13-M-2000/10变压器 | 1QB.710.22003ZB | M02030100000400 | 4 钢板 Q235B | GB/T 3274 | 9.9 | KG | 2018-07-26 | PCS | 9.9 | KG | 4 钢板 Q235BGB/T 3274 | 4 钢板 Q235BGB/T 3274 | M02030100000400 |  |  | ST05 | 钢材 | 钢材 | 钢板 | 4 钢板 Q235BGB/T 3274 | M02030100000400 | KG | 8.211
P102200280007 | QDB | S13-M-2000/10变压器 | 1QB.710.22003ZB | M02030100000600 | 6 钢板 Q235B | GB/T 3274 | 130.9 | KG | 2018-07-26 | PCS | 130.9 | KG | 6 钢板 Q235BGB/T 3274 | 6 钢板 Q235BGB/T 3274 | M02030100000600 |  |  | ST05 | 钢材 | 钢材 | 钢板 | 6 钢板 Q235BGB/T 3274 | M02030100000600 | KG | 1.9658
P102200280007 | QDB | S13-M-2000/10变压器 | 1QB.710.22003ZB | M02030100001000 | 10 钢板 Q235B | GB/T 3274 | 75.9 | KG | 2018-07-26 | PCS | 75.9 | KG | 10 钢板 Q235BGB/T 3274 | 10 钢板 Q235BGB/T 3274 | M02030100001000 |  |  | ST05 | 钢材 | 钢材 | 钢板 | 10 钢板 Q235BGB/T 3274 | M02030100001000 | KG | 4.2735
P102200280007 | QDB | S13-M-2000/10变压器 | 1QB.710.22003ZB | M02030100001200 | 12 钢板 Q235B | GB/T 3274 | 8.8 | KG | 2018-07-26 | PCS | 8.8 | KG | 12 钢板 Q235BGB/T 3274 | 12 钢板 Q235BGB/T 3274 | M02030100001200 |  |  | ST05 | 钢材 | 钢材 | 钢板 | 12 钢板 Q235BGB/T 3274 | M02030100001200 | KG | 3.885
P102200280007 | QDB | S13-M-2000/10变压器 | 1QB.710.22003ZB | M02030100001600 | 16 钢板 Q235B | GB/T 3274 | 16.5 | KG | 2018-07-26 | PCS | 16.5 | KG | 16 钢板 Q235BGB/T 3274 | 16 钢板 Q235BGB/T 3274 | M02030100001600 |  |  | ST05 | 钢材 | 钢材 | 钢板 | 16 钢板 Q235BGB/T 3274 | M02030100001600 | KG | 3.4741
P102200280007 | QDB | S13-M-2000/10变压器 | 1QB.710.22003ZB | M02050100000113 | 10.0 不锈钢板 07Cr19Ni11Ti | GB/T 4237 | 12.1 | KG | 2018-07-26 | PCS | 12.1 | KG | 10.0 不锈钢板 07Cr19Ni11TiGB/T 4237 | 10.0 不锈钢板 07Cr19Ni11TiGB/T 4237 | M02050100000113 |  |  | ST07 | 钢材 | 钢材 | 不锈钢板 | 10.0 不锈钢板 07Cr19Ni11TiGB/T 4237 | M02050100000113 | KG | 14.6018
P102200280007 | QDB | S13-M-2000/10变压器 | 1QB.710.22003ZB | M0301020008 | 剪切后硅钢片 | 27SQGD090 | 1637.7 | KG | 2018-07-26 | PCS | 1637.7 | KG | 剪切后硅钢片27SQGD090 | 剪切后硅钢片27SQGD090 | M0301020008 |  |  | SS29 | 硅钢片 | 硅钢片 | 27SQGD090 | 剪切后硅钢片27SQGD090 | M0301020008 | KG | 15.5385
P102200280007 | QDB | S13-M-2000/10变压器 | 1QB.710.22003ZB | M03010203000002 | 无励磁调压分接开关 | WSTII 125/10-6×5 | 1 | 只 | 2018-07-26 | PCS | 1 | 只 | 无励磁调压分接开关WSTII 125/10-6×5 | 无励磁调压分接开关WSTII 125/10-6×5 | M03010203000002 |  |  |  | 配件 |  |  | 无励磁调压分接开关WSTII 125/10-6×5 | M03010203000002 | 只 | 168.1416
P102200280007 | QDB | S13-M-2000/10变压器 | 1QB.710.22003ZB | M04010100000002 | 油位计 | YW2-Ⅰ | 1 | 只 | 2018-07-26 | PCS | 1 | 只 | 油位计YW2-Ⅰ | 油位计YW2-Ⅰ | M04010100000002 |  |  |  | 配件 |  |  | 油位计YW2-Ⅰ | M04010100000002 | 只 | 47.7876
P102200280007 | QDB | S13-M-2000/10变压器 | 1QB.710.22003ZB | M04020110000001 | 油面温度计 | WTZK-02 | 1 | 只 | 2018-07-26 | PCS | 1 | 只 | 油面温度计WTZK-02 | 油面温度计WTZK-02 | M04020110000001 |  |  |  | 配件 |  |  | 油面温度计WTZK-02 | M04020110000001 | 只 | 198.2301
P102200280007 | QDB | S13-M-2000/10变压器 | 1QB.710.22003ZB | M04040100000008 | 压力释放阀 | YSF-35/25KJB | 1 | 只 | 2018-07-26 | PCS | 1 | 只 | 压力释放阀YSF-35/25KJB | 压力释放阀YSF-35/25KJB | M04040100000008 |  |  |  | 配件 |  |  | 压力释放阀YSF-35/25KJB | M04040100000008 | 只 | 94.0171
P102200280007 | QDB | S13-M-2000/10变压器 | 1QB.710.22003ZB | M05010200000008 | 导电杆 | 8QT.510.0919.1 | 3 | 支 | 2018-07-26 | PCS | 3 | 支 | 导电杆8QT.510.0919.1 | 导电杆8QT.510.0919.1 | M05010200000008 |  |  |  | 配件 |  |  | 导电杆8QT.510.0919.1 | M05010200000008 | 支 | 822.1239
P102200280007 | QDB | S13-M-2000/10变压器 | 1QB.710.22003ZB | M05010200000011 | 导电杆 | 5QT.510.0917.1 | 1 | 支 | 2018-07-26 | PCS | 1 | 支 | 导电杆5QT.510.0917.1 | 导电杆5QT.510.0917.1 | M05010200000011 |  |  |  | 配件 |  |  | 导电杆5QT.510.0917.1 | M05010200000011 | 支 | 450.2301
P102200280007 | QDB | S13-M-2000/10变压器 | 1QB.710.22003ZB | M05010300000015 | 导电杆 | YS/T 615 | 3 | 支 | 2018-07-26 | PCS | 3 | 支 | 导电杆YS/T 615 | 导电杆YS/T 615 | M05010300000015 |  |  |  | 配件 |  |  | 导电杆YS/T 615 | M05010300000015 | 支 | 21.5929
P102200280007 | QDB | S13-M-2000/10变压器 | 1QB.710.22003ZB | M06020400000002 | 0.05×40 皱纹纸 | GB/T 7969 | 0 | KG | 2018-07-26 | PCS | 0 | KG | 0.05×40 皱纹纸GB/T 7969 | 0.05×40 皱纹纸GB/T 7969 | M06020400000002 |  |  |  | 配件 |  |  | 0.05×40 皱纹纸GB/T 7969 | M06020400000002 | KG | 22.1239
P102200280007 | QDB | S13-M-2000/10变压器 | 1QB.710.22003ZB | M06021100000016 | 0.13 点胶纸 | JB/T 10442.1 | 3 | KG | 2018-07-26 | PCS | 3 | KG | 0.13 点胶纸JB/T 10442.1 | 0.13 点胶纸JB/T 10442.1 | M06021100000016 |  |  |  | 配件 |  |  | 0.13 点胶纸JB/T 10442.1 | M06021100000016 | KG | 17.8632
P102200280007 | QDB | S13-M-2000/10变压器 | 1QB.710.22003ZB | M06021100000029 | 0.08 点胶纸 | JB/T 10442.1 | 11 | KG | 2018-07-26 | PCS | 11 | KG | 0.08 点胶纸JB/T 10442.1 | 0.08 点胶纸JB/T 10442.1 | M06021100000029 |  |  |  | 配件 |  |  | 0.08 点胶纸JB/T 10442.1 | M06021100000029 | KG | 17.8632
P102200280007 | QDB | S13-M-2000/10变压器 | 1QB.710.22003ZB | M06021100000047 | 0.38mm点胶纸 | JB/T 10442.1 | 1 | KG | 2018-07-26 | PCS | 1 | KG | 0.38mm点胶纸JB/T 10442.1 | 0.38mm点胶纸JB/T 10442.1 | M06021100000047 |  |  |  | 配件 |  |  | 0.38mm点胶纸JB/T 10442.1 | M06021100000047 | KG | 24.7788
P102200280007 | QDB | S13-M-2000/10变压器 | 1QB.710.22003ZB | M06050300014250 | 电工收缩带 | 0.23×25 | 6 | 卷 | 2018-07-26 | PCS | 6 | 卷 | 电工收缩带0.23×25 | 电工收缩带0.23×25 | M06050300014250 |  |  |  | 配件 |  |  | 电工收缩带0.23×25 | M06050300014250 | 卷 | 3.3675
P102200280007 | QDB | S13-M-2000/10变压器 | 1QB.710.22003ZB | M06110400000004 | 瓷套 | 5QT.723.0917.1 | 4 | 只 | 2018-07-26 | PCS | 4 | 只 | 瓷套5QT.723.0917.1 | 瓷套5QT.723.0917.1 | M06110400000004 |  |  |  | 配件 |  |  | 瓷套5QT.723.0917.1 | M06110400000004 | 只 | 10.177
P102200280007 | QDB | S13-M-2000/10变压器 | 1QB.710.22003ZB | M06110400000007 | 瓷套 | 8QT.723.0609 | 3 | 只 | 2018-07-26 | PCS | 3 | 只 | 瓷套8QT.723.0609 | 瓷套8QT.723.0609 | M06110400000007 |  |  |  | 配件 |  |  | 瓷套8QT.723.0609 | M06110400000007 | 只 | 6.8142
P102200280007 | QDB | S13-M-2000/10变压器 | 1QB.710.22003ZB | M07010300000075 | 密封垫 | 8QT.370.0010 | 1 | 块 | 2018-07-26 | PCS | 1 | 块 | 密封垫8QT.370.0010 | 密封垫8QT.370.0010 | M07010300000075 |  |  |  | 配件 |  |  | 密封垫8QT.370.0010 | M07010300000075 | 块 | 0.5603
P102200280007 | QDB | S13-M-2000/10变压器 | 1QB.710.22003ZB | M07010302703604 | 密封垫圈 27×36×4 | 8QT.370.3100 | 1 | 只 | 2018-07-26 | PCS | 1 | 只 | 密封垫圈 27×36×48QT.370.3100 | 密封垫圈 27×36×48QT.370.3100 | M07010302703604 |  |  |  | 配件 |  |  | 密封垫圈 27×36×48QT.370.3100 | M07010302703604 | 只 | 0.5983
P102200280007 | QDB | S13-M-2000/10变压器 | 1QB.710.22003ZB | M07010305607006 | 密封垫 | 8QT.370.0020.6 | 1 | 只 | 2018-07-26 | PCS | 1 | 只 | 密封垫8QT.370.0020.6 | 密封垫8QT.370.0020.6 | M07010305607006 |  |  |  | 配件 |  |  | 密封垫8QT.370.0020.6 | M07010305607006 | 只 | 2.7876
P102200280007 | QDB | S13-M-2000/10变压器 | 1QB.710.22003ZB | M07010310007000 | 丙烯胶垫 | 8QT.725.0603.1 | 3 | 只 | 2018-07-26 | PCS | 3 | 只 | 丙烯胶垫8QT.725.0603.1 | 丙烯胶垫8QT.725.0603.1 | M07010310007000 |  |  |  | 配件 |  |  | 丙烯胶垫8QT.725.0603.1 | M07010310007000 | 只 | 2.4359
P102200280007 | QDB | S13-M-2000/10变压器 | 1QB.710.22003ZB | M07010310011500 | 丙烯胶垫 | 8QT.725.0601.3 | 4 | 只 | 2018-07-26 | PCS | 4 | 只 | 丙烯胶垫 8QT.725.0601.3 | 丙烯胶垫 8QT.725.0601.3 | M07010310011500 |  |  |  | 配件 |  |  | 丙烯胶垫 8QT.725.0601.3 | M07010310011500 | 只 | 5.5556
P102200280007 | QDB | S13-M-2000/10变压器 | 1QB.710.22003ZB | M07010400000000 | 丙烯胶珠 | 8QT.724.0601.10 | 3 | 只 | 2018-07-26 | PCS | 3 | 只 | 丙烯胶珠8QT.724.0601.10 | 丙烯胶珠8QT.724.0601.10 | M07010400000000 |  |  |  | 配件 |  |  | 丙烯胶珠8QT.724.0601.10 | M07010400000000 | 只 | 1.4103
P102200280007 | QDB | S13-M-2000/10变压器 | 1QB.710.22003ZB | M07010400003600 | 丙烯胶珠 | 8QT.724.0601.8 | 1 | 只 | 2018-07-26 | PCS | 1 | 只 | 丙烯胶珠8QT.724.0601.8 | 丙烯胶珠8QT.724.0601.8 | M07010400003600 |  |  |  | 配件 |  |  | 丙烯胶珠8QT.724.0601.8 | M07010400003600 | 只 | 9.1026
P102200280007 | QDB | S13-M-2000/10变压器 | 1QB.710.22003ZB | M09010300000080 | 垫圈8（镀锌200HV） | GB/T 97.2 | 6 | 个 | 2018-07-26 | PCS | 6 | 个 | 垫圈8（镀锌200HV）GB/T 97.2 | 垫圈8（镀锌200HV）GB/T 97.2 | M09010300000080 |  |  |  | 配件 |  |  | 垫圈8（镀锌200HV）GB/T 97.2 | M09010300000080 | 个 | 0.0111
P102200280007 | QDB | S13-M-2000/10变压器 | 1QB.710.22003ZB | M09010300000100 | 垫圈10（镀锌200HV） | GB/T 97.2 | 26 | 个 | 2018-07-26 | PCS | 26 | 个 | 垫圈10（镀锌200HV）GB/T 97.2 | 垫圈10（镀锌200HV）GB/T 97.2 | M09010300000100 |  |  |  | 配件 |  |  | 垫圈10（镀锌200HV）GB/T 97.2 | M09010300000100 | 个 | 0.2393
P102200280007 | QDB | S13-M-2000/10变压器 | 1QB.710.22003ZB | M09010300000120 | 垫圈12（镀锌200HV） | GB/T 97.2 | 16 | 个 | 2018-07-26 | PCS | 16 | 个 | 垫圈12（镀锌200HV）GB/T 97.2 | 垫圈12（镀锌200HV）GB/T 97.2 | M09010300000120 |  |  |  | 配件 |  |  | 垫圈12（镀锌200HV）GB/T 97.2 | M09010300000120 | 个 | 0.0308
P102200280007 | QDB | S13-M-2000/10变压器 | 1QB.710.22003ZB | M09010300000160 | 垫圈16（镀锌200HV） | GB/T 97.2 | 28 | 个 | 2018-07-26 | PCS | 28 | 个 | 垫圈16（镀锌200HV）GB/T 97.2 | 垫圈12（镀锌200HV）GB/T 97.2 | M09010300000120 |  |  |  | 配件 |  |  | 垫圈12（镀锌200HV）GB/T 97.2 | M09010300000120 | 个 | 0.0308
P102200280007 | QDB | S13-M-2000/10变压器 | 1QB.710.22003ZB | M09011500000121 | 不锈钢垫圈12 （200HV） | GB/T 97.2 | 12 | 个 | 2018-07-26 | PCS | 12 | 个 | 不锈钢垫圈12 （200HV）GB/T 97.2 | 不锈钢垫圈12 （200HV）GB/T 97.2 | M09011500000121 |  |  |  | 配件 |  |  | 不锈钢垫圈12 （200HV）GB/T 97.2 | M09011500000121 | 个 | 0.1966
P102200280007 | QDB | S13-M-2000/10变压器 | 1QB.710.22003ZB | M09011500000160 | 不锈钢垫圈16（200HV） | GB/T 97.2 | 34 | 个 | 2018-07-26 | PCS | 34 | 个 | 不锈钢垫圈16（200HV）GB/T 97.2 | 不锈钢垫圈16（200HV）GB/T 97.2 | M09011500000160 |  |  |  | 配件 |  |  | 不锈钢垫圈16（200HV）GB/T 97.2 | M09011500000160 | 个 | 0.3419
P102200280007 | QDB | S13-M-2000/10变压器 | 1QB.710.22003ZB | M09011700000164 | 方斜垫圈16（镀锌） | GB/T 853 | 10 | 个 | 2018-07-26 | PCS | 10 | 个 | 方斜垫圈16（镀锌）GB/T 853 | 方斜垫圈16（镀锌）GB/T 853 | M09011700000164 |  |  |  | 配件 |  |  | 方斜垫圈16（镀锌）GB/T 853 | M09011700000164 | 个 | 0.377
P102200280007 | QDB | S13-M-2000/10变压器 | 1QB.710.22003ZB | M09020200000100 | 螺母M10（镀锌6） | GB/T 6170 | 21 | 个 | 2018-07-26 | PCS | 21 | 个 | 螺母M10（镀锌6）GB/T 6170 | 螺母M10（镀锌6）GB/T 6170 | M09020200000100 |  |  |  | 配件 |  |  | 螺母M10（镀锌6）GB/T 6170 | M09020200000100 | 个 | 0.0684
P102200280007 | QDB | S13-M-2000/10变压器 | 1QB.710.22003ZB | M09020200000101 | 薄螺母M10（镀锌04） | GB/T 6172.1 | 21 | 个 | 2018-07-26 | PCS | 21 | 个 | 薄螺母M10（镀锌04）GB/T 6172.1 | 薄螺母M10（镀锌04）GB/T 6172.1 | M09020200000101 |  |  |  | 配件 |  |  | 薄螺母M10（镀锌04）GB/T 6172.1 | M09020200000101 | 个 | 0.059
P102200280007 | QDB | S13-M-2000/10变压器 | 1QB.710.22003ZB | M09020200000120 | 螺母M12（镀锌6） | GB/T 6170 | 16 | 个 | 2018-07-26 | PCS | 16 | 个 | 螺母M12（镀锌6）GB/T 6170 | 螺母M12（镀锌6）GB/T 6170 | M09020200000120 |  |  |  | 配件 |  |  | 螺母M12（镀锌6）GB/T 6170 | M09020200000120 | 个 | 0.1197
P102200280007 | QDB | S13-M-2000/10变压器 | 1QB.710.22003ZB | M09020200000121 | 薄螺母M12（镀锌04） | GB/T 6172.1 | 16 | 个 | 2018-07-26 | PCS | 16 | 个 | 薄螺母M12（镀锌04）GB/T 6172.1 | 薄螺母M12（镀锌04）GB/T 6172.1 | M09020200000121 |  |  |  | 配件 |  |  | 薄螺母M12（镀锌04）GB/T 6172.1 | M09020200000121 | 个 | 0.0769
P102200280007 | QDB | S13-M-2000/10变压器 | 1QB.710.22003ZB | M09020200000160 | 螺母M16（镀锌6） | GB/T 6170 | 30 | 个 | 2018-07-26 | PCS | 30 | 个 | 螺母M16（镀锌6）GB/T 6170 | 螺母M16（镀锌6）GB/T 6170 | M09020200000160 |  |  |  | 配件 |  |  | 螺母M16（镀锌6）GB/T 6170 | M09020200000160 | 个 | 0.2359
P102200280007 | QDB | S13-M-2000/10变压器 | 1QB.710.22003ZB | M09020200000161 | 薄螺母M16（镀锌05） | GB/T 6172.1 | 22 | 个 | 2018-07-26 | PCS | 22 | 个 | 薄螺母M16（镀锌05）GB/T 6172.1 | 薄螺母M16（镀锌05）GB/T 6172.1 | M09020200000161 |  |  |  | 配件 |  |  | 薄螺母M16（镀锌05）GB/T 6172.1 | M09020200000161 | 个 | 0.1538
P102200280007 | QDB | S13-M-2000/10变压器 | 1QB.710.22003ZB | M09020200000162 | 螺母 M16（热镀锌8） | GB/T 6170 | 34 | 个 | 2018-07-26 | PCS | 34 | 个 | 螺母 M16（热镀锌8）GB/T 6170 | 螺母 M16（热镀锌8）GB/T 6170 | M09020200000162 |  |  |  | 配件 |  |  | 螺母 M16（热镀锌8）GB/T 6170 | M09020200000162 | 个 | 0.3419
P102200280007 | QDB | S13-M-2000/10变压器 | 1QB.710.22003ZB | M09030500080013 | 螺栓M8×12（镀锌4.8） | GB/T 5781 | 6 | 个 | 2018-07-26 | PCS | 6 | 个 | 螺栓M8×12（镀锌4.8）GB/T 5781 | 螺栓M8×12（镀锌4.8）GB/T 5781 | M09030500080013 |  |  |  | 配件 |  |  | 螺栓M8×12（镀锌4.8）GB/T 5781 | M09030500080013 | 个 | 0.0735
P102200280007 | QDB | S13-M-2000/10变压器 | 1QB.710.22003ZB | M09030500100016 | 螺栓M10×16（镀锌4.8） | GB/T 5781 | 1 | 个 | 2018-07-26 | PCS | 1 | 个 | 螺栓M10×16（镀锌4.8）GB/T 5781 | 螺栓M10×16（镀锌4.8）GB/T 5781 | M09030500100016 |  |  |  | 配件 |  |  | 螺栓M10×16（镀锌4.8）GB/T 5781 | M09030500100016 | 个 | 0.1325
P102200280007 | QDB | S13-M-2000/10变压器 | 1QB.710.22003ZB | M09030500100076 | 螺栓M10×75（镀锌4.8） | GB/T 5781 | 5 | 个 | 2018-07-26 | PCS | 5 | 个 | 螺栓M10×75（镀锌4.8）GB/T 5781 | 螺栓M10×75（镀锌4.8）GB/T 5781 | M09030500100076 |  |  |  | 配件 |  |  | 螺栓M10×75（镀锌4.8）GB/T 5781 | M09030500100076 | 个 | 0.4982
P102200280007 | QDB | S13-M-2000/10变压器 | 1QB.710.22003ZB | M09030500120038 | 螺栓M12×35（热镀锌4.8） | GB/T 5781 | 8 | 个 | 2018-07-26 | PCS | 8 | 个 | 螺栓M12×35（热镀锌4.8）GB/T 5781 | 螺栓M12×35（热镀锌4.8）GB/T 5781 | M09030500120038 |  |  |  | 配件 |  |  | 螺栓M12×35（热镀锌4.8）GB/T 5781 | M09030500120038 | 个 | 0.4274
P102200280007 | QDB | S13-M-2000/10变压器 | 1QB.710.22003ZB | M09030500160052 | 螺栓M16×50（热镀锌4.8） | GB/T 5781 | 34 | 个 | 2018-07-26 | PCS | 34 | 个 | 螺栓M16×50（热镀锌4.8）GB/T 5781 | 螺栓M16×50（热镀锌4.8）GB/T 5781 | M09030500160052 |  |  |  | 配件 |  |  | 螺栓M16×50（热镀锌4.8）GB/T 5781 | M09030500160052 | 个 | 1.1638
P102200280007 | QDB | S13-M-2000/10变压器 | 1QB.710.22003ZB | M09030500160064 | 螺栓M16×60（热镀锌4.8） | GB/T 5781 | 8 | 个 | 2018-07-26 | PCS | 8 | 个 | 螺栓M16×60（热镀锌4.8）GB/T 5781 | 螺栓M16×60（热镀锌4.8）GB/T 5781 | M09030500160064 |  |  |  | 配件 |  |  | 螺栓M16×60（热镀锌4.8）GB/T 5781 | M09030500160064 | 个 | 1.3675
P102200280007 | QDB | S13-M-2000/10变压器 | 1QB.710.22003ZB | M09040301203801 | 吊紧螺杆 12×380×80×80 | 8QT.931.2028.1 | 8 | 个 | 2018-07-26 | PCS | 8 | 个 | 吊紧螺杆 12×380×80×808QT.931.2028.1 | 吊紧螺杆 12×380×80×808QT.931.2028.1 | M09040301203801 |  |  |  | 配件 |  |  | 吊紧螺杆 12×380×80×808QT.931.2028.1 | M09040301203801 | 个 | 2.3805
P102200280007 | QDB | S13-M-2000/10变压器 | 1QB.710.22003ZB | M09040301600950 | 螺柱 M16×95/40 | GB/T 901 | 4 | 个 | 2018-07-26 | PCS | 4 | 个 | 螺柱 M16×95/40GB/T 901 | 吊紧螺杆 16×310×80×808QT.931.2028.1 | M09040401603100 |  |  |  | 配件 |  |  | 吊紧螺杆 16×310×80×808QT.931.2028.1 | M09040401603100 | 个 | 4.0442
P102200280007 | QDB | S13-M-2000/10变压器 | 1QB.710.22003ZB | M09040401607401 | 吊紧螺杆 16×740×80×80 | 8QT.931.2028.1 | 4 | 个 | 2018-07-26 | PCS | 4 | 个 | 吊紧螺杆 16×740×80×808QT.931.2028.1 | 吊紧螺杆 16×740×80×808QT.931.2028.1 | M09040401607401 |  |  |  | 配件 |  |  | 吊紧螺杆 16×740×80×808QT.931.2028.1 | M09040401607401 | 个 | 9.9912
P102200280007 | QDB | S13-M-2000/10变压器 | 1QB.710.22003ZB | M09040401608801 | 吊紧螺杆 16×880×80×80 | 8QT.931.2028.1 | 4 | 个 | 2018-07-26 | PCS | 4 | 个 | 吊紧螺杆 16×880×80×808QT.931.2028.1 | 吊紧螺杆 16×880×80×808QT.931.2028.1 | M09040401608801 |  |  |  | 配件 |  |  | 吊紧螺杆 16×880×80×808QT.931.2028.1 | M09040401608801 | 个 | 13.8205
P102200280007 | QDB | S13-M-2000/10变压器 | 1QB.710.22003ZB | M09990103200110 | 抽芯铆钉3.2×11（镀锌） | GB/T 12617.1 | 4 | 个 | 2018-07-26 | PCS | 4 | 个 | 抽芯铆钉3.2×11（镀锌）GB/T 12617.1 | 抽芯铆钉3.2×11（镀锌）GB/T 12617.1 | M09990103200110 |  |  |  | 配件 |  |  | 抽芯铆钉3.2×11（镀锌）GB/T 12617.1 | M09990103200110 | 个 | 0.0214
P102200280007 | QDB | S13-M-2000/10变压器 | 1QB.710.22003ZB | M09990200500050 | 开口销5×50 | GB/T 91 | 8 | 个 | 2018-07-26 | PCS | 8 | 个 | 开口销5×50GB/T 91 | 开口销5×50GB/T 91 | M09990200500050 |  |  |  | 配件 |  |  | 开口销5×50GB/T 91 | M09990200500050 | 个 | 0.2564
P102200280007 | QDB | S13-M-2000/10变压器 | 1QB.710.22003ZB | M09990701200450 | 螺柱 M12×45×35 | 8QT.931.0003 | 9 | 只 | 2018-07-26 | PCS | 9 | 只 | 螺柱 M12×45×358QT.931.0003 | 螺柱 M12×45×358QT.931.0003 | M09990701200450 |  |  |  | 配件 |  |  | 螺柱 M12×45×358QT.931.0003 | M09990701200450 | 只 | 2.5641
P102200280007 | QDB | S13-M-2000/10变压器 | 1QB.710.22003ZB | M10020100000001 | 10mmU型螺杆 | DL/T 759 | 8 | 个 | 2018-07-26 | PCS | 8 | 个 | 10mmU型螺杆DL/T 759 | 10mmU型螺杆DL/T 759 | M10020100000001 |  |  |  | 配件 |  |  | 10mmU型螺杆DL/T 759 | M10020100000001 | 个 | 1.5385
P102200280007 | QDB | S13-M-2000/10变压器 | 1QB.710.22003ZB | M10021000000003 | 护罩 | 8QT.300.0020.3 | 1 | 只 | 2018-07-26 | PCS | 1 | 只 | 护罩8QT.300.0020.3 | 护罩8QT.300.0020.3 | M10021000000003 |  |  |  | 配件 |  |  | 护罩8QT.300.0020.3 | M10021000000003 | 只 | 28.2301
P102200280007 | QDB | S13-M-2000/10变压器 | 1QB.710.22003ZB | M10021000000005 | 塞座 | 8QT.322.0020.3 | 1 | 只 | 2018-07-26 | PCS | 1 | 只 | 塞座8QT.322.0020.3 | 塞座8QT.322.0020.3 | M10021000000005 |  |  |  | 配件 |  |  | 塞座8QT.322.0020.3 | M10021000000005 | 只 | 29.2035
P102200280007 | QDB | S13-M-2000/10变压器 | 1QB.710.22003ZB | M10030100000003 | 塞座 | 8QT.322.0001 | 1 | 只 | 2018-07-26 | PCS | 1 | 只 | 塞座8QT.322.0001 | 塞座8QT.322.0001 | M10030100000003 |  |  |  | 配件 |  |  | 塞座8QT.322.0001 | M10030100000003 | 只 | 3.6752
P102200280007 | QDB | S13-M-2000/10变压器 | 1QB.710.22003ZB | M10030110000000 | 管 | 8QT.169.0001 | 1 | 只 | 2018-07-26 | PCS | 1 | 只 | 管8QT.169.0001 | 管8QT.169.0001 | M10030110000000 |  |  |  | 配件 |  |  | 管8QT.169.0001 | M10030110000000 | 只 | 9.469
P102200280007 | QDB | S13-M-2000/10变压器 | 1QB.710.22003ZB | M10030110000001 | 信号温度计管 | φ20×200 | 1 | 只 | 2018-07-26 | PCS | 1 | 只 | 信号温度计管φ20×200 | 信号温度计管φ20×200 | M10030110000001 |  |  |  | 配件 |  |  | 信号温度计管φ20×200 | M10030110000001 | 只 | 16.2393
P102200280007 | QDB | S13-M-2000/10变压器 | 1QB.710.22003ZB | M11010100000002 | 变压器油（通用） | I -10℃-GB 2536 | 727.2 | KG | 2018-07-26 | PCS | 727.2 | KG | 变压器油（通用）I -10℃-GB 2536 | 变压器油（通用）I -10℃-GB 2536 | M11010100000002 |  |  | OL01 | 变压器油 | 变压器油 | I -10℃ | 变压器油（通用）I -10℃-GB 2536 | M11010100000002 | KG | 5.2308
P102200280007 | QDB | S13-M-2000/10变压器 | 1QB.710.22003ZB | M17021000000002 | 放油塞 | 8QT.324.0020.3 | 1 | 只 | 2018-07-26 | PCS | 1 | 只 | 放油塞8QT.324.0020.3 | 放油塞8QT.324.0020.3 | M17021000000002 |  |  |  | 配件 |  |  | 放油塞8QT.324.0020.3 | M17021000000002 | 只 | 20.4425
P102100660001 | QDB | S22-M-200/10变压器 | 1QB.710.2200SY.1 | M09020200000080 | 螺母M8（镀锌4） | GB/T 6170 | 1 | 个 | 2021-05-26 | PCS | 1 | 个 | 螺母M8（镀锌4）GB/T 6170 | 螺母M8（镀锌4）GB/T 6170 | M09020200000080 |  |  |  | 配件 |  |  | 螺母M8（镀锌4）GB/T 6170 | M09020200000080 | 个 | 0.0517
P102100660001 | QDB | S22-M-200/10变压器 | 1QB.710.2200SY.1 | 5QB-CBJYJ-2200SY-1 | 撑板绝缘件 | S22-M-200/10 | 1 | 套 | 2021-05-26 | PCS | 1 | 套 | 撑板绝缘件S22-M-200/10 | 撑板绝缘件S13-M-200/10 | 5QB-CBJYJ-21003Z-1 |  |  |  | 配件 |  |  | 撑板绝缘件S13-M-200/10 | 5QB-CBJYJ-21003Z-1 | 套 | 10.4425
P102100660001 | QDB | S22-M-200/10变压器 | 1QB.710.2200SY.1 | 5QB-QSZBJYJ-2200SY-1 | 器身纸板绝缘件 | S22-M-200/10 | 1 | 套 | 2021-05-26 | PCS | 1 | KG | 器身纸板绝缘件 S22-M-200/10 | 器身纸板绝缘件S13-M-200/10 | 5QB-QSZBJYJ-21003Z-1 |  |  |  | 配件 |  |  | 器身纸板绝缘件S13-M-200/10 | 5QB-QSZBJYJ-21003Z-1 | 套 | 16.2833
P102100660001 | QDB | S22-M-200/10变压器 | 1QB.710.2200SY.1 | 5QB-RXZBJYJ-2200SY-1 | 绕线纸板绝缘件 | S22-M-200/10 | 1 | 套 | 2021-05-26 | PCS | inf | KG | 绕线纸板绝缘件S22-M-200/10 | 绕线纸板绝缘件S13-M-200/10 | 5QB-RXZBJYJ-21003Z-1 |  |  |  | 配件 |  |  | 绕线纸板绝缘件S13-M-200/10 | 5QB-RXZBJYJ-21003Z-1 | 套 | 95.0343
P102100660001 | QDB | S22-M-200/10变压器 | 1QB.710.2200SY.1 | 5QB-TXZBJYJ-2200SY-1 | 铁心纸板绝缘件 | S22-M-200/10 | 1 | 套 | 2021-05-26 | PCS | 1 | KG | 铁心纸板绝缘件S22-M-200/10 | 铁心纸板绝缘件S13-M-200/10 | 5QB-TXZBJYJ-21003Z-1 |  |  |  | 配件 |  |  | 铁心纸板绝缘件S13-M-200/10 | 5QB-TXZBJYJ-21003Z-1 | 套 | 14.88
P102100660001 | QDB | S22-M-200/10变压器 | 1QB.710.2200SY.1 | 5QB-ZZCYM-2200SY-1 | 总装层压木件 | S22-M-200/10 | 1 | 套 | 2021-05-26 | PCS | inf | KG | 总装层压木件S22-M-200/10 | 总装层压木件S13-M-200/10 | 5QB-ZZCYM-21003Z-1 |  |  |  | 配件 |  |  | 总装层压木件S13-M-200/10 | 5QB-ZZCYM-21003Z-1 | 套 | 94.778
P102100660001 | QDB | S22-M-200/10变压器 | 1QB.710.2200SY.1 | 8QT-271-0001T-7 | 定位钉ф12×35 | 8QT.271.0001T.7 | 4 | 只 | 2021-05-26 | PCS | 4 | 只 | 定位钉ф12×358QT.271.0001T.7 | 定位钉ф12×358QT.271.0001T.7 | 8QT-271-0001T-7 |  |  |  | 配件 |  |  | 定位钉ф12×358QT.271.0001T.7 | 8QT-271-0001T-7 | 只 | 0.8761
P102100660001 | QDB | S22-M-200/10变压器 | 1QB.710.2200SY.1 | 8QT-514-0003T-1 | 接地座φ24×25 | 8QT.514.0003T.1 | 1 | 个 | 2021-05-26 | PCS | 1 | 个 | 接地座φ24×258QT.514.0003T.1 | 接地座φ24×258QT.514.0003T.1 | 8QT-514-0003T-1 |  |  |  | 配件 |  |  | 接地座φ24×258QT.514.0003T.1 | 8QT-514-0003T-1 | 个 | 1.0619
P102100660001 | QDB | S22-M-200/10变压器 | 1QB.710.2200SY.1 | 8QT-931-0002T-2-305 | 吊紧螺杆 M14×540×80×80 | 8QT.931.0002T.2 | 8 | 只 | 2021-05-26 | PCS | 8 | 只 | 吊紧螺杆 M14×540×80×808QT.931.0002T.2 | 吊紧螺杆 M14×540×80×808QT.931.0002T.2 | 8QT-931-0002T-2-305 |  |  |  | 配件 |  |  | 吊紧螺杆 M14×540×80×808QT.931.0002T.2 | 8QT-931-0002T-2-305 | 只 | 4.9646
P102100660001 | QDB | S22-M-200/10变压器 | 1QB.710.2200SY.1 | 8QT-940-0002T-2 | 吊紧螺母φ36×35 | 8QT.940.0002T.2 | 2 | 个 | 2021-05-26 | PCS | 2 | 个 | 吊紧螺母φ36×358QT.940.0002T.2 | 吊紧螺母φ36×358QT.940.0002T.2 | 8QT-940-0002T-2 |  |  |  | 配件 |  |  | 吊紧螺母φ36×358QT.940.0002T.2 | 8QT-940-0002T-2 | 个 | 2.5487
P102100660001 | QDB | S22-M-200/10变压器 | 1QB.710.2200SY.1 | M01010600000205 | 聚酯漆包铜扁线 | QZB-2/130-4.45×13.70/4.60×13.85 | 97.85 | KG | 2021-05-26 | PCS | 97.85 | KG | 聚酯漆包铜扁线 QZB-2/130-4.45×13.70/4.60×13.85 | 聚酯漆包铜扁线 QZB-2/130-4.45×13.70/4.60×13.85 | M01010600000205 |  |  | CU08 | 铜 | 漆包扁线 | QZB-2-B | 聚酯漆包铜扁线 QZB-2/130-4.45×13.70/4.60×13.85 | M01010600000205 | KG | 53.1496
P102100660001 | QDB | S22-M-200/10变压器 | 1QB.710.2200SY.1 | M01010700042501 | 纸包铜圆线 | Z-4.250-2.000 | 0 | KG | 2021-05-26 | PCS | 0 | KG | 纸包铜圆线Z-4.250-2.000 | 纸包铜圆线Z-4.250-2.000 | M01010700042501 |  |  | CU30 | 铜 | 线包铜圆线 | 0 | 纸包铜圆线Z-4.250-2.000 | M01010700042501 | KG | 68.8407
P102100660001 | QDB | S22-M-200/10变压器 | 1QB.710.2200SY.1 | M01010700042502 | 纸包铜圆线 | Z-4.250-2.500 | 2 | KG | 2021-05-26 | PCS | 2 | KG | 纸包铜圆线Z-4.250-2.500 | 纸包铜圆线Z-4.250-2.500 | M01010700042502 |  |  | CU30 | 铜 | 线包铜圆线 | 0 | 纸包铜圆线Z-4.250-2.500 | M01010700042502 | KG | 68.8407
P102100660001 | QDB | S22-M-200/10变压器 | 1QB.710.2200SY.1 | M01020610335194 | 聚酯漆包铜圆线 | QZB-2/130-2.36×8.20/2.52×8.36 | 174.07 | KG | 2021-05-26 | PCS | 174.07 | KG | 聚酯漆包铜圆线QZB-2/130-2.36×8.20/2.52×8.36 | 聚酯漆包铜圆线QZB-2/130-2.36×8.20/2.52×8.36 | M01020610335194 |  |  | CU09 | 铜 | 漆包扁线 | QZB-2-C | 聚酯漆包铜圆线QZB-2/130-2.36×8.20/2.52×8.36 | M01020610335194 | KG | 73.0885
P102100660001 | QDB | S22-M-200/10变压器 | 1QB.710.2200SY.1 | M01030200000046 | 3×30 铜母线 TMQY | GB/T 5585.1-2005 | 3 | KG | 2021-05-26 | PCS | 3 | KG | 3×30 铜母线 TMQYGB/T 5585.1-2005 | 3×30 铜母线 TMQYGB/T 5585.1-2005 | M01030200000046 |  |  | CU31 | 铜 | 铜母线 | 0 | 3×30 铜母线 TMQYGB/T 5585.1-2005 | M01030200000046 | KG | 33.141
P102100660001 | QDB | S22-M-200/10变压器 | 1QB.710.2200SY.1 | M02010195001545 | 剪切后硅钢片 | 20SQGD070 | 429.3 | KG | 2021-05-26 | PCS | 429.3 | KG | 剪切后硅钢片20SQGD070 | 剪切后硅钢片20SQGD070 | M02010195001545 |  |  | SS02 | 硅钢片 | 硅钢片 | 20SQGD070 | 剪切后硅钢片20SQGD070
P102100660001 | QDB | S22-M-200/10变压器 | 1QB.710.2200SY.1 | M02010200000060 | 6 圆钢 Q235B | GB/T 702 | 1.1 | KG | 2021-05-26 | PCS | 1.1 | KG | 6 圆钢 Q235BGB/T 702 | 6 圆钢 Q235BGB/T 702 | M02010200000060 |  |  | ST04 | 钢材 | 钢材 | 圆钢 | 6 圆钢 Q235BGB/T 702 | M02010200000060 | KG | 4.6379
P102100660001 | QDB | S22-M-200/10变压器 | 1QB.710.2200SY.1 | M02010200000070 | 7 圆钢 Q235B | GB/T 702 | 1.1 | KG | 2021-05-26 | PCS | 1.1 | KG | 7 圆钢 Q235BGB/T 702 | 7 圆钢 Q235BGB/T 702 | M02010200000070 |  |  | ST04 | 钢材 | 钢材 | 圆钢 | 7 圆钢 Q235BGB/T 702 | M02010200000070 | KG | 5.531
P102100660001 | QDB | S22-M-200/10变压器 | 1QB.710.2200SY.1 | M02020100000501 | 50×50×6 角钢 Q235B | GB/T 706 | 12.1 | KG | 2021-05-26 | PCS | 12.1 | KG | 50×50×6 角钢 Q235BGB/T 706 | 50×50×6 角钢 Q235BGB/T 706 | M02020100000501 |  |  | ST02 | 钢材 | 钢材 | 角钢 | 50×50×6 角钢 Q235BGB/T 706 | M02020100000501 | KG | 5.7965
P102100660001 | QDB | S22-M-200/10变压器 | 1QB.710.2200SY.1 | M02020200000632 | 63×40×4.8 槽钢 Q235B | GB/T 706 | 16.5 | KG | 2021-05-26 | PCS | 16.5 | KG | 63×40×4.8 槽钢 Q235BGB/T 706 | 63×40×4.8 槽钢 Q235BGB/T 706 | M02020200000632 |  |  | ST03 | 钢材 | 钢材 | 槽钢 | 63×40×4.8 槽钢 Q235BGB/T 706 | M02020200000632 | KG | 1.9402
P102100660001 | QDB | S22-M-200/10变压器 | 1QB.710.2200SY.1 | M02020200000801 | 80×43×5.0 槽钢 Q235B | GB/T 706 | 7.7 | KG | 2021-05-26 | PCS | 7.7 | KG | 80×43×5.0 槽钢 Q235B GB/T 706 | 80×43×5.0 槽钢 Q235B GB/T 706 | M02020200000801 |  |  | ST03 | 钢材 | 钢材 | 槽钢 | 80×43×5.0 槽钢 Q235B GB/T 706 | M02020200000801 | KG | 8.2137
P102100660001 | QDB | S22-M-200/10变压器 | 1QB.710.2200SY.1 | M02020310010423 | 12×65 扁钢 Q235B | GB/T 706 | 1.1 | KG | 2021-05-26 | PCS | 1.1 | KG | 12×65 扁钢 Q235BGB/T 706 | 12×65 扁钢 Q235BGB/T 706 | M02020310010423 |  |  | ST06 | 钢材 | 钢材 | 扁钢 | 12×65 扁钢 Q235BGB/T 706 | M02020310010423 | KG | 4.6283
P102100660001 | QDB | S22-M-200/10变压器 | 1QB.710.2200SY.1 | M02030100000000 | 1.2×500 钢板 ST14 | GB/T 3274 | 94.6 | KG | 2021-05-26 | PCS | 94.6 | KG | 1.2×500 钢板 ST14GB/T 3274 | 1.2×500 钢板 ST14GB/T 3274 | M02030100000000 |  |  | ST01 | 钢材 | 钢材 | 冷板 | 1.2×500 钢板 ST14GB/T 3274 | M02030100000000 | KG | 5.9115
P102100660001 | QDB | S22-M-200/10变压器 | 1QB.710.2200SY.1 | M02030100000400 | 4 钢板 Q235B | GB/T 3274 | 39.6 | KG | 2021-05-26 | PCS | 39.6 | KG | 4 钢板 Q235BGB/T 3274 | 4 钢板 Q235BGB/T 3274 | M02030100000400 |  |  | ST05 | 钢材 | 钢材 | 钢板 | 4 钢板 Q235BGB/T 3274 | M02030100000400 | KG | 8.211
P102100660001 | QDB | S22-M-200/10变压器 | 1QB.710.2200SY.1 | M02030100000500 | 5 钢板 Q235B | GB/T 3274 | 52.8 | KG | 2021-05-26 | PCS | 52.8 | KG | 5 钢板 Q235BGB/T 3274 | 5 钢板 Q235BGB/T 3274 | M02030100000500 |  |  | ST05 | 钢材 | 钢材 | 钢板 | 5 钢板 Q235BGB/T 3274 | M02030100000500 | KG | 1.7949
P102100660001 | QDB | S22-M-200/10变压器 | 1QB.710.2200SY.1 | M02030100000600 | 6 钢板 Q235B | GB/T 3274 | 1.1 | KG | 2021-05-26 | PCS | 1.1 | KG | 6 钢板 Q235BGB/T 3274 | 6 钢板 Q235BGB/T 3274 | M02030100000600 |  |  | ST05 | 钢材 | 钢材 | 钢板 | 6 钢板 Q235BGB/T 3274 | M02030100000600 | KG | 1.9658
P102100660001 | QDB | S22-M-200/10变压器 | 1QB.710.2200SY.1 | M02030100001200 | 12 钢板 Q235B | GB/T 3274 | 2.2 | KG | 2021-05-26 | PCS | 2.2 | KG | 12 钢板 Q235BGB/T 3274 | 12 钢板 Q235BGB/T 3274 | M02030100001200 |  |  | ST05 | 钢材 | 钢材 | 钢板 | 12 钢板 Q235BGB/T 3274 | M02030100001200 | KG | 3.885
P102100660001 | QDB | S22-M-200/10变压器 | 1QB.710.2200SY.1 | M03010203000001 | 无励磁调压分接开关 | WSTII4 30/10-6×5T | 1 | 只 | 2021-05-26 | PCS | 1 | 只 | 无励磁调压分接开关WSTII4 30/10-6×5T | 无励磁调压分接开关WSTII4 30/10-6×5T | M03010203000001 |  |  |  | 配件 |  |  | 无励磁调压分接开关WSTII4 30/10-6×5T | M03010203000001 | 只 | 85.8407
P102100660001 | QDB | S22-M-200/10变压器 | 1QB.710.2200SY.1 | M04010100000001 | 油位计 | YW2-II（带压力释放阀） | 1 | 只 | 2021-05-26 | PCS | 1 | 只 | 油位计YW2-II（带压力释放阀） | 油位计YW2-II（带压力释放阀） | M04010100000001 |  |  |  | 配件 |  |  | 油位计YW2-II（带压力释放阀） | M04010100000001 | 只 | 47.7876
P102100660001 | QDB | S22-M-200/10变压器 | 1QB.710.2200SY.1 | M04029900000002 | 两用温度计盖 | 8QT.326.0001 | 1 | 只 | 2021-05-26 | PCS | 1 | 只 | 两用温度计盖8QT.326.0001 | 两用温度计盖8QT.326.0001 | M04029900000002 |  |  |  | 配件 |  |  | 两用温度计盖8QT.326.0001 | M04029900000002 | 只 | 2.6549
P102100660001 | QDB | S22-M-200/10变压器 | 1QB.710.2200SY.1 | M05010200000000 | 导电杆 | M12×185 | 4 | 支 | 2021-05-26 | PCS | 4 | 支 | 导电杆M12×185 | 导电杆M12×185 | M05010200000000 |  |  |  | 配件 |  |  | 导电杆M12×185 | M05010200000000 | 支 | 17.094
P102100660001 | QDB | S22-M-200/10变压器 | 1QB.710.2200SY.1 | M05010300000000 | 导电杆 | YS/T 615 | 3 | 支 | 2021-05-26 | PCS | 3 | 支 | 导电杆YS/T 615 | 导电杆YS/T 615 | M05010300000000 |  |  |  | 配件 |  |  | 导电杆YS/T 615 | M05010300000000 | 支 | 13.8053
P102100660001 | QDB | S22-M-200/10变压器 | 1QB.710.2200SY.1 | M0601030006 | 全胶纸 | 0.15 AFA | 0 | KG | 2021-05-26 | PCS | 0 | KG | 全胶纸0.15 AFA | 全胶纸0.15 AFA | M0601030006 |  |  |  | 配件 |  |  | 全胶纸0.15 AFA | M0601030006 | KG | 30.0885
P102100660001 | QDB | S22-M-200/10变压器 | 1QB.710.2200SY.1 | M0601070009 | 0.08×15 高密度点胶纸DDP |  | 6 | KG | 2021-05-26 | PCS | 6 | KG | 0.08×15 高密度点胶纸DDP | 0.08×15 高密度点胶纸DDP | M0601070009 |  |  |  | 配件 |  |  | 0.08×15 高密度点胶纸DDP | M0601070009 | KG | 31.8584
P102100660001 | QDB | S22-M-200/10变压器 | 1QB.710.2200SY.1 | M06020400000002 | 0.05×40 皱纹纸 | GB/T 7969 | 0 | KG | 2021-05-26 | PCS | 0 | KG | 0.05×40 皱纹纸GB/T 7969 | 0.05×40 皱纹纸GB/T 7969 | M06020400000002 |  |  |  | 配件 |  |  | 0.05×40 皱纹纸GB/T 7969 | M06020400000002 | KG | 22.1239
P102100660001 | QDB | S22-M-200/10变压器 | 1QB.710.2200SY.1 | M06021120000032 | 0.13全胶纸 | JB/T 10442.1 | 0 | KG | 2021-05-26 | PCS | 0 | KG | 0.13全胶纸JB/T 10442.1 | 0.13全胶纸JB/T 10442.1 | M06021120000032 |  |  |  | 配件 |  |  | 0.13全胶纸JB/T 10442.1 | M06021120000032 | KG | 23.5398
P102100660001 | QDB | S22-M-200/10变压器 | 1QB.710.2200SY.1 | M06021120000048 | 0.15AFA单面膜胶绝缘纸 |  | 0 | KG | 2021-05-26 | PCS | 0 | KG | 0.15AFA单面膜胶绝缘纸 | 0.15AFA单面膜胶绝缘纸 | M06021120000048 |  |  |  | 配件 |  |  | 0.15AFA单面膜胶绝缘纸 | M06021120000048 | KG | 141.5929
P102100660001 | QDB | S22-M-200/10变压器 | 1QB.710.2200SY.1 | M06050300014250 | 电工收缩带 | 0.23×25 | 3 | 卷 | 2021-05-26 | PCS | 3 | 卷 | 电工收缩带0.23×25 | 电工收缩带0.23×25 | M06050300014250 |  |  |  | 配件 |  |  | 电工收缩带0.23×25 | M06050300014250 | 卷 | 3.3675
P102100660001 | QDB | S22-M-200/10变压器 | 1QB.710.2200SY.1 | M06110400000000 | 瓷套 | 5QT.723.0910.1 | 4 | 只 | 2021-05-26 | PCS | 4 | 只 | 瓷套5QT.723.0910.1 | 瓷套5QT.723.0910.1 | M06110400000000 |  |  |  | 配件 |  |  | 瓷套5QT.723.0910.1 | M06110400000000 | 只 | 3.4188
P102100660001 | QDB | S22-M-200/10变压器 | 1QB.710.2200SY.1 | M06110440010000 | 10kV 套管 | BLQ-10/315(爬距375) | 3 | 套 | 2021-05-26 | PCS | 3 | 套 | 10kV 套管BLQ-10/315(爬距375) | 10kV 套管BLQ-10/315(爬距375) | M06110440010000 |  |  |  | 配件 |  |  | 10kV 套管BLQ-10/315(爬距375) | M06110440010000 | 套 | 13.2743
P102100660001 | QDB | S22-M-200/10变压器 | 1QB.710.2200SY.1 | M07010302703604 | 密封垫圈 27×36×4 | 8QT.370.3100 | 1 | 只 | 2021-05-26 | PCS | 1 | 只 | 密封垫圈 27×36×48QT.370.3100 | 密封垫圈 27×36×48QT.370.3100 | M07010302703604 |  |  |  | 配件 |  |  | 密封垫圈 27×36×48QT.370.3100 | M07010302703604 | 只 | 0.5983
P102100660001 | QDB | S22-M-200/10变压器 | 1QB.710.2200SY.1 | M07010310002600 | 丙烯胶垫 | 8QT.725.0601.4 | 4 | 只 | 2021-05-26 | PCS | 4 | 只 | 丙烯胶垫8QT.725.0601.4 | 丙烯胶垫8QT.725.0601.4 | M07010310002600 |  |  |  | 配件 |  |  | 丙烯胶垫8QT.725.0601.4 | M07010310002600 | 只 | 0.5812
P102100660001 | QDB | S22-M-200/10变压器 | 1QB.710.2200SY.1 | M07010400000900 | 丙烯胶珠9×18×4.5 | GB/T 5574 | 1 | 只 | 2021-05-26 | PCS | 1 | 只 | 丙烯胶珠9×18×4.5GB/T 5574 | 丙烯胶珠9×18×4.5GB/T 5574 | M07010400000900 |  |  |  | 配件 |  |  | 丙烯胶珠9×18×4.5GB/T 5574 | M07010400000900 | 只 | 0.9292
P102100660001 | QDB | S22-M-200/10变压器 | 1QB.710.2200SY.1 | M07010400001200 | 丙烯胶珠 | 8QT.724.0601.9 | 4 | 只 | 2021-05-26 | PCS | 4 | 只 | 丙烯胶珠8QT.724.0601.9 | 丙烯胶珠8QT.724.0601.9 | M07010400001200 |  |  |  | 配件 |  |  | 丙烯胶珠8QT.724.0601.9 | M07010400001200 | 只 | 0.9829
P102100660001 | QDB | S22-M-200/10变压器 | 1QB.710.2200SY.1 | M0701050065 | 垫圈 | GB/T 97.2 垫圈 14（镀锌200HV） | 8 | 个 | 2021-05-26 | PCS | 8 | 个 | 垫圈GB/T 97.2 垫圈 14（镀锌200HV） | 垫圈GB/T 97.2 垫圈 14（镀锌200HV） | M0701050065 |  |  |  | 配件 |  |  | 垫圈GB/T 97.2 垫圈 14（镀锌200HV） | M0701050065 | 个 | 0.0708
P102100660001 | QDB | S22-M-200/10变压器 | 1QB.710.2200SY.1 | M0701080024 | 弹簧垫圈 14（发黑） | GB/T 93 | 8 | 个 | 2021-05-26 | PCS | 8 | 个 | 弹簧垫圈 14（发黑）GB/T 93 | 弹簧垫圈 14（发黑）GB/T 93 | M0701080024 |  |  |  | 配件 |  |  | 弹簧垫圈 14（发黑）GB/T 93 | M0701080024 | 个 | 0.2564
P102100660001 | QDB | S22-M-200/10变压器 | 1QB.710.2200SY.1 | M0703010030 | 薄螺母 | GB/T 6172.1 薄螺母 M14（镀锌05） | 8 | 个 | 2021-05-26 | PCS | 8 | 个 | 薄螺母GB/T 6172.1 薄螺母 M14（镀锌05） | 薄螺母GB/T 6172.1 薄螺母 M14（镀锌05） | M0703010030 |  |  |  | 配件 |  |  | 薄螺母GB/T 6172.1 薄螺母 M14（镀锌05） | M0703010030 | 个 | 0.1593
P102100660001 | QDB | S22-M-200/10变压器 | 1QB.710.2200SY.1 | M0703060091 | 螺母 | GB/T 6170 螺母 M14 (镀锌6) | 8 | 个 | 2021-05-26 | PCS | 8 | 个 | 螺母GB/T 6170 螺母 M14 (镀锌6) | 螺母GB/T 6170 螺母 M14 (镀锌6) | M0703060091 |  |  |  | 配件 |  |  | 螺母GB/T 6170 螺母 M14 (镀锌6) | M0703060091 | 个 | 0.1858
P102100660001 | QDB | S22-M-200/10变压器 | 1QB.710.2200SY.1 | M07059991000021 | 放油塞 | 8QT.324.0020.4 | 1 | 只 | 2021-05-26 | PCS | 1 | 只 | 放油塞8QT.324.0020.4 | 放油塞8QT.324.0020.4 | M07059991000021 |  |  |  | 配件 |  |  | 放油塞8QT.324.0020.4 | M07059991000021 | 只 | 5.8407
P102100660001 | QDB | S22-M-200/10变压器 | 1QB.710.2200SY.1 | M09010300000080 | 垫圈8（镀锌200HV） | GB/T 97.2 | 9 | 个 | 2021-05-26 | PCS | 9 | 个 | 垫圈8（镀锌200HV）GB/T 97.2 | 垫圈8（镀锌200HV）GB/T 97.2 | M09010300000080 |  |  |  | 配件 |  |  | 垫圈8（镀锌200HV）GB/T 97.2 | M09010300000080 | 个 | 0.0111
P102100660001 | QDB | S22-M-200/10变压器 | 1QB.710.2200SY.1 | M09010300000160 | 垫圈16（镀锌200HV） | GB/T 97.2 | 14 | 个 | 2021-05-26 | PCS | 14 | 个 | 垫圈16（镀锌200HV）GB/T 97.2 | 垫圈12（镀锌200HV）GB/T 97.2 | M09010300000120 |  |  |  | 配件 |  |  | 垫圈12（镀锌200HV）GB/T 97.2 | M09010300000120 | 个 | 0.0308
P102100660001 | QDB | S22-M-200/10变压器 | 1QB.710.2200SY.1 | M09010500000120 | 弹簧垫圈12（发黑） | GB/T 93 | 8 | 个 | 2021-05-26 | PCS | 8 | 个 | 弹簧垫圈12（发黑）GB/T 93 | 弹簧垫圈12（发黑）GB/T 93 | M09010500000120 |  |  |  | 配件 |  |  | 弹簧垫圈12（发黑）GB/T 93 | M09010500000120 | 个 | 0.041
P102100660001 | QDB | S22-M-200/10变压器 | 1QB.710.2200SY.1 | M09011500000121 | 不锈钢垫圈12 （200HV） | GB/T 97.2 | 32 | 个 | 2021-05-26 | PCS | 32 | 个 | 不锈钢垫圈12 （200HV）GB/T 97.2 | 不锈钢垫圈12 （200HV）GB/T 97.2 | M09011500000121 |  |  |  | 配件 |  |  | 不锈钢垫圈12 （200HV）GB/T 97.2 | M09011500000121 | 个 | 0.1966
P102100660001 | QDB | S22-M-200/10变压器 | 1QB.710.2200SY.1 | M09011700000122 | 方斜垫圈12（镀锌） | GB/T 853 | 4 | 个 | 2021-05-26 | PCS | 4 | 个 | 方斜垫圈12（镀锌）GB/T 853 | 方斜垫圈12（镀锌）GB/T 853 | M09011700000122 |  |  |  | 配件 |  |  | 方斜垫圈12（镀锌）GB/T 853 | M09011700000122 | 个 | 0.1966
P102100660001 | QDB | S22-M-200/10变压器 | 1QB.710.2200SY.1 | M09020100000507 | DIN 985 尼龙锁紧螺母 M12（蓝白锌8） |  | 8 | 只 | 2021-05-26 | PCS | 8 | 只 | DIN 985 尼龙锁紧螺母 M12（蓝白锌8） | DIN 985 尼龙锁紧螺母 M12（蓝白锌8） | M09020100000507 |  |  |  | 配件 |  |  | DIN 985 尼龙锁紧螺母 M12（蓝白锌8） | M09020100000507 | 只 | 0.292
P102100660001 | QDB | S22-M-200/10变压器 | 1QB.710.2200SY.1 | M09020200000120 | 螺母M12（镀锌6） | GB/T 6170 | 4 | 个 | 2021-05-26 | PCS | 4 | 个 | 螺母M12（镀锌6）GB/T 6170 | 螺母M12（镀锌6）GB/T 6170 | M09020200000120 |  |  |  | 配件 |  |  | 螺母M12（镀锌6）GB/T 6170 | M09020200000120 | 个 | 0.1197
P102100660001 | QDB | S22-M-200/10变压器 | 1QB.710.2200SY.1 | M09020200000121 | 薄螺母M12（镀锌04） | GB/T 6172.1 | 4 | 个 | 2021-05-26 | PCS | 4 | 个 | 薄螺母M12（镀锌04）GB/T 6172.1 | 薄螺母M12（镀锌04）GB/T 6172.1 | M09020200000121 |  |  |  | 配件 |  |  | 薄螺母M12（镀锌04）GB/T 6172.1 | M09020200000121 | 个 | 0.0769
P102100660001 | QDB | S22-M-200/10变压器 | 1QB.710.2200SY.1 | M09020200000123 | 螺母M12（热镀锌6） | GB/T 6170 | 32 | 个 | 2021-05-26 | PCS | 32 | 个 | 螺母M12（热镀锌6）GB/T 6170 | 螺母M12（热镀锌6）GB/T 6170 | M09020200000123 |  |  |  | 配件 |  |  | 螺母M12（热镀锌6）GB/T 6170 | M09020200000123 | 个 | 0.2051
P102100660001 | QDB | S22-M-200/10变压器 | 1QB.710.2200SY.1 | M09020200000160 | 螺母M16（镀锌6） | GB/T 6170 | 14 | 个 | 2021-05-26 | PCS | 14 | 个 | 螺母M16（镀锌6）GB/T 6170 | 螺母M16（镀锌6）GB/T 6170 | M09020200000160 |  |  |  | 配件 |  |  | 螺母M16（镀锌6）GB/T 6170 | M09020200000160 | 个 | 0.2359
P102100660001 | QDB | S22-M-200/10变压器 | 1QB.710.2200SY.1 | M09020200000161 | 薄螺母M16（镀锌05） | GB/T 6172.1 | 14 | 个 | 2021-05-26 | PCS | 14 | 个 | 薄螺母M16（镀锌05）GB/T 6172.1 | 薄螺母M16（镀锌05）GB/T 6172.1 | M09020200000161 |  |  |  | 配件 |  |  | 薄螺母M16（镀锌05）GB/T 6172.1 | M09020200000161 | 个 | 0.1538
P102100660001 | QDB | S22-M-200/10变压器 | 1QB.710.2200SY.1 | M09030500080013 | 螺栓M8×12（镀锌4.8） | GB/T 5781 | 4 | 个 | 2021-05-26 | PCS | 4 | 个 | 螺栓M8×12（镀锌4.8）GB/T 5781 | 螺栓M8×12（镀锌4.8）GB/T 5781 | M09030500080013 |  |  |  | 配件 |  |  | 螺栓M8×12（镀锌4.8）GB/T 5781 | M09030500080013 | 个 | 0.0735
P102100660001 | QDB | S22-M-200/10变压器 | 1QB.710.2200SY.1 | M09030500080040 | 螺栓M8×40（镀锌4.8） | GB/T 5781 | 6 | 个 | 2021-05-26 | PCS | 6 | 个 | 螺栓M8×40（镀锌4.8）GB/T 5781 | 螺栓M8×40（镀锌4.8）GB/T 5781 | M09030500080040 |  |  |  | 配件 |  |  | 螺栓M8×40（镀锌4.8）GB/T 5781 | M09030500080040 | 个 | 0.1111
P102100660001 | QDB | S22-M-200/10变压器 | 1QB.710.2200SY.1 | M09030500120038 | 螺栓M12×35（热镀锌4.8） | GB/T 5781 | 32 | 个 | 2021-05-26 | PCS | 32 | 个 | 螺栓M12×35（热镀锌4.8）GB/T 5781 | 螺栓M12×35（热镀锌4.8）GB/T 5781 | M09030500120038 |  |  |  | 配件 |  |  | 螺栓M12×35（热镀锌4.8）GB/T 5781 | M09030500120038 | 个 | 0.4274
P102100660001 | QDB | S22-M-200/10变压器 | 1QB.710.2200SY.1 | M09040401601901 | 吊紧螺杆 16×190×60×90 | 8QT.931.2028.1 | 2 | 个 | 2021-05-26 | PCS | 2 | 个 | 吊紧螺杆 16×190×60×908QT.931.2028.1 | 吊紧螺杆 16×190×60×908QT.931.2028.1 | M09040401601901 |  |  |  | 配件 |  |  | 吊紧螺杆 16×190×60×908QT.931.2028.1 | M09040401601901 | 个 | 1.7521
P102100660001 | QDB | S22-M-200/10变压器 | 1QB.710.2200SY.1 | M09040408003105 | 吊紧螺杆 16×270×80×80 | 8QT.931.2028.1 | 4 | 个 | 2021-05-26 | PCS | 4 | 个 | 吊紧螺杆 16×270×80×808QT.931.2028.1 | 吊紧螺杆 16×270×80×808QT.931.2028.1 | M09040408003105 |  |  |  | 配件 |  |  | 吊紧螺杆 16×270×80×808QT.931.2028.1 | M09040408003105 | 个 | 2.8283
P102100660001 | QDB | S22-M-200/10变压器 | 1QB.710.2200SY.1 | M09990103200110 | 抽芯铆钉3.2×11（镀锌） | GB/T 12617.1 | 4 | 个 | 2021-05-26 | PCS | 4 | 个 | 抽芯铆钉3.2×11（镀锌）GB/T 12617.1 | 抽芯铆钉3.2×11（镀锌）GB/T 12617.1 | M09990103200110 |  |  |  | 配件 |  |  | 抽芯铆钉3.2×11（镀锌）GB/T 12617.1 | M09990103200110 | 个 | 0.0214
P102100660001 | QDB | S22-M-200/10变压器 | 1QB.710.2200SY.1 | M10030110000000 | 管 | 8QT.169.0001 | 1 | 只 | 2021-05-26 | PCS | 1 | 只 | 管8QT.169.0001 | 管8QT.169.0001 | M10030110000000 |  |  |  | 配件 |  |  | 管8QT.169.0001 | M10030110000000 | 只 | 9.469
P102100660001 | QDB | S22-M-200/10变压器 | 1QB.710.2200SY.1 | M11010100000002 | 变压器油（通用） | I -10℃-GB 2536 | 136.35 | KG | 2021-05-26 | PCS | 136.35 | KG | 变压器油（通用）I -10℃-GB 2536 | 变压器油（通用）I -10℃-GB 2536 | M11010100000002 |  |  | OL01 | 变压器油 | 变压器油 | I -10℃ | 变压器油（通用）I -10℃-GB 2536 | M11010100000002 | KG | 5.2308
P102100660001 | QDB | S22-M-200/10变压器 | 1QB.710.2200SY.1 | M17020900001568 | 密封垫791×411 | 8QT.370.0004T.1 | 1 | 支 | 2021-05-26 | PCS | 1 | 支 | 密封垫791×4118QT.370.0004T.1 | 密封垫791×4118QT.370.0004T.1 | M17020900001568 |  |  |  | 配件 |  |  | 密封垫791×4118QT.370.0004T.1 | M17020900001568 | 支 | 13.3628
P102210340008 | QDB | S13-M-2500/10变压器 | 1QB.710.22103ZB | 8QT-931-0002T-2-026 | 吊紧螺杆 16×940×80×80 | 8QT.931.0002T.2 | 4 | 只 | 2018-07-26 | PCS | 4 | 只 | 吊紧螺杆 16×940×80×808QT.931.0002T.2 | 吊紧螺杆 16×310×80×808QT.931.2028.1 | M09040401603100 |  |  |  | 配件 |  |  | 吊紧螺杆 16×310×80×808QT.931.2028.1 | M09040401603100 | 个 | 4.0442
P102210340008 | QDB | S13-M-2500/10变压器 | 1QB.710.22103ZB | 5QB-CBJYJ-22103ZB-1 | 撑板绝缘件 | S13-M-2500/10 | 1 | 套 | 2018-07-26 | PCS | 1 | 套 | 撑板绝缘件S13-M-2500/10 | 撑板绝缘件S13-M-2500/10 | 5QB-CBJYJ-24378-1 |  |  |  | 配件 |  |  | 撑板绝缘件S13-M-2500/10 | 5QB-CBJYJ-24378-1 | 套 | 53.0973
P102210340008 | QDB | S13-M-2500/10变压器 | 1QB.710.22103ZB | 5QB-QSZBJYJ-22103ZB1 | 器身纸板绝缘件 | S13-M-2500/10 | 1 | 套 | 2018-07-26 | PCS | inf | KG | 器身纸板绝缘件S13-M-2500/10 | 器身纸板绝缘件S13-M-2500/10 | 5QB-QSZBJYJ-24230-1 |  |  |  | 配件 |  |  | 器身纸板绝缘件S13-M-2500/10 | 5QB-QSZBJYJ-24230-1 | 套 | 84.07
P102210340008 | QDB | S13-M-2500/10变压器 | 1QB.710.22103ZB | 5QB-RXZBJYJ-22103ZB1 | 绕线纸板绝缘件 | S13-M-2500/10 | 1 | 套 | 2018-07-26 | PCS | inf | KG | 绕线纸板绝缘件S13-M-2500/10 | 绕线纸板绝缘件S13-M-2500/10 | 5QB-RXZBJYJ-24230-1 |  |  |  | 配件 |  |  | 绕线纸板绝缘件S13-M-2500/10 | 5QB-RXZBJYJ-24230-1 | 套 | 83.35
P102210340008 | QDB | S13-M-2500/10变压器 | 1QB.710.22103ZB | 5QB-TXZBJYJ-22103ZB1 | 铁心纸板绝缘件 | S13-M-2500/10 | 1 | 套 | 2018-07-26 | PCS | inf | KG | 铁心纸板绝缘件S13-M-2500/10 | 铁心纸板绝缘件S13-M-2500/10 | 5QB-TXZBJYJ-24230-1 |  |  |  | 配件 |  |  | 铁心纸板绝缘件S13-M-2500/10 | 5QB-TXZBJYJ-24230-1 | 套 | 84.07
P102210340008 | QDB | S13-M-2500/10变压器 | 1QB.710.22103ZB | 5QZ-ZZCYM-22103ZB-1 | 总装层压木件 | S13-M-2500/10 | 1 | 套 | 2018-07-26 | PCS | inf | KG | 总装层压木件S13-M-2500/10 | 总装层压木件S13-M-2500/10 | 5QB-ZZCYM-24230-1 |  |  |  | 配件 |  |  | 总装层压木件S13-M-2500/10 | 5QB-ZZCYM-24230-1 | 套 | 86.99
P102210340008 | QDB | S13-M-2500/10变压器 | 1QB.710.22103ZB | 8QB-868-22103ZB-1 | S13-M-2500/10铭牌 | 8QB.868.22103ZB.1 | 1 | 块 | 2018-07-26 | PCS | 1 | 块 | S13-M-2500/10铭牌8QB.868.22103ZB.1 | S13-M-2500/10铭牌8QB.868.22103ZB.1 | 8QB-868-22103ZB-1 |  |  |  | 配件 |  |  | S13-M-2500/10铭牌8QB.868.22103ZB.1 | 8QB-868-22103ZB-1 | 块 | 12.5664
P102210340008 | QDB | S13-M-2500/10变压器 | 1QB.710.22103ZB | 8QT-271-0001T-3 | 定位钉ф30×60 | 8QT.271.0001T.3 | 4 | 个 | 2018-07-26 | PCS | 4 | 个 | 定位钉ф30×608QT.271.0001T.3 | 定位钉ф30×608QT.271.0001T.3 | 8QT-271-0001T-3 |  |  |  | 配件 |  |  | 定位钉ф30×608QT.271.0001T.3 | 8QT-271-0001T-3 | 个 | 2.9912
P102210340008 | QDB | S13-M-2500/10变压器 | 1QB.710.22103ZB | 8QT-370-0004T-2-093 | 密封垫1440×670 | 8QT.370.0004T.2 | 1 | 只 | 2018-07-26 | PCS | 1 | 只 | 密封垫1440×6708QT.370.0004T.2 | 密封垫1440×6708QT.370.0004T.2 | 8QT-370-0004T-2-093 | [7 empty] | 8QT-370-0004T-2-093 | 只 | 54.3363
P102210340008 | QDB | S13-M-2500/10变压器 | 1QB.710.22103ZB | 8QT-514-0003T-1 | 接地座φ24×25 | 8QT.514.0003T.1 | 1 | 个 | 2018-07-26 | PCS | 1 | 个 | 接地座φ24×258QT.514.0003T.1 | 接地座φ24×258QT.514.0003T.1 | 8QT-514-0003T-1 |  |  |  | 配件 |  |  | 接地座φ24×258QT.514.0003T.1 | 8QT-514-0003T-1 | 个 | 1.0619
P102210340008 | QDB | S13-M-2500/10变压器 | 1QB.710.22103ZB | M07010310012500 | 丙烯胶垫 | 8QT.725.0602 | 3 | 只 | 2018-07-26 | PCS | 3 | 只 | 丙烯胶垫 8QT.725.0602 | 丙烯胶垫8QT.725.0603.1 | M07010310007000 |  |  |  | 配件 |  |  | 丙烯胶垫8QT.725.0603.1 | M07010310007000 | 只 | 2.4359
P102210340008 | QDB | S13-M-2500/10变压器 | 1QB.710.22103ZB | M07010400000000 | 丙烯胶珠 | 8QT.724.0601.10 | 3 | 只 | 2018-07-26 | PCS | 3 | 只 | 丙烯胶珠8QT.724.0601.10 | 丙烯胶珠8QT.724.0601.10 | M07010400000000 |  |  |  | 配件 |  |  | 丙烯胶珠8QT.724.0601.10 | M07010400000000 | 只 | 1.4103
P102210340008 | QDB | S13-M-2500/10变压器 | 1QB.710.22103ZB | M07010400004200 | 丙烯胶珠 | 8QT.724.0601.6 | 1 | 只 | 2018-07-26 | PCS | 1 | 只 | 丙烯胶珠8QT.724.0601.6 | 丙烯胶珠8QT.724.0601.6 | M07010400004200 |  |  |  | 配件 |  |  | 丙烯胶珠8QT.724.0601.6 | M07010400004200 | 只 | 8.6207
P102210340008 | QDB | S13-M-2500/10变压器 | 1QB.710.22103ZB | M07010400005600 | 丙烯胶珠 | 8QT.724.0602 | 3 | 只 | 2018-07-26 | PCS | 3 | 只 | 丙烯胶珠8QT.724.0602 | 丙烯胶珠8QT.724.0602 | M07010400005600 |  |  |  | 配件 |  |  | 丙烯胶珠8QT.724.0602 | M07010400005600 | 只 | 9.9469
P102210340008 | QDB | S13-M-2500/10变压器 | 1QB.710.22103ZB | M09010300000100 | 垫圈10（镀锌200HV） | GB/T 97.2 | 48 | 个 | 2018-07-26 | PCS | 48 | 个 | 垫圈10（镀锌200HV）GB/T 97.2 | 垫圈10（镀锌200HV）GB/T 97.2 | M09010300000100 |  |  |  | 配件 |  |  | 垫圈10（镀锌200HV）GB/T 97.2 | M09010300000100 | 个 | 0.2393
P102210340008 | QDB | S13-M-2500/10变压器 | 1QB.710.22103ZB | M09010300000160 | 垫圈16（镀锌200HV） | GB/T 97.2 | 40 | 个 | 2018-07-26 | PCS | 40 | 个 | 垫圈16（镀锌200HV）GB/T 97.2 | 垫圈12（镀锌200HV）GB/T 97.2 | M09010300000120 |  |  |  | 配件 |  |  | 垫圈12（镀锌200HV）GB/T 97.2 | M09010300000120 | 个 | 0.0308
P102210340008 | QDB | S13-M-2500/10变压器 | 1QB.710.22103ZB | M09011500000121 | 不锈钢垫圈12 （200HV） | GB/T 97.2 | 24 | 个 | 2018-07-26 | PCS | 24 | 个 | 不锈钢垫圈12 （200HV）GB/T 97.2 | 不锈钢垫圈12 （200HV）GB/T 97.2 | M09011500000121 |  |  |  | 配件 |  |  | 不锈钢垫圈12 （200HV）GB/T 97.2 | M09011500000121 | 个 | 0.1966
P102210340008 | QDB | S13-M-2500/10变压器 | 1QB.710.22103ZB | M09011500000160 | 不锈钢垫圈16（200HV） | GB/T 97.2 | 38 | 个 | 2018-07-26 | PCS | 38 | 个 | 不锈钢垫圈16（200HV）GB/T 97.2 | 不锈钢垫圈16（200HV）GB/T 97.2 | M09011500000160 |  |  |  | 配件 |  |  | 不锈钢垫圈16（200HV）GB/T 97.2 | M09011500000160 | 个 | 0.3419
P102210340008 | QDB | S13-M-2500/10变压器 | 1QB.710.22103ZB | M09011700000164 | 方斜垫圈16（镀锌） | GB/T 853 | 14 | 个 | 2018-07-26 | PCS | 14 | 个 | 方斜垫圈16（镀锌）GB/T 853 | 方斜垫圈16（镀锌）GB/T 853 | M09011700000164 |  |  |  | 配件 |  |  | 方斜垫圈16（镀锌）GB/T 853 | M09011700000164 | 个 | 0.377
P102210340008 | QDB | S13-M-2500/10变压器 | 1QB.710.22103ZB | M09020200000100 | 螺母M10（镀锌6） | GB/T 6170 | 40 | 个 | 2018-07-26 | PCS | 40 | 个 | 螺母M10（镀锌6）GB/T 6170 | 螺母M10（镀锌6）GB/T 6170 | M09020200000100 |  |  |  | 配件 |  |  | 螺母M10（镀锌6）GB/T 6170 | M09020200000100 | 个 | 0.0684
P102210340008 | QDB | S13-M-2500/10变压器 | 1QB.710.22103ZB | M09020200000101 | 薄螺母M10（镀锌04） | GB/T 6172.1 | 40 | 个 | 2018-07-26 | PCS | 40 | 个 | 薄螺母M10（镀锌04）GB/T 6172.1 | 薄螺母M10（镀锌04）GB/T 6172.1 | M09020200000101 |  |  |  | 配件 |  |  | 薄螺母M10（镀锌04）GB/T 6172.1 | M09020200000101 | 个 | 0.059
P102210340008 | QDB | S13-M-2500/10变压器 | 1QB.710.22103ZB | M09020200000123 | 螺母M12（热镀锌6） | GB/T 6170 | 12 | 个 | 2018-07-26 | PCS | 12 | 个 | 螺母M12（热镀锌6）GB/T 6170 | 螺母M12（热镀锌6）GB/T 6170 | M09020200000123 |  |  |  | 配件 |  |  | 螺母M12（热镀锌6）GB/T 6170 | M09020200000123 | 个 | 0.2051
P102210340008 | QDB | S13-M-2500/10变压器 | 1QB.710.22103ZB | M09020200000160 | 螺母M16（镀锌6） | GB/T 6170 | 46 | 个 | 2018-07-26 | PCS | 46 | 个 | 螺母M16（镀锌6）GB/T 6170 | 螺母M16（镀锌6）GB/T 6170 | M09020200000160 |  |  |  | 配件 |  |  | 螺母M16（镀锌6）GB/T 6170 | M09020200000160 | 个 | 0.2359
P102210340008 | QDB | S13-M-2500/10变压器 | 1QB.710.22103ZB | M09020200000161 | 薄螺母M16（镀锌05） | GB/T 6172.1 | 38 | 个 | 2018-07-26 | PCS | 38 | 个 | 薄螺母M16（镀锌05）GB/T 6172.1 | 薄螺母M16（镀锌05）GB/T 6172.1 | M09020200000161 |  |  |  | 配件 |  |  | 薄螺母M16（镀锌05）GB/T 6172.1 | M09020200000161 | 个 | 0.1538
P102210340008 | QDB | S13-M-2500/10变压器 | 1QB.710.22103ZB | M09020200000162 | 螺母 M16（热镀锌8） | GB/T 6170 | 38 | 个 | 2018-07-26 | PCS | 38 | 个 | 螺母 M16（热镀锌8）GB/T 6170 | 螺母 M16（热镀锌8）GB/T 6170 | M09020200000162 |  |  |  | 配件 |  |  | 螺母 M16（热镀锌8）GB/T 6170 | M09020200000162 | 个 | 0.3419
P102210340008 | QDB | S13-M-2500/10变压器 | 1QB.710.22103ZB | M09030500100016 | 螺栓M10×16（镀锌4.8） | GB/T 5781 | 1 | 个 | 2018-07-26 | PCS | 1 | 个 | 螺栓M10×16（镀锌4.8）GB/T 5781 | 螺栓M10×16（镀锌4.8）GB/T 5781 | M09030500100016 |  |  |  | 配件 |  |  | 螺栓M10×16（镀锌4.8）GB/T 5781 | M09030500100016 | 个 | 0.1325
P102210340008 | QDB | S13-M-2500/10变压器 | 1QB.710.22103ZB | M09030500100076 | 螺栓M10×75（镀锌4.8） | GB/T 5781 | 8 | 个 | 2018-07-26 | PCS | 8 | 个 | 螺栓M10×75（镀锌4.8）GB/T 5781 | 螺栓M10×75（镀锌4.8）GB/T 5781 | M09030500100076 |  |  |  | 配件 |  |  | 螺栓M10×75（镀锌4.8）GB/T 5781 | M09030500100076 | 个 | 0.4982
P102210340008 | QDB | S13-M-2500/10变压器 | 1QB.710.22103ZB | M09030500120038 | 螺栓M12×35（热镀锌4.8） | GB/T 5781 | 2 | 个 | 2018-07-26 | PCS | 2 | 个 | 螺栓M12×35（热镀锌4.8）GB/T 5781 | 螺栓M12×35（热镀锌4.8）GB/T 5781 | M09030500120038 |  |  |  | 配件 |  |  | 螺栓M12×35（热镀锌4.8）GB/T 5781 | M09030500120038 | 个 | 0.4274
P102210340008 | QDB | S13-M-2500/10变压器 | 1QB.710.22103ZB | M09030500120061 | 螺栓M12×60（热镀锌4.8） | GB/T 5781 | 6 | 个 | 2018-07-26 | PCS | 6 | 个 | 螺栓M12×60（热镀锌4.8）GB/T 5781 | 螺栓M12×60（热镀锌4.8）GB/T 5781 | M09030500120061 |  |  |  | 配件 |  |  | 螺栓M12×60（热镀锌4.8）GB/T 5781 | M09030500120061 | 个 | 0.8053
P102210340008 | QDB | S13-M-2500/10变压器 | 1QB.710.22103ZB | M09030500160052 | 螺栓M16×50（热镀锌4.8） | GB/T 5781 | 38 | 个 | 2018-07-26 | PCS | 38 | 个 | 螺栓M16×50（热镀锌4.8）GB/T 5781 | 螺栓M16×50（热镀锌4.8）GB/T 5781 | M09030500160052 |  |  |  | 配件 |  |  | 螺栓M16×50（热镀锌4.8）GB/T 5781 | M09030500160052 | 个 | 1.1638
P102210340008 | QDB | S13-M-2500/10变压器 | 1QB.710.22103ZB | M09030500160060 | 螺栓M16×60（镀锌4.8） | GB/T 5781 | 8 | 个 | 2018-07-26 | PCS | 8 | 个 | 螺栓M16×60（镀锌4.8）GB/T 5781 | 螺栓M16×60（镀锌4.8）GB/T 5781 | M09030500160060 |  |  |  | 配件 |  |  | 螺栓M16×60（镀锌4.8）GB/T 5781 | M09030500160060 | 个 | 0.7692
P102210340008 | QDB | S13-M-2500/10变压器 | 1QB.710.22103ZB | M09040401603781 | 吊紧螺杆 16×640×80×80 | 8QT.931.2028.1 | 4 | 个 | 2018-07-26 | PCS | 4 | 个 | 吊紧螺杆 16×640×80×808QT.931.2028.1 | 吊紧螺杆 16×640×80×808QT.931.2028.1 | M09040401603781 |  |  |  | 配件 |  |  | 吊紧螺杆 16×640×80×808QT.931.2028.1 | M09040401603781 | 个 | 7.0177
P102210340008 | QDB | S13-M-2500/10变压器 | 1QB.710.22103ZB | M09040401604201 | 吊紧螺杆 16×420×80×80 | 8QT.931.2028.1 | 8 | 个 | 2018-07-26 | PCS | 8 | 个 | 吊紧螺杆 16×420×80×808QT.931.2028.1 | 吊紧螺杆 16×420×80×808QT.931.2028.1 | M09040401604201 |  |  |  | 配件 |  |  | 吊紧螺杆 16×420×80×808QT.931.2028.1 | M09040401604201 | 个 | 5.4779
P102210340008 | QDB | S13-M-2500/10变压器 | 1QB.710.22103ZB | M09990103200110 | 抽芯铆钉3.2×11（镀锌） | GB/T 12617.1 | 4 | 个 | 2018-07-26 | PCS | 4 | 个 | 抽芯铆钉3.2×11（镀锌）GB/T 12617.1 | 抽芯铆钉3.2×11（镀锌）GB/T 12617.1 | M09990103200110 |  |  |  | 配件 |  |  | 抽芯铆钉3.2×11（镀锌）GB/T 12617.1 | M09990103200110 | 个 | 0.0214
P102210340008 | QDB | S13-M-2500/10变压器 | 1QB.710.22103ZB | M09990200500050 | 开口销5×50 | GB/T 91 | 8 | 个 | 2018-07-26 | PCS | 8 | 个 | 开口销5×50GB/T 91 | 开口销5×50GB/T 91 | M09990200500050 |  |  |  | 配件 |  |  | 开口销5×50GB/T 91 | M09990200500050 | 个 | 0.2564
P102210340008 | QDB | S13-M-2500/10变压器 | 1QB.710.22103ZB | M09990701200450 | 螺柱 M12×45×35 | 8QT.931.0003 | 9 | 只 | 2018-07-26 | PCS | 9 | 只 | 螺柱 M12×45×358QT.931.0003 | 螺柱 M12×45×358QT.931.0003 | M09990701200450 |  |  |  | 配件 |  |  | 螺柱 M12×45×358QT.931.0003 | M09990701200450 | 只 | 2.5641
P102210340008 | QDB | S13-M-2500/10变压器 | 1QB.710.22103ZB | M10020100000001 | 10mmU型螺杆 | DL/T 759 | 1 | 个 | 2018-07-26 | PCS | 1 | 个 | 10mmU型螺杆DL/T 759 | 10mmU型螺杆DL/T 759 | M10020100000001 |  |  |  | 配件 |  |  | 10mmU型螺杆DL/T 759 | M10020100000001 | 个 | 1.5385
P102210340008 | QDB | S13-M-2500/10变压器 | 1QB.710.22103ZB | M10021000000003 | 护罩 | 8QT.300.0020.3 | 1 | 只 | 2018-07-26 | PCS | 1 | 只 | 护罩8QT.300.0020.3 | 护罩8QT.300.0020.3 | M10021000000003 |  |  |  | 配件 |  |  | 护罩8QT.300.0020.3 | M10021000000003 | 只 | 28.2301
P102210340008 | QDB | S13-M-2500/10变压器 | 1QB.710.22103ZB | M10021000000005 | 塞座 | 8QT.322.0020.3 | 1 | 只 | 2018-07-26 | PCS | 1 | 只 | 塞座8QT.322.0020.3 | 塞座8QT.322.0020.3 | M10021000000005 |  |  |  | 配件 |  |  | 塞座8QT.322.0020.3 | M10021000000005 | 只 | 29.2035
P102210340008 | QDB | S13-M-2500/10变压器 | 1QB.710.22103ZB | M10030100000003 | 塞座 | 8QT.322.0001 | 1 | 只 | 2018-07-26 | PCS | 1 | 只 | 塞座8QT.322.0001 | 塞座8QT.322.0001 | M10030100000003 |  |  |  | 配件 |  |  | 塞座8QT.322.0001 | M10030100000003 | 只 | 3.6752
P102210340008 | QDB | S13-M-2500/10变压器 | 1QB.710.22103ZB | M10030110000001 | 信号温度计管 | φ20×200 | 1 | 只 | 2018-07-26 | PCS | 1 | 只 | 信号温度计管φ20×200 | 信号温度计管φ20×200 | M10030110000001 |  |  |  | 配件 |  |  | 信号温度计管φ20×200 | M10030110000001 | 只 | 16.2393
P102210340008 | QDB | S13-M-2500/10变压器 | 1QB.710.22103ZB | M11010100000002 | 变压器油（通用） | I -10℃-GB 2536 | 1055.45 | KG | 2018-07-26 | PCS | 1055.45 | KG | 变压器油（通用）I -10℃-GB 2536 | 变压器油（通用）I -10℃-GB 2536 | M11010100000002 |  |  | OL01 | 变压器油 | 变压器油 | I -10℃ | 变压器油（通用）I -10℃-GB 2536 | M11010100000002 | KG | 5.2308
P102210340008 | QDB | S13-M-2500/10变压器 | 1QB.710.22103ZB | M17021000000002 | 放油塞 | 8QT.324.0020.3 | 1 | 只 | 2018-07-26 | PCS | 1 | 只 | 放油塞8QT.324.0020.3 | 放油塞8QT.324.0020.3 | M17021000000002 |  |  |  | 配件 |  |  | 放油塞8QT.324.0020.3 | M17021000000002 | 只 | 20.4425
P102210340008 | QDB | S13-M-2500/10变压器 | 1QB.710.22103ZB | 8QT-933-0003T-1-009 | 单头螺杆 16×100×60 | 8QT.933.0003T.1 | 4 | 只 | 2018-07-26 | PCS | 4 | 只 | 单头螺杆 16×100×608QT.933.0003T.1 | 单头螺杆 16×100×608QT.933.0003T.1 | 8QT-933-0003T-1-009 |  |  |  | 配件 |  |  | 单头螺杆 16×100×608QT.933.0003T.1 | 8QT-933-0003T-1-009 | 只 | 1.5575
P102210340008 | QDB | S13-M-2500/10变压器 | 1QB.710.22103ZB | M01020610335195 | 聚酯漆包铜扁线 | QZB-2/130-2.50×10.60/2.66×10.76 | 407.88 | KG | 2018-07-26 | PCS | 407.88 | KG | 聚酯漆包铜扁线QZB-2/130-2.50×10.60/2.66×10.76 | 聚酯漆包铜扁线QZB-2/130-2.50×10.60/2.66×10.76 | M01020610335195 |  |  | CU08 | 铜 | 漆包扁线 | QZB-2-B | 聚酯漆包铜扁线QZB-2/130-2.50×10.60/2.66×10.76 | M01020610335195 | KG | 73.0885
P102210340008 | QDB | S13-M-2500/10变压器 | 1QB.710.22103ZB | M01030200000004 | 8×60 铜母线 TMQY | GB/T 5585.1-2005 | 2 | KG | 2018-07-26 | PCS | 2 | KG | 8×60 铜母线 TMQYGB/T 5585.1-2005 | 8×60 铜母线 TMQYGB/T 5585.1-2005 | M01030200000004 |  |  | CU31 | 铜 | 铜母线 | 0 | 8×60 铜母线 TMQYGB/T 5585.1-2005 | M01030200000004 | KG | 49.0265
P102210340008 | QDB | S13-M-2500/10变压器 | 1QB.710.22103ZB | M01030300100100 | 10×100 铜母线 TMQY | GB/T 5585.1-2005 | 25 | KG | 2018-07-26 | PCS | 25 | KG | 10×100 铜母线 TMQYGB/T 5585.1-2005 | 10×100 铜母线 TMQYGB/T 5585.1-2005 | M01030300100100 |  |  | CU31 | 铜 | 铜母线 | 0 | 10×100 铜母线 TMQYGB/T 5585.1-2005 | M01030300100100 | KG | 48.0088
P102210340008 | QDB | S13-M-2500/10变压器 | 1QB.710.22103ZB | M01030300120080 | 12×80 铜母线 TMQY | GB/T 5585.1-2005 | 11 | KG | 2018-07-26 | PCS | 11 | KG | 12×80 铜母线 TMQYGB/T 5585.1-2005 | 12×80 铜母线 TMQYGB/T 5585.1-2005 | M01030300120080 |  |  | CU31 | 铜 | 铜母线 | 0 | 12×80 铜母线 TMQYGB/T 5585.1-2005 | M01030300120080 | KG | 47.5214
P102210340008 | QDB | S13-M-2500/10变压器 | 1QB.710.22103ZB | M01030300120100 | 12×100 铜母线 TMQY | GB/T 5585.1-2005 | 10 | KG | 2018-07-26 | PCS | 10 | KG | 12×100 铜母线 TMQYGB/T 5585.1-2005 | 12×100 铜母线 TMQYGB/T 5585.1-2005 | M01030300120100 |  |  | CU31 | 铜 | 铜母线 | 0 | 12×100 铜母线 TMQYGB/T 5585.1-2005 | M01030300120100 | KG | 46.7414
P102210340008 | QDB | S13-M-2500/10变压器 | 1QB.710.22103ZB | M01030700000020 | 2.0 紫铜板 T2M | 8QT.517.0009.1 | 0 | KG | 2018-07-26 | PCS | 0 | KG | 2.0 紫铜板 T2M8QT.517.0009.1 | 2.0 紫铜板 T2M8QT.517.0009.1 | M01030700000020 |  |  | CU32 | 铜 | 紫铜板 | 0 | 2.0 紫铜板 T2M8QT.517.0009.1 | M01030700000020 | KG | 51.2821
P102210340008 | QDB | S13-M-2500/10变压器 | 1QB.710.22103ZB | M01031300030000 | TU1铜带 | TU1O60-0.30-GB/T 18813 | 8 | KG | 2018-07-26 | PCS | 8 | KG | TU1铜带TU1O60-0.30-GB/T 18813 | TU1铜带TU1O60-0.30-GB/T 18813 | M01031300030000 |  |  | CU25 | 铜 | 变压器铜箔 | TB-B | TU1铜带TU1O60-0.30-GB/T 18813 | M01031300030000 | KG | 47.8966
P102210340008 | QDB | S13-M-2500/10变压器 | 1QB.710.22103ZB | M01050230060025 | 皱纹纸绝缘多股软铜绞线 | ZJDTJR1-I-6-25-GB/T 7673.5 | 7 | KG | 2018-07-26 | PCS | 7 | KG | 皱纹纸绝缘多股软铜绞线ZJDTJR1-I-6-25-GB/T 7673.5 | 皱纹纸绝缘多股软铜绞线ZJDTJR1-I-6-25-GB/T 7673.5 | M01050230060025 |  |  |  | 配件 |  |  | 皱纹纸绝缘多股软铜绞线ZJDTJR1-I-6-25-GB/T 7673.5 | M01050230060025 | KG | 71.1195
P102210340008 | QDB | S13-M-2500/10变压器 | 1QB.710.22103ZB | M01050230060050 | 皱纹纸绝缘多股软铜绞线 | ZJDTJR1-I-6-50-GB/T 7673.5 | 1 | KG | 2018-07-26 | PCS | 1 | KG | 皱纹纸绝缘多股软铜绞线ZJDTJR1-I-6-50-GB/T 7673.5 | 皱纹纸绝缘多股软铜绞线ZJDTJR1-I-6-50-GB/T 7673.5 | M01050230060050 |  |  |  | 配件 |  |  | 皱纹纸绝缘多股软铜绞线ZJDTJR1-I-6-50-GB/T 7673.5 | M01050230060050 | KG | 70.3805
P102210340008 | QDB | S13-M-2500/10变压器 | 1QB.710.22103ZB | M0109020297 | T2铜带 | T2O60-2.10×430-GB/T 18813 | 247 | KG | 2018-07-26 | PCS | 247 | KG | T2铜带T2O60-2.10×430-GB/T 18813 | T2铜带T2O60-2.10×430-GB/T 18813 | M0109020297 |  |  | CU25 | 铜 | 变压器铜箔 | TB-B | T2铜带T2O60-2.10×430-GB/T 18813 | M0109020297 | KG | 68.7611
P102210340008 | QDB | S13-M-2500/10变压器 | 1QB.710.22103ZB | M02010200000060 | 6 圆钢 Q235B | GB/T 702 | 1.1 | KG | 2018-07-26 | PCS | 1.1 | KG | 6 圆钢 Q235BGB/T 702 | 6 圆钢 Q235BGB/T 702 | M02010200000060 |  |  | ST04 | 钢材 | 钢材 | 圆钢 | 6 圆钢 Q235BGB/T 702 | M02010200000060 | KG | 4.6379
P102210340008 | QDB | S13-M-2500/10变压器 | 1QB.710.22103ZB | M02010200000080 | 8 圆钢 Q235B | GB/T 702 | 4.4 | KG | 2018-07-26 | PCS | 4.4 | KG | 8 圆钢 Q235BGB/T 702 | 8 圆钢 Q235BGB/T 702 | M02010200000080 |  |  | ST04 | 钢材 | 钢材 | 圆钢 | 8 圆钢 Q235BGB/T 702 | M02010200000080 | KG | 2.3504
P102210340008 | QDB | S13-M-2500/10变压器 | 1QB.710.22103ZB | M02010200000100 | 10 圆钢 Q235B | GB/T 702 | 3.3 | KG | 2018-07-26 | PCS | 3.3 | KG | 10 圆钢 Q235BGB/T 702 | 10 圆钢 Q235BGB/T 702 | M02010200000100 |  |  | ST04 | 钢材 | 钢材 | 圆钢 | 10 圆钢 Q235BGB/T 702 | M02010200000100 | KG | 4.1416
P102210340008 | QDB | S13-M-2500/10变压器 | 1QB.710.22103ZB | M02020100000500 | 50×50×5 角钢 Q235B | GB/T 706 | 18.7 | KG | 2018-07-26 | PCS | 18.7 | KG | 50×50×5 角钢 Q235BGB/T 706 | 50×50×5 角钢 Q235BGB/T 706 | M02020100000500 |  |  | ST02 | 钢材 | 钢材 | 角钢 | 50×50×5 角钢 Q235BGB/T 706 | M02020100000500 | KG | 3.3162
P102210340008 | QDB | S13-M-2500/10变压器 | 1QB.710.22103ZB | M02020100000501 | 50×50×6 角钢 Q235B | GB/T 706 | 5.5 | KG | 2018-07-26 | PCS | 5.5 | KG | 50×50×6 角钢 Q235BGB/T 706 | 50×50×6 角钢 Q235BGB/T 706 | M02020100000501 |  |  | ST02 | 钢材 | 钢材 | 角钢 | 50×50×6 角钢 Q235BGB/T 706 | M02020100000501 | KG | 5.7965
P102210340008 | QDB | S13-M-2500/10变压器 | 1QB.710.22103ZB | M02020100001000 | 100×63×8 角钢 Q235B | GB/T 706 | 49.5 | KG | 2018-07-26 | PCS | 49.5 | KG | 100×63×8 角钢 Q235BGB/T 706 | 100×63×8 角钢 Q235BGB/T 706 | M02020100001000 |  |  | ST02 | 钢材 | 钢材 | 角钢 | 100×63×8 角钢 Q235BGB/T 706 | M02020100001000 | KG | 3.8362
P102210340008 | QDB | S13-M-2500/10变压器 | 1QB.710.22103ZB | M02020200001200 | 120×53×5.5 槽钢 Q235B | GB/T 706 | 23.1 | KG | 2018-07-26 | PCS | 23.1 | KG | 120×53×5.5 槽钢 Q235BGB/T 706 | 120×53×5.5 槽钢 Q235BGB/T 706 | M02020200001200 |  |  | ST03 | 钢材 | 钢材 | 槽钢 | 120×53×5.5 槽钢 Q235BGB/T 706 | M02020200001200 | KG | 2.4359
P102210340008 | QDB | S13-M-2500/10变压器 | 1QB.710.22103ZB | M02020200001600 | 160×63×6.5 槽钢 Q235B | GB/T 706 | 84.7 | KG | 2018-07-26 | PCS | 84.7 | KG | 160×63×6.5 槽钢 Q235BGB/T 706 | 160×63×6.5 槽钢 Q235BGB/T 706 | M02020200001600 |  |  | ST03 | 钢材 | 钢材 | 槽钢 | 160×63×6.5 槽钢 Q235BGB/T 706 | M02020200001600 | KG | 8.547
P102210340008 | QDB | S13-M-2500/10变压器 | 1QB.710.22103ZB | M02020300000041 | 4×20 扁钢 Q235B | GB/T 702 | 13.2 | KG | 2018-07-26 | PCS | 13.2 | KG | 4×20 扁钢 Q235BGB/T 702 | 4×20 扁钢 Q235BGB/T 702 | M02020300000041 |  |  | ST06 | 钢材 | 钢材 | 扁钢 | 4×20 扁钢 Q235BGB/T 702 | M02020300000041 | KG | 5.1327
P102210340008 | QDB | S13-M-2500/10变压器 | 1QB.710.22103ZB | M02020300000101 | 10×50 扁钢 Q235B | GB/T 702 | 24.2 | KG | 2018-07-26 | PCS | 24.2 | KG | 10×50 扁钢 Q235BGB/T 702 | 10×50 扁钢 Q235BGB/T 702 | M02020300000101 |  |  | ST06 | 钢材 | 钢材 | 扁钢 | 10×50 扁钢 Q235BGB/T 702 | M02020300000101 | KG | 3.5221
P102210340008 | QDB | S13-M-2500/10变压器 | 1QB.710.22103ZB | M02030100000008 | 1.5×1000 钢板 ST14 |  | 1149.5 | KG | 2018-07-26 | PCS | 1149.5 | KG | 1.5×1000 钢板 ST14 | 1.5×1000 钢板 ST14 | M02030100000008 |  |  | ST05 | 钢材 | 钢材 | 钢板 | 1.5×1000 钢板 ST14 | M02030100000008 | KG | 4.0619
P102210340008 | QDB | S13-M-2500/10变压器 | 1QB.710.22103ZB | M02030100000400 | 4 钢板 Q235B | GB/T 3274 | 11 | KG | 2018-07-26 | PCS | 11 | KG | 4 钢板 Q235BGB/T 3274 | 4 钢板 Q235BGB/T 3274 | M02030100000400 |  |  | ST05 | 钢材 | 钢材 | 钢板 | 4 钢板 Q235BGB/T 3274 | M02030100000400 | KG | 8.211
P102210340008 | QDB | S13-M-2500/10变压器 | 1QB.710.22103ZB | M02030100000600 | 6 钢板 Q235B | GB/T 3274 | 151.8 | KG | 2018-07-26 | PCS | 151.8 | KG | 6 钢板 Q235BGB/T 3274 | 6 钢板 Q235BGB/T 3274 | M02030100000600 |  |  | ST05 | 钢材 | 钢材 | 钢板 | 6 钢板 Q235BGB/T 3274 | M02030100000600 | KG | 1.9658
P102210340008 | QDB | S13-M-2500/10变压器 | 1QB.710.22103ZB | M02030100001200 | 12 钢板 Q235B | GB/T 3274 | 105.6 | KG | 2018-07-26 | PCS | 105.6 | KG | 12 钢板 Q235BGB/T 3274 | 12 钢板 Q235BGB/T 3274 | M02030100001200 |  |  | ST05 | 钢材 | 钢材 | 钢板 | 12 钢板 Q235BGB/T 3274 | M02030100001200 | KG | 3.885
P102210340008 | QDB | S13-M-2500/10变压器 | 1QB.710.22103ZB | M02030100002000 | 20 钢板 Q235B | GB/T 3274 | 28.6 | KG | 2018-07-26 | PCS | 28.6 | KG | 20 钢板 Q235BGB/T 3274 | 20 钢板 Q235BGB/T 3274 | M02030100002000 |  |  | ST05 | 钢材 | 钢材 | 钢板 | 20 钢板 Q235BGB/T 3274 | M02030100002000 | KG | 2.1368
P102210340008 | QDB | S13-M-2500/10变压器 | 1QB.710.22103ZB | M02030100002500 | 25 钢板 Q235B | GB/T 3274 | 6.6 | KG | 2018-07-26 | PCS | 6.6 | KG | 25 钢板 Q235BGB/T 3274 | 25 钢板 Q235BGB/T 3274 | M02030100002500 |  |  | ST05 | 钢材 | 钢材 | 钢板 | 25 钢板 Q235BGB/T 3274 | M02030100002500 | KG | 3.8761
P102210340008 | QDB | S13-M-2500/10变压器 | 1QB.710.22103ZB | M02050100000113 | 10.0 不锈钢板 07Cr19Ni11Ti | GB/T 4237 | 13.2 | KG | 2018-07-26 | PCS | 13.2 | KG | 10.0 不锈钢板 07Cr19Ni11TiGB/T 4237 | 10.0 不锈钢板 07Cr19Ni11TiGB/T 4237 | M02050100000113 |  |  | ST07 | 钢材 | 钢材 | 不锈钢板 | 10.0 不锈钢板 07Cr19Ni11TiGB/T 4237 | M02050100000113 | KG | 14.6018
P102210340008 | QDB | S13-M-2500/10变压器 | 1QB.710.22103ZB | M0301020008 | 剪切后硅钢片 | 27SQGD090 | 1932.38 | KG | 2018-07-26 | PCS | 1932.38 | KG | 剪切后硅钢片27SQGD090 | 剪切后硅钢片27SQGD090 | M0301020008 |  |  | SS29 | 硅钢片 | 硅钢片 | 27SQGD090 | 剪切后硅钢片27SQGD090 | M0301020008 | KG | 15.5385
P102210340008 | QDB | S13-M-2500/10变压器 | 1QB.710.22103ZB | M03010203000002 | 无励磁调压分接开关 | WSTII 125/10-6×5 | 1 | 只 | 2018-07-26 | PCS | 1 | 只 | 无励磁调压分接开关WSTII 125/10-6×5 | 无励磁调压分接开关WSTII 125/10-6×5 | M03010203000002 |  |  |  | 配件 |  |  | 无励磁调压分接开关WSTII 125/10-6×5 | M03010203000002 | 只 | 168.1416
P102210340008 | QDB | S13-M-2500/10变压器 | 1QB.710.22103ZB | M04010100000002 | 油位计 | YW2-Ⅰ | 1 | 只 | 2018-07-26 | PCS | 1 | 只 | 油位计YW2-Ⅰ | 油位计YW2-Ⅰ | M04010100000002 |  |  |  | 配件 |  |  | 油位计YW2-Ⅰ | M04010100000002 | 只 | 47.7876
P102210340008 | QDB | S13-M-2500/10变压器 | 1QB.710.22103ZB | M04020110000001 | 油面温度计 | WTZK-02 | 1 | 只 | 2018-07-26 | PCS | 1 | 只 | 油面温度计WTZK-02 | 油面温度计WTZK-02 | M04020110000001 |  |  |  | 配件 |  |  | 油面温度计WTZK-02 | M04020110000001 | 只 | 198.2301
P102210340008 | QDB | S13-M-2500/10变压器 | 1QB.710.22103ZB | M04040100000008 | 压力释放阀 | YSF-35/25KJB | 1 | 只 | 2018-07-26 | PCS | 1 | 只 | 压力释放阀YSF-35/25KJB | 压力释放阀YSF-35/25KJB | M04040100000008 |  |  |  | 配件 |  |  | 压力释放阀YSF-35/25KJB | M04040100000008 | 只 | 94.0171
P102210340008 | QDB | S13-M-2500/10变压器 | 1QB.710.22103ZB | M05010200000010 | 导电杆 | 5QT.510.0920.1 | 3 | 支 | 2018-07-26 | PCS | 3 | 支 | 导电杆5QT.510.0920.1 | 导电杆5QT.510.0920.1 | M05010200000010 |  |  |  | 配件 |  |  | 导电杆5QT.510.0920.1 | M05010200000010 | 支 | 1438.0531
P102210340008 | QDB | S13-M-2500/10变压器 | 1QB.710.22103ZB | M05010200000012 | 导电杆 | 5QT.510.0918.1 | 1 | 支 | 2018-07-26 | PCS | 1 | 支 | 导电杆5QT.510.0918.1 | 导电杆5QT.510.0918.1 | M05010200000012 |  |  |  | 配件 |  |  | 导电杆5QT.510.0918.1 | M05010200000012 | 支 | 518.2743
P102210340008 | QDB | S13-M-2500/10变压器 | 1QB.710.22103ZB | M05010300000015 | 导电杆 | YS/T 615 | 3 | 支 | 2018-07-26 | PCS | 3 | 支 | 导电杆YS/T 615 | 导电杆YS/T 615 | M05010300000015 |  |  |  | 配件 |  |  | 导电杆YS/T 615 | M05010300000015 | 支 | 21.5929
P102210340008 | QDB | S13-M-2500/10变压器 | 1QB.710.22103ZB | M06020400000002 | 0.05×40 皱纹纸 | GB/T 7969 | 0 | KG | 2018-07-26 | PCS | 0 | KG | 0.05×40 皱纹纸GB/T 7969 | 0.05×40 皱纹纸GB/T 7969 | M06020400000002 |  |  |  | 配件 |  |  | 0.05×40 皱纹纸GB/T 7969 | M06020400000002 | KG | 22.1239
P102210340008 | QDB | S13-M-2500/10变压器 | 1QB.710.22103ZB | M06021100000016 | 0.13 点胶纸 | JB/T 10442.1 | 3 | KG | 2018-07-26 | PCS | 3 | KG | 0.13 点胶纸JB/T 10442.1 | 0.13 点胶纸JB/T 10442.1 | M06021100000016 |  |  |  | 配件 |  |  | 0.13 点胶纸JB/T 10442.1 | M06021100000016 | KG | 17.8632
P102210340008 | QDB | S13-M-2500/10变压器 | 1QB.710.22103ZB | M06021100000029 | 0.08 点胶纸 | JB/T 10442.1 | 8 | KG | 2018-07-26 | PCS | 8 | KG | 0.08 点胶纸JB/T 10442.1 | 0.08 点胶纸JB/T 10442.1 | M06021100000029 |  |  |  | 配件 |  |  | 0.08 点胶纸JB/T 10442.1 | M06021100000029 | KG | 17.8632
P102210340008 | QDB | S13-M-2500/10变压器 | 1QB.710.22103ZB | M06021100000047 | 0.38mm点胶纸 | JB/T 10442.1 | 2 | KG | 2018-07-26 | PCS | 2 | KG | 0.38mm点胶纸JB/T 10442.1 | 0.38mm点胶纸JB/T 10442.1 | M06021100000047 |  |  |  | 配件 |  |  | 0.38mm点胶纸JB/T 10442.1 | M06021100000047 | KG | 24.7788
P102210340008 | QDB | S13-M-2500/10变压器 | 1QB.710.22103ZB | M06050300014250 | 电工收缩带 | 0.23×25 | 9 | 卷 | 2018-07-26 | PCS | 9 | 卷 | 电工收缩带0.23×25 | 电工收缩带0.23×25 | M06050300014250 |  |  |  | 配件 |  |  | 电工收缩带0.23×25 | M06050300014250 | 卷 | 3.3675
P102210340008 | QDB | S13-M-2500/10变压器 | 1QB.710.22103ZB | M06110400000004 | 瓷套 | 5QT.723.0917.1 | 1 | 只 | 2018-07-26 | PCS | 1 | 只 | 瓷套5QT.723.0917.1 | 瓷套5QT.723.0917.1 | M06110400000004 |  |  |  | 配件 |  |  | 瓷套5QT.723.0917.1 | M06110400000004 | 只 | 10.177
P102210340008 | QDB | S13-M-2500/10变压器 | 1QB.710.22103ZB | M06110400000007 | 瓷套 | 8QT.723.0609 | 3 | 只 | 2018-07-26 | PCS | 3 | 只 | 瓷套8QT.723.0609 | 瓷套8QT.723.0609 | M06110400000007 |  |  |  | 配件 |  |  | 瓷套8QT.723.0609 | M06110400000007 | 只 | 6.8142
P102210340008 | QDB | S13-M-2500/10变压器 | 1QB.710.22103ZB | M06110410000000 | 瓷套 | 5QT.723.0920.1 | 3 | 只 | 2018-07-26 | PCS | 3 | 只 | 瓷套5QT.723.0920.1 | 瓷套5QT.723.0920.1 | M06110410000000 |  |  |  | 配件 |  |  | 瓷套5QT.723.0920.1 | M06110410000000 | 只 | 15.9292
P102210340008 | QDB | S13-M-2500/10变压器 | 1QB.710.22103ZB | M07010300000075 | 密封垫 | 8QT.370.0010 | 1 | 块 | 2018-07-26 | PCS | 1 | 块 | 密封垫8QT.370.0010 | 密封垫8QT.370.0010 | M07010300000075 |  |  |  | 配件 |  |  | 密封垫8QT.370.0010 | M07010300000075 | 块 | 0.5603
P102210340008 | QDB | S13-M-2500/10变压器 | 1QB.710.22103ZB | M07010302703604 | 密封垫圈 27×36×4 | 8QT.370.3100 | 1 | 只 | 2018-07-26 | PCS | 1 | 只 | 密封垫圈 27×36×48QT.370.3100 | 密封垫圈 27×36×48QT.370.3100 | M07010302703604 |  |  |  | 配件 |  |  | 密封垫圈 27×36×48QT.370.3100 | M07010302703604 | 只 | 0.5983
P102210340008 | QDB | S13-M-2500/10变压器 | 1QB.710.22103ZB | M07010305607006 | 密封垫 | 8QT.370.0020.6 | 1 | 只 | 2018-07-26 | PCS | 1 | 只 | 密封垫8QT.370.0020.6 | 密封垫8QT.370.0020.6 | M07010305607006 |  |  |  | 配件 |  |  | 密封垫8QT.370.0020.6 | M07010305607006 | 只 | 2.7876
P102210340008 | QDB | S13-M-2500/10变压器 | 1QB.710.22103ZB | M07010310007000 | 丙烯胶垫 | 8QT.725.0603.1 | 3 | 只 | 2018-07-26 | PCS | 3 | 只 | 丙烯胶垫8QT.725.0603.1 | 丙烯胶垫8QT.725.0603.1 | M07010310007000 |  |  |  | 配件 |  |  | 丙烯胶垫8QT.725.0603.1 | M07010310007000 | 只 | 2.4359
P102210340008 | QDB | S13-M-2500/10变压器 | 1QB.710.22103ZB | M07010310011500 | 丙烯胶垫 | 8QT.725.0601.3 | 1 | 只 | 2018-07-26 | PCS | 1 | 只 | 丙烯胶垫 8QT.725.0601.3 | 丙烯胶垫 8QT.725.0601.3 | M07010310011500 |  |  |  | 配件 |  |  | 丙烯胶垫 8QT.725.0601.3 | M07010310011500 | 只 | 5.5556
P102210340013 | QDB | S13-M-2500/10变压器 | 1QB.710.22500SY | 5QB-CBJYJ-22500SY-1 | 撑板绝缘件 | S13-M-2500/10 | 1 | 套 | 2021-05-26 | PCS | 1 | 套 | 撑板绝缘件S13-M-2500/10 | 撑板绝缘件S13-M-2500/10 | 5QB-CBJYJ-24378-1 |  |  |  | 配件 |  |  | 撑板绝缘件S13-M-2500/10 | 5QB-CBJYJ-24378-1 | 套 | 53.0973
P102210340013 | QDB | S13-M-2500/10变压器 | 1QB.710.22500SY | 8QB-868-22103ZB-1 | S13-M-2500/10铭牌 | 8QB.868.22103ZB.1 | 1 | 块 | 2021-05-26 | PCS | 1 | 块 | S13-M-2500/10铭牌8QB.868.22103ZB.1 | S13-M-2500/10铭牌8QB.868.22103ZB.1 | 8QB-868-22103ZB-1 |  |  |  | 配件 |  |  | S13-M-2500/10铭牌8QB.868.22103ZB.1 | 8QB-868-22103ZB-1 | 块 | 12.5664
P102210340013 | QDB | S13-M-2500/10变压器 | 1QB.710.22500SY | 8QT-271-0001T-3 | 定位钉ф30×60 | 8QT.271.0001T.3 | 4 | 个 | 2021-05-26 | PCS | 4 | 个 | 定位钉ф30×608QT.271.0001T.3 | 定位钉ф30×608QT.271.0001T.3 | 8QT-271-0001T-3 |  |  |  | 配件 |  |  | 定位钉ф30×608QT.271.0001T.3 | 8QT-271-0001T-3 | 个 | 2.9912
P102210340013 | QDB | S13-M-2500/10变压器 | 1QB.710.22500SY | 8QT-370-0004T-2-093 | 密封垫1440×670 | 8QT.370.0004T.2 | 1 | 只 | 2021-05-26 | PCS | 1 | 只 | 密封垫1440×6708QT.370.0004T.2 | 密封垫1440×6708QT.370.0004T.2 | 8QT-370-0004T-2-093 | [7 empty] | 8QT-370-0004T-2-093 | 只 | 54.3363
P102210340013 | QDB | S13-M-2500/10变压器 | 1QB.710.22500SY | 8QT-514-0003T-1 | 接地座φ24×25 | 8QT.514.0003T.1 | 1 | 个 | 2021-05-26 | PCS | 1 | 个 | 接地座φ24×258QT.514.0003T.1 | 接地座φ24×258QT.514.0003T.1 | 8QT-514-0003T-1 |  |  |  | 配件 |  |  | 接地座φ24×258QT.514.0003T.1 | 8QT-514-0003T-1 | 个 | 1.0619
P102210340013 | QDB | S13-M-2500/10变压器 | 1QB.710.22500SY | 8QT-931-0002T-2-026 | 吊紧螺杆 16×940×80×80 | 8QT.931.0002T.2 | 4 | 只 | 2021-05-26 | PCS | 4 | 只 | 吊紧螺杆 16×940×80×808QT.931.0002T.2 | 吊紧螺杆 16×310×80×808QT.931.2028.1 | M09040401603100 |  |  |  | 配件 |  |  | 吊紧螺杆 16×310×80×808QT.931.2028.1 | M09040401603100 | 个 | 4.0442
P102210340013 | QDB | S13-M-2500/10变压器 | 1QB.710.22500SY | 8QT-933-0003T-1-009 | 单头螺杆 16×100×60 | 8QT.933.0003T.1 | 4 | 只 | 2021-05-26 | PCS | 4 | 只 | 单头螺杆 16×100×608QT.933.0003T.1 | 单头螺杆 16×100×608QT.933.0003T.1 | 8QT-933-0003T-1-009 |  |  |  | 配件 |  |  | 单头螺杆 16×100×608QT.933.0003T.1 | 8QT-933-0003T-1-009 | 只 | 1.5575
P102210340013 | QDB | S13-M-2500/10变压器 | 1QB.710.22500SY | M01020610335195 | 聚酯漆包铜扁线 | QZB-2/130-2.50×10.60/2.66×10.76 | 728.21 | KG | 2021-05-26 | PCS | 728.21 | KG | 聚酯漆包铜扁线QZB-2/130-2.50×10.60/2.66×10.76 | 聚酯漆包铜扁线QZB-2/130-2.50×10.60/2.66×10.76 | M01020610335195 |  |  | CU08 | 铜 | 漆包扁线 | QZB-2-B | 聚酯漆包铜扁线QZB-2/130-2.50×10.60/2.66×10.76 | M01020610335195 | KG | 73.0885
P102210340013 | QDB | S13-M-2500/10变压器 | 1QB.710.22500SY | M01030200000004 | 8×60 铜母线 TMQY | GB/T 5585.1-2005 | 2 | KG | 2021-05-26 | PCS | 2 | KG | 8×60 铜母线 TMQYGB/T 5585.1-2005 | 8×60 铜母线 TMQYGB/T 5585.1-2005 | M01030200000004 |  |  | CU31 | 铜 | 铜母线 | 0 | 8×60 铜母线 TMQYGB/T 5585.1-2005 | M01030200000004 | KG | 49.0265
P102210340013 | QDB | S13-M-2500/10变压器 | 1QB.710.22500SY | M01030300100100 | 10×100 铜母线 TMQY | GB/T 5585.1-2005 | 25 | KG | 2021-05-26 | PCS | 25 | KG | 10×100 铜母线 TMQYGB/T 5585.1-2005 | 10×100 铜母线 TMQYGB/T 5585.1-2005 | M01030300100100 |  |  | CU31 | 铜 | 铜母线 | 0 | 10×100 铜母线 TMQYGB/T 5585.1-2005 | M01030300100100 | KG | 48.0088
P102210340013 | QDB | S13-M-2500/10变压器 | 1QB.710.22500SY | M01030300120080 | 12×80 铜母线 TMQY | GB/T 5585.1-2005 | 11 | KG | 2021-05-26 | PCS | 11 | KG | 12×80 铜母线 TMQYGB/T 5585.1-2005 | 12×80 铜母线 TMQYGB/T 5585.1-2005 | M01030300120080 |  |  | CU31 | 铜 | 铜母线 | 0 | 12×80 铜母线 TMQYGB/T 5585.1-2005 | M01030300120080 | KG | 47.5214
P102210340013 | QDB | S13-M-2500/10变压器 | 1QB.710.22500SY | M01030300120100 | 12×100 铜母线 TMQY | GB/T 5585.1-2005 | 10 | KG | 2021-05-26 | PCS | 10 | KG | 12×100 铜母线 TMQYGB/T 5585.1-2005 | 12×100 铜母线 TMQYGB/T 5585.1-2005 | M01030300120100 |  |  | CU31 | 铜 | 铜母线 | 0 | 12×100 铜母线 TMQYGB/T 5585.1-2005 | M01030300120100 | KG | 46.7414
P102210340013 | QDB | S13-M-2500/10变压器 | 1QB.710.22500SY | M01030700000020 | 2.0 紫铜板 T2M | 8QT.517.0009.1 | 0 | KG | 2021-05-26 | PCS | 0 | KG | 2.0 紫铜板 T2M8QT.517.0009.1 | 2.0 紫铜板 T2M8QT.517.0009.1 | M01030700000020 |  |  | CU32 | 铜 | 紫铜板 | 0 | 2.0 紫铜板 T2M8QT.517.0009.1 | M01030700000020 | KG | 51.2821
P102210340013 | QDB | S13-M-2500/10变压器 | 1QB.710.22500SY | M01031300030000 | TU1铜带 | TU1O60-0.30-GB/T 18813 | 8 | KG | 2021-05-26 | PCS | 8 | KG | TU1铜带TU1O60-0.30-GB/T 18813 | TU1铜带TU1O60-0.30-GB/T 18813 | M01031300030000 |  |  | CU25 | 铜 | 变压器铜箔 | TB-B | TU1铜带TU1O60-0.30-GB/T 18813 | M01031300030000 | KG | 47.8966
P102210340013 | QDB | S13-M-2500/10变压器 | 1QB.710.22500SY | M01050230060025 | 皱纹纸绝缘多股软铜绞线 | ZJDTJR1-I-6-25-GB/T 7673.5 | 7 | KG | 2021-05-26 | PCS | 7 | KG | 皱纹纸绝缘多股软铜绞线ZJDTJR1-I-6-25-GB/T 7673.5 | 皱纹纸绝缘多股软铜绞线ZJDTJR1-I-6-25-GB/T 7673.5 | M01050230060025 |  |  |  | 配件 |  |  | 皱纹纸绝缘多股软铜绞线ZJDTJR1-I-6-25-GB/T 7673.5 | M01050230060025 | KG | 71.1195
P102210340013 | QDB | S13-M-2500/10变压器 | 1QB.710.22500SY | M01050230060050 | 皱纹纸绝缘多股软铜绞线 | ZJDTJR1-I-6-50-GB/T 7673.5 | 1 | KG | 2021-05-26 | PCS | 1 | KG | 皱纹纸绝缘多股软铜绞线ZJDTJR1-I-6-50-GB/T 7673.5 | 皱纹纸绝缘多股软铜绞线ZJDTJR1-I-6-50-GB/T 7673.5 | M01050230060050 |  |  |  | 配件 |  |  | 皱纹纸绝缘多股软铜绞线ZJDTJR1-I-6-50-GB/T 7673.5 | M01050230060050 | KG | 70.3805
P102210340013 | QDB | S13-M-2500/10变压器 | 1QB.710.22500SY | M0109020297 | T2铜带 | T2O60-2.10×430-GB/T 18813 | 581 | KG | 2021-05-26 | PCS | 581 | KG | T2铜带T2O60-2.10×430-GB/T 18813 | T2铜带T2O60-2.10×430-GB/T 18813 | M0109020297 |  |  | CU25 | 铜 | 变压器铜箔 | TB-B | T2铜带T2O60-2.10×430-GB/T 18813 | M0109020297 | KG | 68.7611
P102210340013 | QDB | S13-M-2500/10变压器 | 1QB.710.22500SY | M02010200000060 | 6 圆钢 Q235B | GB/T 702 | 1.1 | KG | 2021-05-26 | PCS | 1.1 | KG | 6 圆钢 Q235BGB/T 702 | 6 圆钢 Q235BGB/T 702 | M02010200000060 |  |  | ST04 | 钢材 | 钢材 | 圆钢 | 6 圆钢 Q235BGB/T 702 | M02010200000060 | KG | 4.6379
P102210340013 | QDB | S13-M-2500/10变压器 | 1QB.710.22500SY | M02010200000080 | 8 圆钢 Q235B | GB/T 702 | 4.4 | KG | 2021-05-26 | PCS | 4.4 | KG | 8 圆钢 Q235BGB/T 702 | 8 圆钢 Q235BGB/T 702 | M02010200000080 |  |  | ST04 | 钢材 | 钢材 | 圆钢 | 8 圆钢 Q235BGB/T 702 | M02010200000080 | KG | 2.3504
P102210340013 | QDB | S13-M-2500/10变压器 | 1QB.710.22500SY | M02010200000100 | 10 圆钢 Q235B | GB/T 702 | 3.3 | KG | 2021-05-26 | PCS | 3.3 | KG | 10 圆钢 Q235BGB/T 702 | 10 圆钢 Q235BGB/T 702 | M02010200000100 |  |  | ST04 | 钢材 | 钢材 | 圆钢 | 10 圆钢 Q235BGB/T 702 | M02010200000100 | KG | 4.1416
P102210340013 | QDB | S13-M-2500/10变压器 | 1QB.710.22500SY | M02020100000500 | 50×50×5 角钢 Q235B | GB/T 706 | 18.7 | KG | 2021-05-26 | PCS | 18.7 | KG | 50×50×5 角钢 Q235BGB/T 706 | 50×50×5 角钢 Q235BGB/T 706 | M02020100000500 |  |  | ST02 | 钢材 | 钢材 | 角钢 | 50×50×5 角钢 Q235BGB/T 706 | M02020100000500 | KG | 3.3162
P102210340013 | QDB | S13-M-2500/10变压器 | 1QB.710.22500SY | M02020100000501 | 50×50×6 角钢 Q235B | GB/T 706 | 5.5 | KG | 2021-05-26 | PCS | 5.5 | KG | 50×50×6 角钢 Q235BGB/T 706 | 50×50×6 角钢 Q235BGB/T 706 | M02020100000501 |  |  | ST02 | 钢材 | 钢材 | 角钢 | 50×50×6 角钢 Q235BGB/T 706 | M02020100000501 | KG | 5.7965
P102210340013 | QDB | S13-M-2500/10变压器 | 1QB.710.22500SY | M02020100001000 | 100×63×8 角钢 Q235B | GB/T 706 | 49.5 | KG | 2021-05-26 | PCS | 49.5 | KG | 100×63×8 角钢 Q235BGB/T 706 | 100×63×8 角钢 Q235BGB/T 706 | M02020100001000 |  |  | ST02 | 钢材 | 钢材 | 角钢 | 100×63×8 角钢 Q235BGB/T 706 | M02020100001000 | KG | 3.8362
P102210340013 | QDB | S13-M-2500/10变压器 | 1QB.710.22500SY | M02020200001200 | 120×53×5.5 槽钢 Q235B | GB/T 706 | 23.1 | KG | 2021-05-26 | PCS | 23.1 | KG | 120×53×5.5 槽钢 Q235BGB/T 706 | 120×53×5.5 槽钢 Q235BGB/T 706 | M02020200001200 |  |  | ST03 | 钢材 | 钢材 | 槽钢 | 120×53×5.5 槽钢 Q235BGB/T 706 | M02020200001200 | KG | 2.4359
P102210340013 | QDB | S13-M-2500/10变压器 | 1QB.710.22500SY | M02020200001600 | 160×63×6.5 槽钢 Q235B | GB/T 706 | 84.7 | KG | 2021-05-26 | PCS | 84.7 | KG | 160×63×6.5 槽钢 Q235BGB/T 706 | 160×63×6.5 槽钢 Q235BGB/T 706 | M02020200001600 |  |  | ST03 | 钢材 | 钢材 | 槽钢 | 160×63×6.5 槽钢 Q235BGB/T 706 | M02020200001600 | KG | 8.547
P102210340013 | QDB | S13-M-2500/10变压器 | 1QB.710.22500SY | M02020300000041 | 4×20 扁钢 Q235B | GB/T 702 | 13.2 | KG | 2021-05-26 | PCS | 13.2 | KG | 4×20 扁钢 Q235BGB/T 702 | 4×20 扁钢 Q235BGB/T 702 | M02020300000041 |  |  | ST06 | 钢材 | 钢材 | 扁钢 | 4×20 扁钢 Q235BGB/T 702 | M02020300000041 | KG | 5.1327
P102210340013 | QDB | S13-M-2500/10变压器 | 1QB.710.22500SY | M02020300000101 | 10×50 扁钢 Q235B | GB/T 702 | 24.2 | KG | 2021-05-26 | PCS | 24.2 | KG | 10×50 扁钢 Q235BGB/T 702 | 10×50 扁钢 Q235BGB/T 702 | M02020300000101 |  |  | ST06 | 钢材 | 钢材 | 扁钢 | 10×50 扁钢 Q235BGB/T 702 | M02020300000101 | KG | 3.5221
P102210340013 | QDB | S13-M-2500/10变压器 | 1QB.710.22500SY | M02030100000008 | 1.5×1000 钢板 ST14 |  | 1149.5 | KG | 2021-05-26 | PCS | 1149.5 | KG | 1.5×1000 钢板 ST14 | 1.5×1000 钢板 ST14 | M02030100000008 |  |  | ST05 | 钢材 | 钢材 | 钢板 | 1.5×1000 钢板 ST14 | M02030100000008 | KG | 4.0619
P102210340013 | QDB | S13-M-2500/10变压器 | 1QB.710.22500SY | M02030100000400 | 4 钢板 Q235B | GB/T 3274 | 11 | KG | 2021-05-26 | PCS | 11 | KG | 4 钢板 Q235BGB/T 3274 | 4 钢板 Q235BGB/T 3274 | M02030100000400 |  |  | ST05 | 钢材 | 钢材 | 钢板 | 4 钢板 Q235BGB/T 3274 | M02030100000400 | KG | 8.211
P102210340013 | QDB | S13-M-2500/10变压器 | 1QB.710.22500SY | M02030100000600 | 6 钢板 Q235B | GB/T 3274 | 151.8 | KG | 2021-05-26 | PCS | 151.8 | KG | 6 钢板 Q235BGB/T 3274 | 6 钢板 Q235BGB/T 3274 | M02030100000600 |  |  | ST05 | 钢材 | 钢材 | 钢板 | 6 钢板 Q235BGB/T 3274 | M02030100000600 | KG | 1.9658
P102210340013 | QDB | S13-M-2500/10变压器 | 1QB.710.22500SY | M02030100001200 | 12 钢板 Q235B | GB/T 3274 | 105.6 | KG | 2021-05-26 | PCS | 105.6 | KG | 12 钢板 Q235BGB/T 3274 | 12 钢板 Q235BGB/T 3274 | M02030100001200 |  |  | ST05 | 钢材 | 钢材 | 钢板 | 12 钢板 Q235BGB/T 3274 | M02030100001200 | KG | 3.885
P102210340013 | QDB | S13-M-2500/10变压器 | 1QB.710.22500SY | M02030100002000 | 20 钢板 Q235B | GB/T 3274 | 28.6 | KG | 2021-05-26 | PCS | 28.6 | KG | 20 钢板 Q235BGB/T 3274 | 20 钢板 Q235BGB/T 3274 | M02030100002000 |  |  | ST05 | 钢材 | 钢材 | 钢板 | 20 钢板 Q235BGB/T 3274 | M02030100002000 | KG | 2.1368
P102210340013 | QDB | S13-M-2500/10变压器 | 1QB.710.22500SY | M02030100002500 | 25 钢板 Q235B | GB/T 3274 | 6.6 | KG | 2021-05-26 | PCS | 6.6 | KG | 25 钢板 Q235BGB/T 3274 | 25 钢板 Q235BGB/T 3274 | M02030100002500 |  |  | ST05 | 钢材 | 钢材 | 钢板 | 25 钢板 Q235BGB/T 3274 | M02030100002500 | KG | 3.8761
P102210340013 | QDB | S13-M-2500/10变压器 | 1QB.710.22500SY | M02050100000113 | 10.0 不锈钢板 07Cr19Ni11Ti | GB/T 4237 | 13.2 | KG | 2021-05-26 | PCS | 13.2 | KG | 10.0 不锈钢板 07Cr19Ni11TiGB/T 4237 | 10.0 不锈钢板 07Cr19Ni11TiGB/T 4237 | M02050100000113 |  |  | ST07 | 钢材 | 钢材 | 不锈钢板 | 10.0 不锈钢板 07Cr19Ni11TiGB/T 4237 | M02050100000113 | KG | 14.6018
P102210340013 | QDB | S13-M-2500/10变压器 | 1QB.710.22500SY | M0301020008 | 剪切后硅钢片 | 27SQGD090 | 2257.8 | KG | 2021-05-26 | PCS | 2257.8 | KG | 剪切后硅钢片27SQGD090 | 剪切后硅钢片27SQGD090 | M0301020008 |  |  | SS29 | 硅钢片 | 硅钢片 | 27SQGD090 | 剪切后硅钢片27SQGD090 | M0301020008 | KG | 15.5385
P102210340013 | QDB | S13-M-2500/10变压器 | 1QB.710.22500SY | M03010203000002 | 无励磁调压分接开关 | WSTII 125/10-6×5 | 1 | 只 | 2021-05-26 | PCS | 1 | 只 | 无励磁调压分接开关WSTII 125/10-6×5 | 无励磁调压分接开关WSTII 125/10-6×5 | M03010203000002 |  |  |  | 配件 |  |  | 无励磁调压分接开关WSTII 125/10-6×5 | M03010203000002 | 只 | 168.1416
P102210340013 | QDB | S13-M-2500/10变压器 | 1QB.710.22500SY | M04010100000002 | 油位计 | YW2-Ⅰ | 1 | 只 | 2021-05-26 | PCS | 1 | 只 | 油位计YW2-Ⅰ | 油位计YW2-Ⅰ | M04010100000002 |  |  |  | 配件 |  |  | 油位计YW2-Ⅰ | M04010100000002 | 只 | 47.7876
P102210340013 | QDB | S13-M-2500/10变压器 | 1QB.710.22500SY | M04020110000001 | 油面温度计 | WTZK-02 | 1 | 只 | 2021-05-26 | PCS | 1 | 只 | 油面温度计WTZK-02 | 油面温度计WTZK-02 | M04020110000001 |  |  |  | 配件 |  |  | 油面温度计WTZK-02 | M04020110000001 | 只 | 198.2301
P102210340013 | QDB | S13-M-2500/10变压器 | 1QB.710.22500SY | M04040100000008 | 压力释放阀 | YSF-35/25KJB | 1 | 只 | 2021-05-26 | PCS | 1 | 只 | 压力释放阀YSF-35/25KJB | 压力释放阀YSF-35/25KJB | M04040100000008 |  |  |  | 配件 |  |  | 压力释放阀YSF-35/25KJB | M04040100000008 | 只 | 94.0171
P102210340013 | QDB | S13-M-2500/10变压器 | 1QB.710.22500SY | M05010200000010 | 导电杆 | 5QT.510.0920.1 | 3 | 支 | 2021-05-26 | PCS | 3 | 支 | 导电杆5QT.510.0920.1 | 导电杆5QT.510.0920.1 | M05010200000010 |  |  |  | 配件 |  |  | 导电杆5QT.510.0920.1 | M05010200000010 | 支 | 1438.0531
P102210340013 | QDB | S13-M-2500/10变压器 | 1QB.710.22500SY | M05010200000012 | 导电杆 | 5QT.510.0918.1 | 1 | 支 | 2021-05-26 | PCS | 1 | 支 | 导电杆5QT.510.0918.1 | 导电杆5QT.510.0918.1 | M05010200000012 |  |  |  | 配件 |  |  | 导电杆5QT.510.0918.1 | M05010200000012 | 支 | 518.2743
P102210340013 | QDB | S13-M-2500/10变压器 | 1QB.710.22500SY | M05010300000015 | 导电杆 | YS/T 615 | 3 | 支 | 2021-05-26 | PCS | 3 | 支 | 导电杆YS/T 615 | 导电杆YS/T 615 | M05010300000015 |  |  |  | 配件 |  |  | 导电杆YS/T 615 | M05010300000015 | 支 | 21.5929
P102210340013 | QDB | S13-M-2500/10变压器 | 1QB.710.22500SY | M06020400000002 | 0.05×40 皱纹纸 | GB/T 7969 | 0 | KG | 2021-05-26 | PCS | 0 | KG | 0.05×40 皱纹纸GB/T 7969 | 0.05×40 皱纹纸GB/T 7969 | M06020400000002 |  |  |  | 配件 |  |  | 0.05×40 皱纹纸GB/T 7969 | M06020400000002 | KG | 22.1239
P102210340013 | QDB | S13-M-2500/10变压器 | 1QB.710.22500SY | M06021100000016 | 0.13 点胶纸 | JB/T 10442.1 | 3 | KG | 2021-05-26 | PCS | 3 | KG | 0.13 点胶纸JB/T 10442.1 | 0.13 点胶纸JB/T 10442.1 | M06021100000016 |  |  |  | 配件 |  |  | 0.13 点胶纸JB/T 10442.1 | M06021100000016 | KG | 17.8632
P102210340013 | QDB | S13-M-2500/10变压器 | 1QB.710.22500SY | M06021100000029 | 0.08 点胶纸 | JB/T 10442.1 | 8 | KG | 2021-05-26 | PCS | 8 | KG | 0.08 点胶纸JB/T 10442.1 | 0.08 点胶纸JB/T 10442.1 | M06021100000029 |  |  |  | 配件 |  |  | 0.08 点胶纸JB/T 10442.1 | M06021100000029 | KG | 17.8632
P102210340013 | QDB | S13-M-2500/10变压器 | 1QB.710.22500SY | M06021100000047 | 0.38mm点胶纸 | JB/T 10442.1 | 2 | KG | 2021-05-26 | PCS | 2 | KG | 0.38mm点胶纸JB/T 10442.1 | 0.38mm点胶纸JB/T 10442.1 | M06021100000047 |  |  |  | 配件 |  |  | 0.38mm点胶纸JB/T 10442.1 | M06021100000047 | KG | 24.7788
P102210340013 | QDB | S13-M-2500/10变压器 | 1QB.710.22500SY | M06050300014250 | 电工收缩带 | 0.23×25 | 9 | 卷 | 2021-05-26 | PCS | 9 | 卷 | 电工收缩带0.23×25 | 电工收缩带0.23×25 | M06050300014250 |  |  |  | 配件 |  |  | 电工收缩带0.23×25 | M06050300014250 | 卷 | 3.3675
P102210340013 | QDB | S13-M-2500/10变压器 | 1QB.710.22500SY | M06110400000004 | 瓷套 | 5QT.723.0917.1 | 1 | 只 | 2021-05-26 | PCS | 1 | 只 | 瓷套5QT.723.0917.1 | 瓷套5QT.723.0917.1 | M06110400000004 |  |  |  | 配件 |  |  | 瓷套5QT.723.0917.1 | M06110400000004 | 只 | 10.177
P102210340013 | QDB | S13-M-2500/10变压器 | 1QB.710.22500SY | M06110400000007 | 瓷套 | 8QT.723.0609 | 3 | 只 | 2021-05-26 | PCS | 3 | 只 | 瓷套8QT.723.0609 | 瓷套8QT.723.0609 | M06110400000007 |  |  |  | 配件 |  |  | 瓷套8QT.723.0609 | M06110400000007 | 只 | 6.8142
P102210340013 | QDB | S13-M-2500/10变压器 | 1QB.710.22500SY | M06110410000000 | 瓷套 | 5QT.723.0920.1 | 3 | 只 | 2021-05-26 | PCS | 3 | 只 | 瓷套5QT.723.0920.1 | 瓷套5QT.723.0920.1 | M06110410000000 |  |  |  | 配件 |  |  | 瓷套5QT.723.0920.1 | M06110410000000 | 只 | 15.9292
P102210340013 | QDB | S13-M-2500/10变压器 | 1QB.710.22500SY | M07010300000075 | 密封垫 | 8QT.370.0010 | 1 | 块 | 2021-05-26 | PCS | 1 | 块 | 密封垫8QT.370.0010 | 密封垫8QT.370.0010 | M07010300000075 |  |  |  | 配件 |  |  | 密封垫8QT.370.0010 | M07010300000075 | 块 | 0.5603
P102210340013 | QDB | S13-M-2500/10变压器 | 1QB.710.22500SY | M07010302703604 | 密封垫圈 27×36×4 | 8QT.370.3100 | 1 | 只 | 2021-05-26 | PCS | 1 | 只 | 密封垫圈 27×36×48QT.370.3100 | 密封垫圈 27×36×48QT.370.3100 | M07010302703604 |  |  |  | 配件 |  |  | 密封垫圈 27×36×48QT.370.3100 | M07010302703604 | 只 | 0.5983
P102210340013 | QDB | S13-M-2500/10变压器 | 1QB.710.22500SY | M07010305607006 | 密封垫 | 8QT.370.0020.6 | 1 | 只 | 2021-05-26 | PCS | 1 | 只 | 密封垫8QT.370.0020.6 | 密封垫8QT.370.0020.6 | M07010305607006 |  |  |  | 配件 |  |  | 密封垫8QT.370.0020.6 | M07010305607006 | 只 | 2.7876
P102210340013 | QDB | S13-M-2500/10变压器 | 1QB.710.22500SY | M07010310007000 | 丙烯胶垫 | 8QT.725.0603.1 | 3 | 只 | 2021-05-26 | PCS | 3 | 只 | 丙烯胶垫8QT.725.0603.1 | 丙烯胶垫8QT.725.0603.1 | M07010310007000 |  |  |  | 配件 |  |  | 丙烯胶垫8QT.725.0603.1 | M07010310007000 | 只 | 2.4359
P102210340013 | QDB | S13-M-2500/10变压器 | 1QB.710.22500SY | M07010310011500 | 丙烯胶垫 | 8QT.725.0601.3 | 1 | 只 | 2021-05-26 | PCS | 1 | 只 | 丙烯胶垫 8QT.725.0601.3 | 丙烯胶垫 8QT.725.0601.3 | M07010310011500 |  |  |  | 配件 |  |  | 丙烯胶垫 8QT.725.0601.3 | M07010310011500 | 只 | 5.5556
P102210340013 | QDB | S13-M-2500/10变压器 | 1QB.710.22500SY | M07010310012500 | 丙烯胶垫 | 8QT.725.0602 | 3 | 只 | 2021-05-26 | PCS | 3 | 只 | 丙烯胶垫 8QT.725.0602 | 丙烯胶垫8QT.725.0603.1 | M07010310007000 |  |  |  | 配件 |  |  | 丙烯胶垫8QT.725.0603.1 | M07010310007000 | 只 | 2.4359
P102210340013 | QDB | S13-M-2500/10变压器 | 1QB.710.22500SY | M07010400000000 | 丙烯胶珠 | 8QT.724.0601.10 | 3 | 只 | 2021-05-26 | PCS | 3 | 只 | 丙烯胶珠8QT.724.0601.10 | 丙烯胶珠8QT.724.0601.10 | M07010400000000 |  |  |  | 配件 |  |  | 丙烯胶珠8QT.724.0601.10 | M07010400000000 | 只 | 1.4103
P102210340013 | QDB | S13-M-2500/10变压器 | 1QB.710.22500SY | M07010400004200 | 丙烯胶珠 | 8QT.724.0601.6 | 1 | 只 | 2021-05-26 | PCS | 1 | 只 | 丙烯胶珠8QT.724.0601.6 | 丙烯胶珠8QT.724.0601.6 | M07010400004200 |  |  |  | 配件 |  |  | 丙烯胶珠8QT.724.0601.6 | M07010400004200 | 只 | 8.6207
P102210340013 | QDB | S13-M-2500/10变压器 | 1QB.710.22500SY | M07010400005600 | 丙烯胶珠 | 8QT.724.0602 | 3 | 只 | 2021-05-26 | PCS | 3 | 只 | 丙烯胶珠8QT.724.0602 | 丙烯胶珠8QT.724.0602 | M07010400005600 |  |  |  | 配件 |  |  | 丙烯胶珠8QT.724.0602 | M07010400005600 | 只 | 9.9469
P102210340013 | QDB | S13-M-2500/10变压器 | 1QB.710.22500SY | M09010300000100 | 垫圈10（镀锌200HV） | GB/T 97.2 | 48 | 个 | 2021-05-26 | PCS | 48 | 个 | 垫圈10（镀锌200HV）GB/T 97.2 | 垫圈10（镀锌200HV）GB/T 97.2 | M09010300000100 |  |  |  | 配件 |  |  | 垫圈10（镀锌200HV）GB/T 97.2 | M09010300000100 | 个 | 0.2393
P102210340013 | QDB | S13-M-2500/10变压器 | 1QB.710.22500SY | M09010300000160 | 垫圈16（镀锌200HV） | GB/T 97.2 | 40 | 个 | 2021-05-26 | PCS | 40 | 个 | 垫圈16（镀锌200HV）GB/T 97.2 | 垫圈12（镀锌200HV）GB/T 97.2 | M09010300000120 |  |  |  | 配件 |  |  | 垫圈12（镀锌200HV）GB/T 97.2 | M09010300000120 | 个 | 0.0308
P102210340013 | QDB | S13-M-2500/10变压器 | 1QB.710.22500SY | M09011500000121 | 不锈钢垫圈12 （200HV） | GB/T 97.2 | 24 | 个 | 2021-05-26 | PCS | 24 | 个 | 不锈钢垫圈12 （200HV）GB/T 97.2 | 不锈钢垫圈12 （200HV）GB/T 97.2 | M09011500000121 |  |  |  | 配件 |  |  | 不锈钢垫圈12 （200HV）GB/T 97.2 | M09011500000121 | 个 | 0.1966
P102210340013 | QDB | S13-M-2500/10变压器 | 1QB.710.22500SY | M09011500000160 | 不锈钢垫圈16（200HV） | GB/T 97.2 | 38 | 个 | 2021-05-26 | PCS | 38 | 个 | 不锈钢垫圈16（200HV）GB/T 97.2 | 不锈钢垫圈16（200HV）GB/T 97.2 | M09011500000160 |  |  |  | 配件 |  |  | 不锈钢垫圈16（200HV）GB/T 97.2 | M09011500000160 | 个 | 0.3419
P102210340013 | QDB | S13-M-2500/10变压器 | 1QB.710.22500SY | M09011700000164 | 方斜垫圈16（镀锌） | GB/T 853 | 14 | 个 | 2021-05-26 | PCS | 14 | 个 | 方斜垫圈16（镀锌）GB/T 853 | 方斜垫圈16（镀锌）GB/T 853 | M09011700000164 |  |  |  | 配件 |  |  | 方斜垫圈16（镀锌）GB/T 853 | M09011700000164 | 个 | 0.377
P102210340013 | QDB | S13-M-2500/10变压器 | 1QB.710.22500SY | M09020200000100 | 螺母M10（镀锌6） | GB/T 6170 | 40 | 个 | 2021-05-26 | PCS | 40 | 个 | 螺母M10（镀锌6）GB/T 6170 | 螺母M10（镀锌6）GB/T 6170 | M09020200000100 |  |  |  | 配件 |  |  | 螺母M10（镀锌6）GB/T 6170 | M09020200000100 | 个 | 0.0684
P102210340013 | QDB | S13-M-2500/10变压器 | 1QB.710.22500SY | M09020200000101 | 薄螺母M10（镀锌04） | GB/T 6172.1 | 40 | 个 | 2021-05-26 | PCS | 40 | 个 | 薄螺母M10（镀锌04）GB/T 6172.1 | 薄螺母M10（镀锌04）GB/T 6172.1 | M09020200000101 |  |  |  | 配件 |  |  | 薄螺母M10（镀锌04）GB/T 6172.1 | M09020200000101 | 个 | 0.059
P102210340013 | QDB | S13-M-2500/10变压器 | 1QB.710.22500SY | M09020200000123 | 螺母M12（热镀锌6） | GB/T 6170 | 12 | 个 | 2021-05-26 | PCS | 12 | 个 | 螺母M12（热镀锌6）GB/T 6170 | 螺母M12（热镀锌6）GB/T 6170 | M09020200000123 |  |  |  | 配件 |  |  | 螺母M12（热镀锌6）GB/T 6170 | M09020200000123 | 个 | 0.2051
P102210340013 | QDB | S13-M-2500/10变压器 | 1QB.710.22500SY | M09020200000160 | 螺母M16（镀锌6） | GB/T 6170 | 46 | 个 | 2021-05-26 | PCS | 46 | 个 | 螺母M16（镀锌6）GB/T 6170 | 螺母M16（镀锌6）GB/T 6170 | M09020200000160 |  |  |  | 配件 |  |  | 螺母M16（镀锌6）GB/T 6170 | M09020200000160 | 个 | 0.2359
P102210340013 | QDB | S13-M-2500/10变压器 | 1QB.710.22500SY | M09020200000161 | 薄螺母M16（镀锌05） | GB/T 6172.1 | 38 | 个 | 2021-05-26 | PCS | 38 | 个 | 薄螺母M16（镀锌05）GB/T 6172.1 | 薄螺母M16（镀锌05）GB/T 6172.1 | M09020200000161 |  |  |  | 配件 |  |  | 薄螺母M16（镀锌05）GB/T 6172.1 | M09020200000161 | 个 | 0.1538
P102210340013 | QDB | S13-M-2500/10变压器 | 1QB.710.22500SY | M09020200000162 | 螺母 M16（热镀锌8） | GB/T 6170 | 38 | 个 | 2021-05-26 | PCS | 38 | 个 | 螺母 M16（热镀锌8）GB/T 6170 | 螺母 M16（热镀锌8）GB/T 6170 | M09020200000162 |  |  |  | 配件 |  |  | 螺母 M16（热镀锌8）GB/T 6170 | M09020200000162 | 个 | 0.3419
P102210340013 | QDB | S13-M-2500/10变压器 | 1QB.710.22500SY | M09030500100016 | 螺栓M10×16（镀锌4.8） | GB/T 5781 | 1 | 个 | 2021-05-26 | PCS | 1 | 个 | 螺栓M10×16（镀锌4.8）GB/T 5781 | 螺栓M10×16（镀锌4.8）GB/T 5781 | M09030500100016 |  |  |  | 配件 |  |  | 螺栓M10×16（镀锌4.8）GB/T 5781 | M09030500100016 | 个 | 0.1325
P102210340013 | QDB | S13-M-2500/10变压器 | 1QB.710.22500SY | M09030500100076 | 螺栓M10×75（镀锌4.8） | GB/T 5781 | 8 | 个 | 2021-05-26 | PCS | 8 | 个 | 螺栓M10×75（镀锌4.8）GB/T 5781 | 螺栓M10×75（镀锌4.8）GB/T 5781 | M09030500100076 |  |  |  | 配件 |  |  | 螺栓M10×75（镀锌4.8）GB/T 5781 | M09030500100076 | 个 | 0.4982
P102210340013 | QDB | S13-M-2500/10变压器 | 1QB.710.22500SY | M09030500120038 | 螺栓M12×35（热镀锌4.8） | GB/T 5781 | 2 | 个 | 2021-05-26 | PCS | 2 | 个 | 螺栓M12×35（热镀锌4.8）GB/T 5781 | 螺栓M12×35（热镀锌4.8）GB/T 5781 | M09030500120038 |  |  |  | 配件 |  |  | 螺栓M12×35（热镀锌4.8）GB/T 5781 | M09030500120038 | 个 | 0.4274
P102210340013 | QDB | S13-M-2500/10变压器 | 1QB.710.22500SY | M09030500120061 | 螺栓M12×60（热镀锌4.8） | GB/T 5781 | 6 | 个 | 2021-05-26 | PCS | 6 | 个 | 螺栓M12×60（热镀锌4.8）GB/T 5781 | 螺栓M12×60（热镀锌4.8）GB/T 5781 | M09030500120061 |  |  |  | 配件 |  |  | 螺栓M12×60（热镀锌4.8）GB/T 5781 | M09030500120061 | 个 | 0.8053
P102210340013 | QDB | S13-M-2500/10变压器 | 1QB.710.22500SY | M09030500160052 | 螺栓M16×50（热镀锌4.8） | GB/T 5781 | 38 | 个 | 2021-05-26 | PCS | 38 | 个 | 螺栓M16×50（热镀锌4.8）GB/T 5781 | 螺栓M16×50（热镀锌4.8）GB/T 5781 | M09030500160052 |  |  |  | 配件 |  |  | 螺栓M16×50（热镀锌4.8）GB/T 5781 | M09030500160052 | 个 | 1.1638
P102210340013 | QDB | S13-M-2500/10变压器 | 1QB.710.22500SY | M09030500160060 | 螺栓M16×60（镀锌4.8） | GB/T 5781 | 8 | 个 | 2021-05-26 | PCS | 8 | 个 | 螺栓M16×60（镀锌4.8）GB/T 5781 | 螺栓M16×60（镀锌4.8）GB/T 5781 | M09030500160060 |  |  |  | 配件 |  |  | 螺栓M16×60（镀锌4.8）GB/T 5781 | M09030500160060 | 个 | 0.7692
P102210340013 | QDB | S13-M-2500/10变压器 | 1QB.710.22500SY | M09040401603781 | 吊紧螺杆 16×640×80×80 | 8QT.931.2028.1 | 4 | 个 | 2021-05-26 | PCS | 4 | 个 | 吊紧螺杆 16×640×80×808QT.931.2028.1 | 吊紧螺杆 16×640×80×808QT.931.2028.1 | M09040401603781 |  |  |  | 配件 |  |  | 吊紧螺杆 16×640×80×808QT.931.2028.1 | M09040401603781 | 个 | 7.0177
P102210340013 | QDB | S13-M-2500/10变压器 | 1QB.710.22500SY | M09040401604201 | 吊紧螺杆 16×420×80×80 | 8QT.931.2028.1 | 8 | 个 | 2021-05-26 | PCS | 8 | 个 | 吊紧螺杆 16×420×80×808QT.931.2028.1 | 吊紧螺杆 16×420×80×808QT.931.2028.1 | M09040401604201 |  |  |  | 配件 |  |  | 吊紧螺杆 16×420×80×808QT.931.2028.1 | M09040401604201 | 个 | 5.4779
P102210340013 | QDB | S13-M-2500/10变压器 | 1QB.710.22500SY | M09990103200110 | 抽芯铆钉3.2×11（镀锌） | GB/T 12617.1 | 4 | 个 | 2021-05-26 | PCS | 4 | 个 | 抽芯铆钉3.2×11（镀锌）GB/T 12617.1 | 抽芯铆钉3.2×11（镀锌）GB/T 12617.1 | M09990103200110 |  |  |  | 配件 |  |  | 抽芯铆钉3.2×11（镀锌）GB/T 12617.1 | M09990103200110 | 个 | 0.0214
P102210340013 | QDB | S13-M-2500/10变压器 | 1QB.710.22500SY | M09990200500050 | 开口销5×50 | GB/T 91 | 8 | 个 | 2021-05-26 | PCS | 8 | 个 | 开口销5×50GB/T 91 | 开口销5×50GB/T 91 | M09990200500050 |  |  |  | 配件 |  |  | 开口销5×50GB/T 91 | M09990200500050 | 个 | 0.2564
P102210340013 | QDB | S13-M-2500/10变压器 | 1QB.710.22500SY | M09990701200450 | 螺柱 M12×45×35 | 8QT.931.0003 | 9 | 只 | 2021-05-26 | PCS | 9 | 只 | 螺柱 M12×45×358QT.931.0003 | 螺柱 M12×45×358QT.931.0003 | M09990701200450 |  |  |  | 配件 |  |  | 螺柱 M12×45×358QT.931.0003 | M09990701200450 | 只 | 2.5641
P102210340013 | QDB | S13-M-2500/10变压器 | 1QB.710.22500SY | M10020100000001 | 10mmU型螺杆 | DL/T 759 | 1 | 个 | 2021-05-26 | PCS | 1 | 个 | 10mmU型螺杆DL/T 759 | 10mmU型螺杆DL/T 759 | M10020100000001 |  |  |  | 配件 |  |  | 10mmU型螺杆DL/T 759 | M10020100000001 | 个 | 1.5385
P102210340013 | QDB | S13-M-2500/10变压器 | 1QB.710.22500SY | M10021000000003 | 护罩 | 8QT.300.0020.3 | 1 | 只 | 2021-05-26 | PCS | 1 | 只 | 护罩8QT.300.0020.3 | 护罩8QT.300.0020.3 | M10021000000003 |  |  |  | 配件 |  |  | 护罩8QT.300.0020.3 | M10021000000003 | 只 | 28.2301
P102210340013 | QDB | S13-M-2500/10变压器 | 1QB.710.22500SY | M10021000000005 | 塞座 | 8QT.322.0020.3 | 1 | 只 | 2021-05-26 | PCS | 1 | 只 | 塞座8QT.322.0020.3 | 塞座8QT.322.0020.3 | M10021000000005 |  |  |  | 配件 |  |  | 塞座8QT.322.0020.3 | M10021000000005 | 只 | 29.2035
P102210340013 | QDB | S13-M-2500/10变压器 | 1QB.710.22500SY | M10030100000003 | 塞座 | 8QT.322.0001 | 1 | 只 | 2021-05-26 | PCS | 1 | 只 | 塞座8QT.322.0001 | 塞座8QT.322.0001 | M10030100000003 |  |  |  | 配件 |  |  | 塞座8QT.322.0001 | M10030100000003 | 只 | 3.6752
P102210340013 | QDB | S13-M-2500/10变压器 | 1QB.710.22500SY | M10030110000001 | 信号温度计管 | φ20×200 | 1 | 只 | 2021-05-26 | PCS | 1 | 只 | 信号温度计管φ20×200 | 信号温度计管φ20×200 | M10030110000001 |  |  |  | 配件 |  |  | 信号温度计管φ20×200 | M10030110000001 | 只 | 16.2393
P102210340013 | QDB | S13-M-2500/10变压器 | 1QB.710.22500SY | M11010100000002 | 变压器油（通用） | I -10℃-GB 2536 | 878.7 | KG | 2021-05-26 | PCS | 878.7 | KG | 变压器油（通用）I -10℃-GB 2536 | 变压器油（通用）I -10℃-GB 2536 | M11010100000002 |  |  | OL01 | 变压器油 | 变压器油 | I -10℃ | 变压器油（通用）I -10℃-GB 2536 | M11010100000002 | KG | 5.2308
P102210340013 | QDB | S13-M-2500/10变压器 | 1QB.710.22500SY | M17021000000002 | 放油塞 | 8QT.324.0020.3 | 1 | 只 | 2021-05-26 | PCS | 1 | 只 | 放油塞8QT.324.0020.3 | 放油塞8QT.324.0020.3 | M17021000000002 |  |  |  | 配件 |  |  | 放油塞8QT.324.0020.3 | M17021000000002 | 只 | 20.4425
P102210340013 | QDB | S13-M-2500/10变压器 | 1QB.710.22500SY | 5QB-QSZBJYJ-22500SY1 | 器身纸板绝缘件 | S13-M-2500/10 | 1 | 套 | 2021-05-26 | PCS | inf | KG | 器身纸板绝缘件S13-M-2500/10 | 器身纸板绝缘件S13-M-2500/10 | 5QB-QSZBJYJ-24230-1 |  |  |  | 配件 |  |  | 器身纸板绝缘件S13-M-2500/10 | 5QB-QSZBJYJ-24230-1 | 套 | 84.07
P102210340013 | QDB | S13-M-2500/10变压器 | 1QB.710.22500SY | 5QB-RXZBJYJ-22500SY1 | 绕线纸板绝缘件 | S13-M-2500/10 | 1 | 套 | 2021-05-26 | PCS | inf | KG | 绕线纸板绝缘件S13-M-2500/10 | 绕线纸板绝缘件S13-M-2500/10 | 5QB-RXZBJYJ-24230-1 |  |  |  | 配件 |  |  | 绕线纸板绝缘件S13-M-2500/10 | 5QB-RXZBJYJ-24230-1 | 套 | 83.35
P102210340013 | QDB | S13-M-2500/10变压器 | 1QB.710.22500SY | 5QB-TXZBJYJ-22500SY1 | 铁心纸板绝缘件 | S13-M-2500/10 | 1 | 套 | 2021-05-26 | PCS | inf | KG | 铁心纸板绝缘件S13-M-2500/10 | 铁心纸板绝缘件S13-M-2500/10 | 5QB-TXZBJYJ-24230-1 |  |  |  | 配件 |  |  | 铁心纸板绝缘件S13-M-2500/10 | 5QB-TXZBJYJ-24230-1 | 套 | 84.07
P102210340013 | QDB | S13-M-2500/10变压器 | 1QB.710.22500SY | 5QB-ZZCYM-22500SY-1 | 总装层压木件 | S13-M-2500/10 | 1 | 套 | 2021-05-26 | PCS | inf | KG | 总装层压木件S13-M-2500/10 | 总装层压木件S13-M-2500/10 | 5QB-ZZCYM-24230-1 |  |  |  | 配件 |  |  | 总装层压木件S13-M-2500/10 | 5QB-ZZCYM-24230-1 | 套 | 86.99
P102110410001 | QDB | S22-M-250/10变压器 | 1QB.710.2250SY | 5QB-CBJYJ-2250SY-1 | 撑板绝缘件 | S22-M-250/10 | 1 | 套 | 2021-05-26 | PCS | 1 | 套 | 撑板绝缘件S22-M-250/10 | 撑板绝缘件S13-M-315/10 | 5QB-CBJYJ-21203Z-1 |  |  |  | 配件 |  |  | 撑板绝缘件S13-M-315/10 | 5QB-CBJYJ-21203Z-1 | 套 | 14.1593
P102110410001 | QDB | S22-M-250/10变压器 | 1QB.710.2250SY | M04029900000002 | 两用温度计盖 | 8QT.326.0001 | 1 | 只 | 2021-05-26 | PCS | 1 | 只 | 两用温度计盖8QT.326.0001 | 两用温度计盖8QT.326.0001 | M04029900000002 |  |  |  | 配件 |  |  | 两用温度计盖8QT.326.0001 | M04029900000002 | 只 | 2.6549
P102110410001 | QDB | S22-M-250/10变压器 | 1QB.710.2250SY | M05010200000015 | 导电杆 | 5QT.510.0912.1 | 4 | 支 | 2021-05-26 | PCS | 4 | 支 | 导电杆5QT.510.0912.1 | 导电杆5QT.510.0912.1 | M05010200000015 |  |  |  | 配件 |  |  | 导电杆5QT.510.0912.1 | M05010200000015 | 支 | 47.8632
P102110410001 | QDB | S22-M-250/10变压器 | 1QB.710.2250SY | M05010300000001 | 导电杆 | 8QT.510.0609.1 | 3 | 支 | 2021-05-26 | PCS | 3 | 支 | 导电杆8QT.510.0609.1 | 导电杆8QT.510.0609.1 | M05010300000001 |  |  |  | 配件 |  |  | 导电杆8QT.510.0609.1 | M05010300000001 | 支 | 12.4779
P102110410001 | QDB | S22-M-250/10变压器 | 1QB.710.2250SY | M06020400000002 | 0.05×40 皱纹纸 | GB/T 7969 | 0 | KG | 2021-05-26 | PCS | 0 | KG | 0.05×40 皱纹纸GB/T 7969 | 0.05×40 皱纹纸GB/T 7969 | M06020400000002 |  |  |  | 配件 |  |  | 0.05×40 皱纹纸GB/T 7969 | M06020400000002 | KG | 22.1239
P102110410001 | QDB | S22-M-250/10变压器 | 1QB.710.2250SY | M06021100000029 | 0.08 点胶纸 | JB/T 10442.1 | 8 | KG | 2021-05-26 | PCS | 8 | KG | 0.08 点胶纸JB/T 10442.1 | 0.08 点胶纸JB/T 10442.1 | M06021100000029 |  |  |  | 配件 |  |  | 0.08 点胶纸JB/T 10442.1 | M06021100000029 | KG | 17.8632
P102110410001 | QDB | S22-M-250/10变压器 | 1QB.710.2250SY | M06050300014250 | 电工收缩带 | 0.23×25 | 5 | 卷 | 2021-05-26 | PCS | 5 | 卷 | 电工收缩带0.23×25 | 电工收缩带0.23×25 | M06050300014250 |  |  |  | 配件 |  |  | 电工收缩带0.23×25 | M06050300014250 | 卷 | 3.3675
P102110410001 | QDB | S22-M-250/10变压器 | 1QB.710.2250SY | M06080400000000 | 弯板 | 8QT.140.0004 | 4 | 只 | 2021-05-26 | PCS | 4 | 只 | 弯板8QT.140.0004 | 弯板8QT.140.0004 | M06080400000000 |  |  |  | 配件 |  |  | 弯板8QT.140.0004 | M06080400000000 | 只 | 3.1858
P102110410001 | QDB | S22-M-250/10变压器 | 1QB.710.2250SY | M06110400000001 | 瓷套 | 5QT.723.0912.1 | 4 | 只 | 2021-05-26 | PCS | 4 | 只 | 瓷套5QT.723.0912.1 | 瓷套5QT.723.0912.1 | M06110400000001 |  |  |  | 配件 |  |  | 瓷套5QT.723.0912.1 | M06110400000001 | 只 | 6.1538
P102110410001 | QDB | S22-M-250/10变压器 | 1QB.710.2250SY | M06110600000002 | 10KV小支柱电瓷 | φ60×50 | 1 | 个 | 2021-05-26 | PCS | 1 | 个 | 10KV小支柱电瓷φ60×50 | 10KV小支柱电瓷φ60×50 | M06110600000002 |  |  |  | 配件 |  |  | 10KV小支柱电瓷φ60×50 | M06110600000002 | 个 | 8.5398
P102110410001 | QDB | S22-M-250/10变压器 | 1QB.710.2250SY | M07010302703604 | 密封垫圈 27×36×4 | 8QT.370.3100 | 2 | 只 | 2021-05-26 | PCS | 2 | 只 | 密封垫圈 27×36×48QT.370.3100 | 密封垫圈 27×36×48QT.370.3100 | M07010302703604 |  |  |  | 配件 |  |  | 密封垫圈 27×36×48QT.370.3100 | M07010302703604 | 只 | 0.5983
P102110410001 | QDB | S22-M-250/10变压器 | 1QB.710.2250SY | M07010310007000 | 丙烯胶垫 | 8QT.725.0603.1 | 3 | 只 | 2021-05-26 | PCS | 3 | 只 | 丙烯胶垫8QT.725.0603.1 | 丙烯胶垫8QT.725.0603.1 | M07010310007000 |  |  |  | 配件 |  |  | 丙烯胶垫8QT.725.0603.1 | M07010310007000 | 只 | 2.4359
P102110410001 | QDB | S22-M-250/10变压器 | 1QB.710.2250SY | M07010310007500 | 丙烯胶垫 | 8QT.725.0601.1 | 4 | 只 | 2021-05-26 | PCS | 4 | 只 | 丙烯胶垫8QT.725.0601.1 | 丙烯胶垫8QT.725.0601.1 | M07010310007500 |  |  |  | 配件 |  |  | 丙烯胶垫8QT.725.0601.1 | M07010310007500 | 只 | 2.5641
P102110410001 | QDB | S22-M-250/10变压器 | 1QB.710.2250SY | M07010400000000 | 丙烯胶珠 | 8QT.724.0601.10 | 3 | 只 | 2021-05-26 | PCS | 3 | 只 | 丙烯胶珠8QT.724.0601.10 | 丙烯胶珠8QT.724.0601.10 | M07010400000000 |  |  |  | 配件 |  |  | 丙烯胶珠8QT.724.0601.10 | M07010400000000 | 只 | 1.4103
P102110410001 | QDB | S22-M-250/10变压器 | 1QB.710.2250SY | M07010400000900 | 丙烯胶珠9×18×4.5 | GB/T 5574 | 1 | 只 | 2021-05-26 | PCS | 1 | 只 | 丙烯胶珠9×18×4.5GB/T 5574 | 丙烯胶珠9×18×4.5GB/T 5574 | M07010400000900 |  |  |  | 配件 |  |  | 丙烯胶珠9×18×4.5GB/T 5574 | M07010400000900 | 只 | 0.9292
P102110410001 | QDB | S22-M-250/10变压器 | 1QB.710.2250SY | M07010400001600 | 丙烯胶珠 | 8QT.724.0601.1 | 4 | 只 | 2021-05-26 | PCS | 4 | 只 | 丙烯胶珠8QT.724.0601.1 | 丙烯胶珠8QT.724.0601.1 | M07010400001600 |  |  |  | 配件 |  |  | 丙烯胶珠8QT.724.0601.1 | M07010400001600 | 只 | 1.7949
P102110410001 | QDB | S22-M-250/10变压器 | 1QB.710.2250SY | M07059991000021 | 放油塞 | 8QT.324.0020.4 | 1 | 只 | 2021-05-26 | PCS | 1 | 只 | 放油塞8QT.324.0020.4 | 放油塞8QT.324.0020.4 | M07059991000021 |  |  |  | 配件 |  |  | 放油塞8QT.324.0020.4 | M07059991000021 | 只 | 5.8407
P102110410001 | QDB | S22-M-250/10变压器 | 1QB.710.2250SY | M09010300000080 | 垫圈8（镀锌200HV） | GB/T 97.2 | 11 | 个 | 2021-05-26 | PCS | 11 | 个 | 垫圈8（镀锌200HV）GB/T 97.2 | 垫圈8（镀锌200HV）GB/T 97.2 | M09010300000080 |  |  |  | 配件 |  |  | 垫圈8（镀锌200HV）GB/T 97.2 | M09010300000080 | 个 | 0.0111
P102110410001 | QDB | S22-M-250/10变压器 | 1QB.710.2250SY | M09010300000100 | 垫圈10（镀锌200HV） | GB/T 97.2 | 3 | 个 | 2021-05-26 | PCS | 3 | 个 | 垫圈10（镀锌200HV）GB/T 97.2 | 垫圈10（镀锌200HV）GB/T 97.2 | M09010300000100 |  |  |  | 配件 |  |  | 垫圈10（镀锌200HV）GB/T 97.2 | M09010300000100 | 个 | 0.2393
P102110410001 | QDB | S22-M-250/10变压器 | 1QB.710.2250SY | M09010300000120 | 垫圈12（镀锌200HV） | GB/T 97.2 | 20 | 个 | 2021-05-26 | PCS | 20 | 个 | 垫圈12（镀锌200HV）GB/T 97.2 | 垫圈12（镀锌200HV）GB/T 97.2 | M09010300000120 |  |  |  | 配件 |  |  | 垫圈12（镀锌200HV）GB/T 97.2 | M09010300000120 | 个 | 0.0308
P102110410001 | QDB | S22-M-250/10变压器 | 1QB.710.2250SY | M09010300000160 | 垫圈16（镀锌200HV） | GB/T 97.2 | 6 | 个 | 2021-05-26 | PCS | 6 | 个 | 垫圈16（镀锌200HV）GB/T 97.2 | 垫圈12（镀锌200HV）GB/T 97.2 | M09010300000120 |  |  |  | 配件 |  |  | 垫圈12（镀锌200HV）GB/T 97.2 | M09010300000120 | 个 | 0.0308
P102110410001 | QDB | S22-M-250/10变压器 | 1QB.710.2250SY | M09011500000121 | 不锈钢垫圈12 （200HV） | GB/T 97.2 | 28 | 个 | 2021-05-26 | PCS | 28 | 个 | 不锈钢垫圈12 （200HV）GB/T 97.2 | 不锈钢垫圈12 （200HV）GB/T 97.2 | M09011500000121 |  |  |  | 配件 |  |  | 不锈钢垫圈12 （200HV）GB/T 97.2 | M09011500000121 | 个 | 0.1966
P102110410001 | QDB | S22-M-250/10变压器 | 1QB.710.2250SY | M09011700000120 | 方斜垫圈12（镀锌） | GB/T 853 | 8 | 个 | 2021-05-26 | PCS | 8 | 个 | 方斜垫圈12（镀锌）GB/T 853 | 方斜垫圈12（镀锌）GB/T 853 | M09011700000120 |  |  |  | 配件 |  |  | 方斜垫圈12（镀锌）GB/T 853 | M09011700000120 | 个 | 0.2137
P102110410001 | QDB | S22-M-250/10变压器 | 1QB.710.2250SY | M09020200000120 | 螺母M12（镀锌6） | GB/T 6170 | 28 | 个 | 2021-05-26 | PCS | 28 | 个 | 螺母M12（镀锌6）GB/T 6170 | 螺母M12（镀锌6）GB/T 6170 | M09020200000120 |  |  |  | 配件 |  |  | 螺母M12（镀锌6）GB/T 6170 | M09020200000120 | 个 | 0.1197
P102110410001 | QDB | S22-M-250/10变压器 | 1QB.710.2250SY | M09020200000121 | 薄螺母M12（镀锌04） | GB/T 6172.1 | 28 | 个 | 2021-05-26 | PCS | 28 | 个 | 薄螺母M12（镀锌04）GB/T 6172.1 | 薄螺母M12（镀锌04）GB/T 6172.1 | M09020200000121 |  |  |  | 配件 |  |  | 薄螺母M12（镀锌04）GB/T 6172.1 | M09020200000121 | 个 | 0.0769
P102110410001 | QDB | S22-M-250/10变压器 | 1QB.710.2250SY | M09020200000123 | 螺母M12（热镀锌6） | GB/T 6170 | 37 | 个 | 2021-05-26 | PCS | 37 | 个 | 螺母M12（热镀锌6）GB/T 6170 | 螺母M12（热镀锌6）GB/T 6170 | M09020200000123 |  |  |  | 配件 |  |  | 螺母M12（热镀锌6）GB/T 6170 | M09020200000123 | 个 | 0.2051
P102110410001 | QDB | S22-M-250/10变压器 | 1QB.710.2250SY | M09020200000160 | 螺母M16（镀锌6） | GB/T 6170 | 6 | 个 | 2021-05-26 | PCS | 6 | 个 | 螺母M16（镀锌6）GB/T 6170 | 螺母M16（镀锌6）GB/T 6170 | M09020200000160 |  |  |  | 配件 |  |  | 螺母M16（镀锌6）GB/T 6170 | M09020200000160 | 个 | 0.2359
P102110410001 | QDB | S22-M-250/10变压器 | 1QB.710.2250SY | M09020200000161 | 薄螺母M16（镀锌05） | GB/T 6172.1 | 6 | 个 | 2021-05-26 | PCS | 6 | 个 | 薄螺母M16（镀锌05）GB/T 6172.1 | 薄螺母M16（镀锌05）GB/T 6172.1 | M09020200000161 |  |  |  | 配件 |  |  | 薄螺母M16（镀锌05）GB/T 6172.1 | M09020200000161 | 个 | 0.1538
P102110410001 | QDB | S22-M-250/10变压器 | 1QB.710.2250SY | M09020500000100 | 螺母 M10（热镀锌04） | GB/T 6172.1 | 2 | 个 | 2021-05-26 | PCS | 2 | 个 | 螺母 M10（热镀锌04）GB/T 6172.1 | 螺母 M10（热镀锌04）GB/T 6172.1 | M09020500000100 |  |  |  | 配件 |  |  | 螺母 M10（热镀锌04）GB/T 6172.1 | M09020500000100 | 个 | 0.1233
P102110410001 | QDB | S22-M-250/10变压器 | 1QB.710.2250SY | M09020500000101 | 螺母M10（热镀锌8） | GB/T 6170 | 2 | 个 | 2021-05-26 | PCS | 2 | 个 | 螺母M10（热镀锌8）GB/T 6170 | 螺母M10（热镀锌8）GB/T 6170 | M09020500000101 |  |  |  | 配件 |  |  | 螺母M10（热镀锌8）GB/T 6170 | M09020500000101 | 个 | 0.1282
P102110410001 | QDB | S22-M-250/10变压器 | 1QB.710.2250SY | M09030500080013 | 螺栓M8×12（镀锌4.8） | GB/T 5781 | 3 | 个 | 2021-05-26 | PCS | 3 | 个 | 螺栓M8×12（镀锌4.8）GB/T 5781 | 螺栓M8×12（镀锌4.8）GB/T 5781 | M09030500080013 |  |  |  | 配件 |  |  | 螺栓M8×12（镀锌4.8）GB/T 5781 | M09030500080013 | 个 | 0.0735
P102110410001 | QDB | S22-M-250/10变压器 | 1QB.710.2250SY | M09030500080020 | 螺栓M8×20（镀锌4.8） | GB/T 5781 | 8 | 个 | 2021-05-26 | PCS | 8 | 个 | 螺栓M8×20（镀锌4.8）GB/T 5781 | 螺栓M8×20（镀锌4.8）GB/T 5781 | M09030500080020 |  |  |  | 配件 |  |  | 螺栓M8×20（镀锌4.8）GB/T 5781 | M09030500080020 | 个 | 0.094
P102110410001 | QDB | S22-M-250/10变压器 | 1QB.710.2250SY | M09030500100016 | 螺栓M10×16（镀锌4.8） | GB/T 5781 | 1 | 个 | 2021-05-26 | PCS | 1 | 个 | 螺栓M10×16（镀锌4.8）GB/T 5781 | 螺栓M10×16（镀锌4.8）GB/T 5781 | M09030500100016 |  |  |  | 配件 |  |  | 螺栓M10×16（镀锌4.8）GB/T 5781 | M09030500100016 | 个 | 0.1325
P102110410001 | QDB | S22-M-250/10变压器 | 1QB.710.2250SY | M09030500120029 | 螺栓M12×25（热镀锌4.8） | GB/T 5781 | 8 | 个 | 2021-05-26 | PCS | 8 | 个 | 螺栓M12×25（热镀锌4.8）GB/T 5781 | 螺栓M12×25（热镀锌4.8）GB/T 5781 | M09030500120029 |  |  |  | 配件 |  |  | 螺栓M12×25（热镀锌4.8）GB/T 5781 | M09030500120029 | 个 | 0.4188
P102110410001 | QDB | S22-M-250/10变压器 | 1QB.710.2250SY | M09030500120038 | 螺栓M12×35（热镀锌4.8） | GB/T 5781 | 28 | 个 | 2021-05-26 | PCS | 28 | 个 | 螺栓M12×35（热镀锌4.8）GB/T 5781 | 螺栓M12×35（热镀锌4.8）GB/T 5781 | M09030500120038 |  |  |  | 配件 |  |  | 螺栓M12×35（热镀锌4.8）GB/T 5781 | M09030500120038 | 个 | 0.4274
P102110410001 | QDB | S22-M-250/10变压器 | 1QB.710.2250SY | M09040301202701 | 吊紧螺杆 12×270×80×80 | 8QT.931.2028.1 | 4 | 个 | 2021-05-26 | PCS | 4 | 个 | 吊紧螺杆 12×270×80×808QT.931.2028.1 | 吊紧螺杆 12×270×80×808QT.931.2028.1 | M09040301202701 |  |  |  | 配件 |  |  | 吊紧螺杆 12×270×80×808QT.931.2028.1 | M09040301202701 | 个 | 1.5664
P102110410001 | QDB | S22-M-250/10变压器 | 1QB.710.2250SY | M09040301205101 | 吊紧螺杆 12×510×80×80 | 8QT.931.2028.1 | 4 | 个 | 2021-05-26 | PCS | 4 | 个 | 吊紧螺杆 12×510×80×808QT.931.2028.1 | 吊紧螺杆 12×510×80×808QT.931.2028.1 | M09040301205101 |  |  |  | 配件 |  |  | 吊紧螺杆 12×510×80×808QT.931.2028.1 | M09040301205101 | 个 | 3.3345
P102110410001 | QDB | S22-M-250/10变压器 | 1QB.710.2250SY | M09040301205700 | 吊紧螺杆 12×570×80×80 | 8QT.931.2028.1 | 4 | 个 | 2021-05-26 | PCS | 4 | 个 | 吊紧螺杆 12×570×80×808QT.931.2028.1 | 吊紧螺杆 12×570×80×808QT.931.2028.1 | M09040301205700 |  |  |  | 配件 |  |  | 吊紧螺杆 12×570×80×808QT.931.2028.1 | M09040301205700 | 个 | 3.9115
P102110410001 | QDB | S22-M-250/10变压器 | 1QB.710.2250SY | M09040401602001 | 吊紧螺杆 16×200×60×90 | 8QT.931.2028.1 | 4 | 个 | 2021-05-26 | PCS | 4 | 个 | 吊紧螺杆 16×200×60×908QT.931.2028.1 | 吊紧螺杆 16×200×60×908QT.931.2028.1 | M09040401602001 |  |  |  | 配件 |  |  | 吊紧螺杆 16×200×60×908QT.931.2028.1 | M09040401602001 | 个 | 2.3717
P102110410001 | QDB | S22-M-250/10变压器 | 1QB.710.2250SY | M09990701200450 | 螺柱 M12×45×35 | 8QT.931.0003 | 9 | 只 | 2021-05-26 | PCS | 9 | 只 | 螺柱 M12×45×358QT.931.0003 | 螺柱 M12×45×358QT.931.0003 | M09990701200450 |  |  |  | 配件 |  |  | 螺柱 M12×45×358QT.931.0003 | M09990701200450 | 只 | 2.5641
P102110410001 | QDB | S22-M-250/10变压器 | 1QB.710.2250SY | M11010100000002 | 变压器油（通用） | I -10℃-GB 2536 | 150 | KG | 2021-05-26 | PCS | 150 | KG | 变压器油（通用）I -10℃-GB 2536 | 变压器油（通用）I -10℃-GB 2536 | M11010100000002 |  |  | OL01 | 变压器油 | 变压器油 | I -10℃ | 变压器油（通用）I -10℃-GB 2536 | M11010100000002 | KG | 5.2308
P102110410001 | QDB | S22-M-250/10变压器 | 1QB.710.2250SY | M12903909010000 | 字母牌 | 8QT.869.0001 | 1 | 块 | 2021-05-26 | PCS | 1 | 块 | 字母牌8QT.869.0001 | 字母牌8QT.869.0001 | M12903909010000 |  |  |  | 配件 |  |  | 字母牌8QT.869.0001 | M12903909010000 | 块 | 0.3846
P102110410001 | QDB | S22-M-250/10变压器 | 1QB.710.2250SY | M17020500000105 | 护罩 | 8QT.300.0020.4 | 1 | 个 | 2021-05-26 | PCS | 1 | 个 | 护罩8QT.300.0020.4 | 护罩8QT.300.0020.4 | M17020500000105 |  |  |  | 配件 |  |  | 护罩8QT.300.0020.4 | M17020500000105 | 个 | 7.7876
P102110410001 | QDB | S22-M-250/10变压器 | 1QB.710.2250SY | M17020900000056 | 密封垫 829×414 | 8QT.370.0004 | 1 | 付 | 2021-05-26 | PCS | 1 | 付 | 密封垫 829×4148QT.370.0004 | 密封垫 829×4148QT.370.0004 | M17020900000056 |  |  |  | 配件 |  |  | 密封垫 829×4148QT.370.0004 | M17020900000056 | 付 | 13.8053
P102110410001 | QDB | S22-M-250/10变压器 | 1QB.710.2250SY | M17022000000009 | 塞座 | 8QT.322.0020.4 | 1 | 只 | 2021-05-26 | PCS | 1 | 只 | 塞座8QT.322.0020.4 | 塞座8QT.322.0020.4 | M17022000000009 |  |  |  | 配件 |  |  | 塞座8QT.322.0020.4 | M17022000000009 | 只 | 9.7345
P102110410001 | QDB | S22-M-250/10变压器 | 1QB.710.2250SY | 5QB-QSZBJYJ-2250SY-1 | 器身纸板绝缘件 | S22-M-250/10 | 1 | 套 | 2021-05-26 | PCS | 1 | KG | 器身纸板绝缘件S22-M-250/10 | 器身纸板绝缘S13-M-250/10 | 5QB-QSZBJYJ21103RZA1 |  |  |  | 配件 |  |  | 器身纸板绝缘S13-M-250/10 | 5QB-QSZBJYJ21103RZA1 | 套 | 14.25
P102110410001 | QDB | S22-M-250/10变压器 | 1QB.710.2250SY | 5QB-RXZBJYJ-2250SY-1 | 绕线纸板绝缘件 | S22-M-250/10 | 1 | 套 | 2021-05-26 | PCS | inf | KG | 绕线纸板绝缘件S22-M-250/10 | 绕线纸板绝缘件S13-M-250/10 | 5QB-RXZBJYJ-21103Z-1 |  |  |  | 配件 |  |  | 绕线纸板绝缘件S13-M-250/10 | 5QB-RXZBJYJ-21103Z-1 | 套 | 84.069
P102110410001 | QDB | S22-M-250/10变压器 | 1QB.710.2250SY | 5QB-TXZBJYJ-2250SY-1 | 铁心纸板绝缘件 | S22-M-250/10 | 1 | 套 | 2021-05-26 | PCS | 1 | KG | 铁心纸板绝缘件S22-M-250/10 | 铁心纸板绝缘件S13-M-250/10 | 5QB-TXZBJYJ-21103Z-1 |  |  |  | 配件 |  |  | 铁心纸板绝缘件S13-M-250/10 | 5QB-TXZBJYJ-21103Z-1 | 套 | 16.285
P102110410001 | QDB | S22-M-250/10变压器 | 1QB.710.2250SY | 5QB-ZZCYM-2250SY-1 | 总装层压木件 | S22-M-250/10 | 1 | 套 | 2021-05-26 | PCS | inf | KG | 总装层压木件S22-M-250/10 | 总装层压木件S13-M-250/10 | 5QB-ZZCYM-21103Z-1 |  |  |  | 配件 |  |  | 总装层压木件S13-M-250/10 | 5QB-ZZCYM-21103Z-1 | 套 | 107.415
P102110410001 | QDB | S22-M-250/10变压器 | 1QB.710.2250SY | 8QB-868-23250NW | S13-M-250/10铭牌 | 8QB.868.23250NW | 1 | 块 | 2021-05-26 | PCS | 1 | 块 | S13-M-250/10铭牌8QB.868.23250NW | S13-M-250/10铭牌8QB.868.23250NW | 8QB-868-23250NW |  |  |  | 配件 |  |  | S13-M-250/10铭牌8QB.868.23250NW | 8QB-868-23250NW | 块 | 21.1966
P102110410001 | QDB | S22-M-250/10变压器 | 1QB.710.2250SY | 8QT-723-0606 | 瓷套 | 8QT.723.0606 | 3 | 只 | 2021-05-26 | PCS | 3 | 只 | 瓷套8QT.723.0606 | 瓷套8QT.723.0606 | 8QT-723-0606 |  |  |  | 配件 |  |  | 瓷套8QT.723.0606 | 8QT-723-0606 | 只 | 56.0345
P102110410001 | QDB | S22-M-250/10变压器 | 1QB.710.2250SY | M01010600000010 | 聚酯漆包铜圆线 | QZ-2/130-ф2.120/ф2.235 | 215.27 | KG | 2021-05-26 | PCS | 215.27 | KG | 聚酯漆包铜圆线QZ-2/130-ф2.120/ф2.235 | 聚酯漆包铜圆线QZ-2/130-ф2.120/ф2.235 | M01010600000010 |  |  | CU01 | 铜 | 漆包圆线 | QZ-2-A | 聚酯漆包铜圆线QZ-2/130-ф2.120/ф2.235 | M01010600000010 | KG | 68.3097
P102110410001 | QDB | S22-M-250/10变压器 | 1QB.710.2250SY | M01010700042501 | 纸包铜圆线 | Z-4.250-2.000 | 0 | KG | 2021-05-26 | PCS | 0 | KG | 纸包铜圆线Z-4.250-2.000 | 纸包铜圆线Z-4.250-2.000 | M01010700042501 |  |  | CU30 | 铜 | 线包铜圆线 | 0 | 纸包铜圆线Z-4.250-2.000 | M01010700042501 | KG | 68.8407
P102110410001 | QDB | S22-M-250/10变压器 | 1QB.710.2250SY | M01010700042502 | 纸包铜圆线 | Z-4.250-2.500 | 1 | KG | 2021-05-26 | PCS | 1 | KG | 纸包铜圆线Z-4.250-2.500 | 纸包铜圆线Z-4.250-2.500 | M01010700042502 |  |  | CU30 | 铜 | 线包铜圆线 | 0 | 纸包铜圆线Z-4.250-2.500 | M01010700042502 | KG | 68.8407
P102110410001 | QDB | S22-M-250/10变压器 | 1QB.710.2250SY | M01020303550800 | 聚酯漆包铜扁线 | QZB-2/130-3.55×8.00/3.71×8.16 | 117.42 | KG | 2021-05-26 | PCS | 117.42 | KG | 聚酯漆包铜扁线QZB-2/130-3.55×8.00/3.71×8.16 | 聚酯漆包铜扁线QZB-2/130-3.55×8.00/3.71×8.16 | M01020303550800 |  |  | CU08 | 铜 | 漆包扁线 | QZB-2-B | 聚酯漆包铜扁线QZB-2/130-3.55×8.00/3.71×8.16 | M01020303550800 | KG | 73.0885
P102110410001 | QDB | S22-M-250/10变压器 | 1QB.710.2250SY | M01030200000003 | 3×40 铜母线 TMQY | GB/T 5585.1-2005 | 6 | KG | 2021-05-26 | PCS | 6 | KG | 3×40 铜母线 TMQYGB/T 5585.1-2005 | 3×40 铜母线 TMQYGB/T 5585.1-2005 | M01030200000003 |  |  | CU31 | 铜 | 铜母线 | 0 | 3×40 铜母线 TMQYGB/T 5585.1-2005 | M01030200000003 | KG | 55.0619
P102110410001 | QDB | S22-M-250/10变压器 | 1QB.710.2250SY | M01031300030000 | TU1铜带 | TU1O60-0.30-GB/T 18813 | 0 | KG | 2021-05-26 | PCS | 0 | KG | TU1铜带TU1O60-0.30-GB/T 18813 | TU1铜带TU1O60-0.30-GB/T 18813 | M01031300030000 |  |  | CU25 | 铜 | 变压器铜箔 | TB-B | TU1铜带TU1O60-0.30-GB/T 18813 | M01031300030000 | KG | 47.8966
P102110410001 | QDB | S22-M-250/10变压器 | 1QB.710.2250SY | M02010195001545 | 剪切后硅钢片 | 20SQGD070 | 491.84 | KG | 2021-05-26 | PCS | 491.84 | KG | 剪切后硅钢片20SQGD070 | 剪切后硅钢片20SQGD070 | M02010195001545 |  |  | SS02 | 硅钢片 | 硅钢片 | 20SQGD070 | 剪切后硅钢片20SQGD070
P102110410001 | QDB | S22-M-250/10变压器 | 1QB.710.2250SY | M02010200000060 | 6 圆钢 Q235B | GB/T 702 | 1.1 | KG | 2021-05-26 | PCS | 1.1 | KG | 6 圆钢 Q235BGB/T 702 | 6 圆钢 Q235BGB/T 702 | M02010200000060 |  |  | ST04 | 钢材 | 钢材 | 圆钢 | 6 圆钢 Q235BGB/T 702 | M02010200000060 | KG | 4.6379
P102110410001 | QDB | S22-M-250/10变压器 | 1QB.710.2250SY | M02010200000070 | 7 圆钢 Q235B | GB/T 702 | 0 | KG | 2021-05-26 | PCS | 0 | KG | 7 圆钢 Q235BGB/T 702 | 7 圆钢 Q235BGB/T 702 | M02010200000070 |  |  | ST04 | 钢材 | 钢材 | 圆钢 | 7 圆钢 Q235BGB/T 702 | M02010200000070 | KG | 5.531
P102110410001 | QDB | S22-M-250/10变压器 | 1QB.710.2250SY | M02010200000080 | 8 圆钢 Q235B | GB/T 702 | 2.2 | KG | 2021-05-26 | PCS | 2.2 | KG | 8 圆钢 Q235BGB/T 702 | 8 圆钢 Q235BGB/T 702 | M02010200000080 |  |  | ST04 | 钢材 | 钢材 | 圆钢 | 8 圆钢 Q235BGB/T 702 | M02010200000080 | KG | 2.3504
P102110410001 | QDB | S22-M-250/10变压器 | 1QB.710.2250SY | M02010200000120 | 12 圆钢 Q235B | GB/T 702 | 1.1 | KG | 2021-05-26 | PCS | 1.1 | KG | 12 圆钢 Q235BGB/T 702 | 12 圆钢 Q235BGB/T 702 | M02010200000120 |  |  | ST04 | 钢材 | 钢材 | 圆钢 | 12 圆钢 Q235BGB/T 702 | M02010200000120 | KG | 4.2308
P102110410001 | QDB | S22-M-250/10变压器 | 1QB.710.2250SY | M02010200000160 | 16 圆钢 Q235B | GB/T 702 | 0 | KG | 2021-05-26 | PCS | 0 | KG | 16 圆钢 Q235BGB/T 702 | 16 圆钢 Q235BGB/T 702 | M02010200000160 |  |  | ST04 | 钢材 | 钢材 | 圆钢 | 16 圆钢 Q235BGB/T 702 | M02010200000160 | KG | 1.9231
P102110410001 | QDB | S22-M-250/10变压器 | 1QB.710.2250SY | M02010200000240 | 24 圆钢 Q235B | GB/T 702 | 0 | KG | 2021-05-26 | PCS | 0 | KG | 24 圆钢 Q235BGB/T 702 | 24 圆钢 Q235BGB/T 702 | M02010200000240 |  |  | ST04 | 钢材 | 钢材 | 圆钢 | 24 圆钢 Q235BGB/T 702 | M02010200000240 | KG | 3.1624
P102110410001 | QDB | S22-M-250/10变压器 | 1QB.710.2250SY | M02010200000400 | 40 圆钢 Q235B | GB/T 702 | 1.1 | KG | 2021-05-26 | PCS | 1.1 | KG | 40 圆钢 Q235BGB/T 702 | 40 圆钢 Q235BGB/T 702 | M02010200000400 |  |  | ST04 | 钢材 | 钢材 | 圆钢 | 40 圆钢 Q235BGB/T 702 | M02010200000400 | KG | 3.6283
P102110410001 | QDB | S22-M-250/10变压器 | 1QB.710.2250SY | M02020100000750 | 75×50×6 角钢 Q235B | GB/T 706 | 16.5 | KG | 2021-05-26 | PCS | 16.5 | KG | 75×50×6 角钢 Q235BGB/T 706 | 75×50×6 角钢 Q235BGB/T 706 | M02020100000750 |  |  | ST02 | 钢材 | 钢材 | 角钢 | 75×50×6 角钢 Q235BGB/T 706 | M02020100000750 | KG | 2.3077
P102110410001 | QDB | S22-M-250/10变压器 | 1QB.710.2250SY | M02020200000632 | 63×40×4.8 槽钢 Q235B | GB/T 706 | 24.2 | KG | 2021-05-26 | PCS | 24.2 | KG | 63×40×4.8 槽钢 Q235BGB/T 706 | 63×40×4.8 槽钢 Q235BGB/T 706 | M02020200000632 |  |  | ST03 | 钢材 | 钢材 | 槽钢 | 63×40×4.8 槽钢 Q235BGB/T 706 | M02020200000632 | KG | 1.9402
P102110410001 | QDB | S22-M-250/10变压器 | 1QB.710.2250SY | M02020310010423 | 12×65 扁钢 Q235B | GB/T 706 | 3.3 | KG | 2021-05-26 | PCS | 3.3 | KG | 12×65 扁钢 Q235BGB/T 706 | 12×65 扁钢 Q235BGB/T 706 | M02020310010423 |  |  | ST06 | 钢材 | 钢材 | 扁钢 | 12×65 扁钢 Q235BGB/T 706 | M02020310010423 | KG | 4.6283
P102110410001 | QDB | S22-M-250/10变压器 | 1QB.710.2250SY | M02030100000000 | 1.2×500 钢板 ST14 | GB/T 3274 | 167.2 | KG | 2021-05-26 | PCS | 167.2 | KG | 1.2×500 钢板 ST14GB/T 3274 | 1.2×500 钢板 ST14GB/T 3274 | M02030100000000 |  |  | ST01 | 钢材 | 钢材 | 冷板 | 1.2×500 钢板 ST14GB/T 3274 | M02030100000000 | KG | 5.9115
P102110410001 | QDB | S22-M-250/10变压器 | 1QB.710.2250SY | M02030100000400 | 4 钢板 Q235B | GB/T 3274 | 71.5 | KG | 2021-05-26 | PCS | 71.5 | KG | 4 钢板 Q235BGB/T 3274 | 4 钢板 Q235BGB/T 3274 | M02030100000400 |  |  | ST05 | 钢材 | 钢材 | 钢板 | 4 钢板 Q235BGB/T 3274 | M02030100000400 | KG | 8.211
P102110410001 | QDB | S22-M-250/10变压器 | 1QB.710.2250SY | M02030100000600 | 6 钢板 Q235B | GB/T 3274 | 2.2 | KG | 2021-05-26 | PCS | 2.2 | KG | 6 钢板 Q235BGB/T 3274 | 6 钢板 Q235BGB/T 3274 | M02030100000600 |  |  | ST05 | 钢材 | 钢材 | 钢板 | 6 钢板 Q235BGB/T 3274 | M02030100000600 | KG | 1.9658
P102110410001 | QDB | S22-M-250/10变压器 | 1QB.710.2250SY | M02030400000002 | 4 低磁钢板 20Mn23AlV | 8QB.699.901 | 0 | KG | 2021-05-26 | PCS | 0 | KG | 4 低磁钢板 20Mn23AlV8QB.699.901 | 4 低磁钢板 20Mn23AlV8QB.699.901 | M02030400000002 |  |  | ST05 | 钢材 | 钢材 | 钢板 | 4 低磁钢板 20Mn23AlV8QB.699.901
P102110410001 | QDB | S22-M-250/10变压器 | 1QB.710.2250SY | M03010203000001 | 无励磁调压分接开关 | WSTII4 30/10-6×5T | 1 | 只 | 2021-05-26 | PCS | 1 | 只 | 无励磁调压分接开关WSTII4 30/10-6×5T | 无励磁调压分接开关WSTII4 30/10-6×5T | M03010203000001 |  |  |  | 配件 |  |  | 无励磁调压分接开关WSTII4 30/10-6×5T | M03010203000001 | 只 | 85.8407
P102110410001 | QDB | S22-M-250/10变压器 | 1QB.710.2250SY | M04010100000001 | 油位计 | YW2-II（带压力释放阀） | 1 | 只 | 2021-05-26 | PCS | 1 | 只 | 油位计YW2-II（带压力释放阀） | 油位计YW2-II（带压力释放阀） | M04010100000001 |  |  |  | 配件 |  |  | 油位计YW2-II（带压力释放阀） | M04010100000001 | 只 | 47.7876
P102040180024 | QDB | S13-M-50/10变压器 | 1QB.710.23050NWY | M02030100000600 | 6 钢板 Q235B | GB/T 3274 | 2.2 | KG | 2021-04-01 | PCS | 2.2 | KG | 6 钢板 Q235BGB/T 3274 | 6 钢板 Q235BGB/T 3274 | M02030100000600 |  |  | ST05 | 钢材 | 钢材 | 钢板 | 6 钢板 Q235BGB/T 3274 | M02030100000600 | KG | 1.9658
P102040180024 | QDB | S13-M-50/10变压器 | 1QB.710.23050NWY | 5QB-CBJYJ-23050S-1 | 撑板绝缘件 | S13-M-50/10 | 1 | 套 | 2021-04-01 | PCS | 1 | 套 | 撑板绝缘件S13-M-50/10 | 撑板绝缘件S13-M-50/10 | 5QB-CBJYJ-23050S-1 |  |  |  | 配件 |  |  | 撑板绝缘件S13-M-50/10 | 5QB-CBJYJ-23050S-1 | 套 | 6.1538
P102040180024 | QDB | S13-M-50/10变压器 | 1QB.710.23050NWY | 5QB-QSZBJYJ-23050S-1 | 器身纸板绝缘件 | S13-M-50/10 | 1 | 套 | 2021-04-01 | PCS | 1 | KG | 器身纸板绝缘件S13-M-50/10 | 器身纸板绝缘件S13-M-50/10 | 5QB-QSZBJYJ-23050S-1 |  |  |  | 配件 |  |  | 器身纸板绝缘件S13-M-50/10 | 5QB-QSZBJYJ-23050S-1 | 套 | 40.708
P102040180024 | QDB | S13-M-50/10变压器 | 1QB.710.23050NWY | 5QB-RXZBJYJ-23050S-1 | 绕线纸板绝缘件 | S13-M-50/10 | 1 | 套 | 2021-04-01 | PCS | inf | KG | 绕线纸板绝缘件S13-M-50/10 | 绕线纸板绝缘件S13-M-50/10 | 5QB-RXZBJYJ-23050S-1 |  |  |  | 配件 |  |  | 绕线纸板绝缘件S13-M-50/10 | 5QB-RXZBJYJ-23050S-1 | 套 | 86.301
P102040180024 | QDB | S13-M-50/10变压器 | 1QB.710.23050NWY | 5QB-TXZBJYJ-23050S-1 | 铁心纸板绝缘件 | S13-M-50/10 | 1 | 套 | 2021-04-01 | PCS | 1 | KG | 铁心纸板绝缘件S13-M-50/10 | 铁心纸板绝缘件S13-M-50/10 | 5QB-TXZBJYJ-23050S-1 |  |  |  | 配件 |  |  | 铁心纸板绝缘件S13-M-50/10 | 5QB-TXZBJYJ-23050S-1 | 套 | 20.354
P102040180024 | QDB | S13-M-50/10变压器 | 1QB.710.23050NWY | 5QB-ZZCYM-23050S-1 | 总装层压木件 | S13-M-50/10 | 1 | 套 | 2021-04-01 | PCS | inf | KG | 总装层压木件S13-M-50/10 | 总装层压木件S13-M-50/10 | 5QB-ZZCYM-23050S-1 |  |  |  | 配件 |  |  | 总装层压木件S13-M-50/10 | 5QB-ZZCYM-23050S-1 | 套 | 5.2655
P102040180024 | QDB | S13-M-50/10变压器 | 1QB.710.23050NWY | 5TH-002-098-1Q | 设备线夹 | 5TH.002.098.1Q | 6 | 只 | 2021-04-01 | PCS | 6 | 只 | 设备线夹5TH.002.098.1Q | 设备线夹5TH.002.098.1Q | 5TH-002-098-1Q |  |  |  | 配件 |  |  | 设备线夹5TH.002.098.1Q | 5TH-002-098-1Q | 只 | 39.3805
P102040180024 | QDB | S13-M-50/10变压器 | 1QB.710.23050NWY | 8QB-868-23050NWY-1 | S13-M-50/10铭牌 | 8QB.868.23050NWY.1 | 1 | 块 | 2021-04-01 | PCS | 1 | 块 | S13-M-50/10铭牌8QB.868.23050NWY.1 | S13-M-50/10铭牌8QB.868.23050NWY.1 | 8QB-868-23050NWY-1 |  |  |  | 配件 |  |  | S13-M-50/10铭牌8QB.868.23050NWY.1 | 8QB-868-23050NWY-1 | 块 | 42.8319
P102040180024 | QDB | S13-M-50/10变压器 | 1QB.710.23050NWY | 8QT-370-0004T-2-073 | 密封垫631×336 | 8QT.370.0004T.2 | 1 | 块 | 2021-04-01 | PCS | 1 | 块 | 密封垫631×3368QT.370.0004T.2 | 密封垫631×3368QT.370.0004T.2 | 8QT-370-0004T-2-073 | [7 empty] | 8QT-370-0004T-2-073 | 块 | 10.7788
P102040180024 | QDB | S13-M-50/10变压器 | 1QB.710.23050NWY | 8QT-370-0020T-17 | 密封垫 | 8QT.370.0020T.17 | 1 | 只 | 2021-04-01 | PCS | 1 | 只 | 密封垫 8QT.370.0020T.17 | 密封垫 8QT.370.0020T.17 | 8QT-370-0020T-17 |  |  |  | 配件 |  |  | 密封垫 8QT.370.0020T.17 | 8QT-370-0020T-17 | 只 | 0.9292
P102040180024 | QDB | S13-M-50/10变压器 | 1QB.710.23050NWY | 8QT-370-0020T-18 | 密封垫 | 8QT.370.0020T.18 | 1 | 只 | 2021-04-01 | PCS | 1 | 只 | 密封垫 8QT.370.0020T.18 | 密封垫 8QT.370.0020T.18 | 8QT-370-0020T-18 |  |  |  | 配件 |  |  | 密封垫 8QT.370.0020T.18 | 8QT-370-0020T-18 | 只 | 1.1947
P102040180024 | QDB | S13-M-50/10变压器 | 1QB.710.23050NWY | 8QT-370-0601T-10 | 密封胶垫 | 8QT.370.0601T.10 | 4 | 只 | 2021-04-01 | PCS | 4 | 只 | 密封胶垫8QT.370.0601T.10 | 密封垫 734×4098QT.370.0004.1 | M17020900000190 | [7 empty] | M17020900000190 | 付 | 12.7434
P102040180024 | QDB | S13-M-50/10变压器 | 1QB.710.23050NWY | 8QT-370-0601T-11 | 密封胶垫 | 8QT.370.0601T.11 | 3 | 只 | 2021-04-01 | PCS | 3 | 只 | 密封胶垫8QT.370.0601T.11 | 密封垫 734×4098QT.370.0004.1 | M17020900000190 | [7 empty] | M17020900000190 | 付 | 12.7434
P102040180024 | QDB | S13-M-50/10变压器 | 1QB.710.23050NWY | 8QT-370-0601T-5 | 密封胶垫 | 8QT.370.0601T.5 | 4 | 只 | 2021-04-01 | PCS | 4 | 只 | 密封胶垫8QT.370.0601T.5 | 密封胶垫8QT.370.0601T.5 | 8QT-370-0601T-5 |  |  |  | 配件 |  |  | 密封胶垫8QT.370.0601T.5 | 8QT-370-0601T-5 | 只 | 2.2124
P102040180024 | QDB | S13-M-50/10变压器 | 1QB.710.23050NWY | 8QT-370-0603T-2 | 密封胶垫 | 8QT.370.0603T.2 | 3 | 只 | 2021-04-01 | PCS | 3 | 只 | 密封胶垫8QT.370.0603T.2 | 密封胶垫8QT.370.0603T.2 | 8QT-370-0603T-2 |  |  |  | 配件 |  |  | 密封胶垫8QT.370.0603T.2 | 8QT-370-0603T-2 | 只 | 3.0973
P102040180024 | QDB | S13-M-50/10变压器 | 1QB.710.23050NWY | 8QT-514-0003T-1 | 接地座φ24×25 | 8QT.514.0003T.1 | 1 | 个 | 2021-04-01 | PCS | 1 | 个 | 接地座φ24×258QT.514.0003T.1 | 接地座φ24×258QT.514.0003T.1 | 8QT-514-0003T-1 |  |  |  | 配件 |  |  | 接地座φ24×258QT.514.0003T.1 | 8QT-514-0003T-1 | 个 | 1.0619
P102040180024 | QDB | S13-M-50/10变压器 | 1QB.710.23050NWY | 8QT-571-0910T-1 | 接线头 | 8QT.571.0910T.1 | 4 | 只 | 2021-04-01 | PCS | 4 | 只 | 接线头 8QT.571.0910T.1 | 接线头8QT.571.2007.1 | M05022300000003 | [7 empty] | M05022300000003 | 只 | 2.7434
P102040180024 | QDB | S13-M-50/10变压器 | 1QB.710.23050NWY | 8QT-872-0004T-2 | 牌 | 8QT.872.0004T.2 | 1 | 块 | 2021-04-01 | PCS | 1 | 块 | 牌8QT.872.0004T.2 | 牌8QT.872.0004T.2 | 8QT-872-0004T-2 |  |  |  | 配件 |  |  | 牌8QT.872.0004T.2 | 8QT-872-0004T-2 | 块 | 21.2389
P102040180024 | QDB | S13-M-50/10变压器 | 1QB.710.23050NWY | 8QT-940-0002T-1 | 吊紧螺母φ30×30 | 8QT.940.0002T.1 | 2 | 个 | 2021-04-01 | PCS | 2 | 个 | 吊紧螺母φ30×308QT.940.0002T.1 | 吊紧螺母φ30×308QT.940.0002T.1 | 8QT-940-0002T-1 |  |  |  | 配件 |  |  | 吊紧螺母φ30×308QT.940.0002T.1 | 8QT-940-0002T-1 | 个 | 2.1947
P102040180024 | QDB | S13-M-50/10变压器 | 1QB.710.23050NWY | M0101010219 | 聚酯漆包铜扁线 | QZB-2/130 3.30×9.00/3.45×9.15 | 24.72 | KG | 2021-04-01 | PCS | 24.72 | KG | 聚酯漆包铜扁线QZB-2/130 3.30×9.00/3.45×9.15 | 聚酯漆包铜扁线QZB-2/130 3.30×9.00/3.45×9.15 | M0101010219 |  |  | CU08 | 铜 | 漆包扁线 | QZB-2-B | 聚酯漆包铜扁线QZB-2/130 3.30×9.00/3.45×9.15 | M0101010219 | KG | 69.2743
P102040180024 | QDB | S13-M-50/10变压器 | 1QB.710.23050NWY | M01010600000018 | 聚酯漆包铜圆线 | QZ-2/130-ф0.900/ф0.989 | 32.96 | KG | 2021-04-01 | PCS | 32.96 | KG | 聚酯漆包铜圆线QZ-2/130-ф0.900/ф0.989 | 聚酯漆包铜圆线QZ-2/130-ф0.900/ф0.989 | M01010600000018 |  |  | CU01 | 铜 | 漆包圆线 | QZ-2-A | 聚酯漆包铜圆线QZ-2/130-ф0.900/ф0.989 | M01010600000018 | KG | 68.3097
P102040180024 | QDB | S13-M-50/10变压器 | 1QB.710.23050NWY | M01010700042501 | 纸包铜圆线 | Z-4.250-2.000 | 0 | KG | 2021-04-01 | PCS | 0 | KG | 纸包铜圆线Z-4.250-2.000 | 纸包铜圆线Z-4.250-2.000 | M01010700042501 |  |  | CU30 | 铜 | 线包铜圆线 | 0 | 纸包铜圆线Z-4.250-2.000 | M01010700042501 | KG | 68.8407
P102040180024 | QDB | S13-M-50/10变压器 | 1QB.710.23050NWY | M01030200000003 | 3×40 铜母线 TMQY | GB/T 5585.1-2005 | 1 | KG | 2021-04-01 | PCS | 1 | KG | 3×40 铜母线 TMQYGB/T 5585.1-2005 | 3×40 铜母线 TMQYGB/T 5585.1-2005 | M01030200000003 |  |  | CU31 | 铜 | 铜母线 | 0 | 3×40 铜母线 TMQYGB/T 5585.1-2005 | M01030200000003 | KG | 55.0619
P102040180024 | QDB | S13-M-50/10变压器 | 1QB.710.23050NWY | M02010195001517 | 剪切后硅钢片 | 23RK080 | 126.14 | KG | 2021-04-01 | PCS | 126.14 | KG | 剪切后硅钢片23RK080 | 剪切后硅钢片23RK080 | M02010195001517 |  |  | SS06 | 硅钢片 | 硅钢片 | 23RK080 | 剪切后硅钢片23RK080 | M02010195001517 | KG | 16.0034
P102040180024 | QDB | S13-M-50/10变压器 | 1QB.710.23050NWY | M02010200000060 | 6 圆钢 Q235B | GB/T 702 | 0 | KG | 2021-04-01 | PCS | 0 | KG | 6 圆钢 Q235BGB/T 702 | 6 圆钢 Q235BGB/T 702 | M02010200000060 |  |  | ST04 | 钢材 | 钢材 | 圆钢 | 6 圆钢 Q235BGB/T 702 | M02010200000060 | KG | 4.6379
P102040180024 | QDB | S13-M-50/10变压器 | 1QB.710.23050NWY | M02010200000070 | 7 圆钢 Q235B | GB/T 702 | 1.1 | KG | 2021-04-01 | PCS | 1.1 | KG | 7 圆钢 Q235BGB/T 702 | 7 圆钢 Q235BGB/T 702 | M02010200000070 |  |  | ST04 | 钢材 | 钢材 | 圆钢 | 7 圆钢 Q235BGB/T 702 | M02010200000070 | KG | 5.531
P102040180024 | QDB | S13-M-50/10变压器 | 1QB.710.23050NWY | M02010200000080 | 8 圆钢 Q235B | GB/T 702 | 1.1 | KG | 2021-04-01 | PCS | 1.1 | KG | 8 圆钢 Q235BGB/T 702 | 8 圆钢 Q235BGB/T 702 | M02010200000080 |  |  | ST04 | 钢材 | 钢材 | 圆钢 | 8 圆钢 Q235BGB/T 702 | M02010200000080 | KG | 2.3504
P102040180024 | QDB | S13-M-50/10变压器 | 1QB.710.23050NWY | M02010200000120 | 12 圆钢 Q235B | GB/T 702 | 0 | KG | 2021-04-01 | PCS | 0 | KG | 12 圆钢 Q235BGB/T 702 | 12 圆钢 Q235BGB/T 702 | M02010200000120 |  |  | ST04 | 钢材 | 钢材 | 圆钢 | 12 圆钢 Q235BGB/T 702 | M02010200000120 | KG | 4.2308
P102040180024 | QDB | S13-M-50/10变压器 | 1QB.710.23050NWY | M02020100000501 | 50×50×6 角钢 Q235B | GB/T 706 | 6.6 | KG | 2021-04-01 | PCS | 6.6 | KG | 50×50×6 角钢 Q235BGB/T 706 | 50×50×6 角钢 Q235BGB/T 706 | M02020100000501 |  |  | ST02 | 钢材 | 钢材 | 角钢 | 50×50×6 角钢 Q235BGB/T 706 | M02020100000501 | KG | 5.7965
P102040180024 | QDB | S13-M-50/10变压器 | 1QB.710.23050NWY | M02020200000500 | 50×37×4.5 槽钢 Q235B | GB/T 706 | 13.2 | KG | 2021-04-01 | PCS | 13.2 | KG | 50×37×4.5 槽钢 Q235B GB/T 706 | 50×37×4.5 槽钢 Q235B GB/T 706 | M02020200000500 |  |  | ST03 | 钢材 | 钢材 | 槽钢 | 50×37×4.5 槽钢 Q235B GB/T 706 | M02020200000500 | KG | 4.1638
P102040180024 | QDB | S13-M-50/10变压器 | 1QB.710.23050NWY | M02020200000801 | 80×43×5.0 槽钢 Q235B | GB/T 706 | 7.7 | KG | 2021-04-01 | PCS | 7.7 | KG | 80×43×5.0 槽钢 Q235B GB/T 706 | 80×43×5.0 槽钢 Q235B GB/T 706 | M02020200000801 |  |  | ST03 | 钢材 | 钢材 | 槽钢 | 80×43×5.0 槽钢 Q235B GB/T 706 | M02020200000801 | KG | 8.2137
P102040180024 | QDB | S13-M-50/10变压器 | 1QB.710.23050NWY | M02020300000041 | 4×20 扁钢 Q235B | GB/T 702 | 2.2 | KG | 2021-04-01 | PCS | 2.2 | KG | 4×20 扁钢 Q235BGB/T 702 | 4×20 扁钢 Q235BGB/T 702 | M02020300000041 |  |  | ST06 | 钢材 | 钢材 | 扁钢 | 4×20 扁钢 Q235BGB/T 702 | M02020300000041 | KG | 5.1327
P102040180024 | QDB | S13-M-50/10变压器 | 1QB.710.23050NWY | M02020300000081 | 8×50 扁钢 Q235B | GB/T 702 | 0 | KG | 2021-04-01 | PCS | 0 | KG | 8×50 扁钢 Q235BGB/T 702 | 8×50 扁钢 Q235BGB/T 702 | M02020300000081 |  |  | ST06 | 钢材 | 钢材 | 扁钢 | 8×50 扁钢 Q235BGB/T 702 | M02020300000081 | KG | 4.823
P102040180024 | QDB | S13-M-50/10变压器 | 1QB.710.23050NWY | M02030100000001 | 1.2×400 钢板 ST14 | GB/T 3274 | 33 | KG | 2021-04-01 | PCS | 33 | KG | 1.2×400 钢板 ST14GB/T 3274 | 1.2×400 钢板 ST14GB/T 3274 | M02030100000001 |  |  | ST01 | 钢材 | 钢材 | 冷板 | 1.2×400 钢板 ST14GB/T 3274 | M02030100000001 | KG | 5.823
P102040180024 | QDB | S13-M-50/10变压器 | 1QB.710.23050NWY | M02030100000300 | 3 钢板 Q235B | GB/T 709 | 9.9 | KG | 2021-04-01 | PCS | 9.9 | KG | 3 钢板 Q235BGB/T 709 | 3 钢板 Q235BGB/T 709 | M02030100000300 |  |  | ST05 | 钢材 | 钢材 | 钢板 | 3 钢板 Q235BGB/T 709 | M02030100000300 | KG | 6.9912
P102040180024 | QDB | S13-M-50/10变压器 | 1QB.710.23050NWY | M02030100000400 | 4 钢板 Q235B | GB/T 3274 | 22 | KG | 2021-04-01 | PCS | 22 | KG | 4 钢板 Q235BGB/T 3274 | 4 钢板 Q235BGB/T 3274 | M02030100000400 |  |  | ST05 | 钢材 | 钢材 | 钢板 | 4 钢板 Q235BGB/T 3274 | M02030100000400 | KG | 8.211
P102040180024 | QDB | S13-M-50/10变压器 | 1QB.710.23050NWY | M02030100000500 | 5 钢板 Q235B | GB/T 3274 | 0 | KG | 2021-04-01 | PCS | 0 | KG | 5 钢板 Q235BGB/T 3274 | 5 钢板 Q235BGB/T 3274 | M02030100000500 |  |  | ST05 | 钢材 | 钢材 | 钢板 | 5 钢板 Q235BGB/T 3274 | M02030100000500 | KG | 1.7949
P102040180024 | QDB | S13-M-50/10变压器 | 1QB.710.23050NWY | M03010112500024 | 无励磁分接开关 | WSTⅡ42 30/10-6×5T | 1 | 只 | 2021-04-01 | PCS | 1 | 只 | 无励磁分接开关WSTⅡ42 30/10-6×5T | 无励磁分接开关WSTⅡ42 30/10-6×5T | M03010112500024 |  |  |  | 配件 |  |  | 无励磁分接开关WSTⅡ42 30/10-6×5T | M03010112500024 | 只 | 92.9204
P102040180024 | QDB | S13-M-50/10变压器 | 1QB.710.23050NWY | M04010100000001 | 油位计 | YW2-II（带压力释放阀） | 1 | 只 | 2021-04-01 | PCS | 1 | 只 | 油位计YW2-II（带压力释放阀） | 油位计YW2-II（带压力释放阀） | M04010100000001 |  |  |  | 配件 |  |  | 油位计YW2-II（带压力释放阀） | M04010100000001 | 只 | 47.7876
P102040180024 | QDB | S13-M-50/10变压器 | 1QB.710.23050NWY | M04029900000002 | 两用温度计盖 | 8QT.326.0001 | 1 | 只 | 2021-04-01 | PCS | 1 | 只 | 两用温度计盖8QT.326.0001 | 两用温度计盖8QT.326.0001 | M04029900000002 |  |  |  | 配件 |  |  | 两用温度计盖8QT.326.0001 | M04029900000002 | 只 | 2.6549
P102040180024 | QDB | S13-M-50/10变压器 | 1QB.710.23050NWY | M05010200000000 | 导电杆 | M12×185 | 4 | 支 | 2021-04-01 | PCS | 4 | 支 | 导电杆M12×185 | 导电杆M12×185 | M05010200000000 |  |  |  | 配件 |  |  | 导电杆M12×185 | M05010200000000 | 支 | 17.094
P102040180024 | QDB | S13-M-50/10变压器 | 1QB.710.23050NWY | M05010300000000 | 导电杆 | YS/T 615 | 3 | 支 | 2021-04-01 | PCS | 3 | 支 | 导电杆YS/T 615 | 导电杆YS/T 615 | M05010300000000 |  |  |  | 配件 |  |  | 导电杆YS/T 615 | M05010300000000 | 支 | 13.8053
P102040180024 | QDB | S13-M-50/10变压器 | 1QB.710.23050NWY | M0601030006 | 全胶纸 | 0.15 AFA | 0 | KG | 2021-04-01 | PCS | 0 | KG | 全胶纸0.15 AFA | 全胶纸0.15 AFA | M0601030006 |  |  |  | 配件 |  |  | 全胶纸0.15 AFA | M0601030006 | KG | 30.0885
P102040180024 | QDB | S13-M-50/10变压器 | 1QB.710.23050NWY | M06020400000002 | 0.05×40 皱纹纸 | GB/T 7969 | 0 | KG | 2021-04-01 | PCS | 0 | KG | 0.05×40 皱纹纸GB/T 7969 | 0.05×40 皱纹纸GB/T 7969 | M06020400000002 |  |  |  | 配件 |  |  | 0.05×40 皱纹纸GB/T 7969 | M06020400000002 | KG | 22.1239
P102040180024 | QDB | S13-M-50/10变压器 | 1QB.710.23050NWY | M06021120000030 | 0.08 全胶纸 | JB/T 10442.1 | 2 | KG | 2021-04-01 | PCS | 2 | KG | 0.08 全胶纸JB/T 10442.1 | 0.08 全胶纸JB/T 10442.1 | M06021120000030 |  |  |  | 配件 |  |  | 0.08 全胶纸JB/T 10442.1 | M06021120000030 | KG | 23.5398
P102040180024 | QDB | S13-M-50/10变压器 | 1QB.710.23050NWY | M0603130054 | 绝缘罩 | FT10-BB（黄） | 1 | 只 | 2021-04-01 | PCS | 1 | 只 | 绝缘罩FT10-BB（黄） | 绝缘罩FT10-BB（黄） | M0603130054 |  |  |  | 配件 |  |  | 绝缘罩FT10-BB（黄） | M0603130054 | 只 | 5.2212
P102040180024 | QDB | S13-M-50/10变压器 | 1QB.710.23050NWY | M0603130055 | 绝缘罩 | FT10-BB（绿） | 1 | 只 | 2021-04-01 | PCS | 1 | 只 | 绝缘罩FT10-BB（绿） | 绝缘罩FT10-BB（绿） | M0603130055 |  |  |  | 配件 |  |  | 绝缘罩FT10-BB（绿） | M0603130055 | 只 | 5.2212
P102040180024 | QDB | S13-M-50/10变压器 | 1QB.710.23050NWY | M0603130056 | 绝缘罩 | FT10-BB（红） | 1 | 只 | 2021-04-01 | PCS | 1 | 只 | 绝缘罩FT10-BB（红） | 绝缘罩FT10-BB（红） | M0603130056 |  |  |  | 配件 |  |  | 绝缘罩FT10-BB（红） | M0603130056 | 只 | 5.2212
P102040180024 | QDB | S13-M-50/10变压器 | 1QB.710.23050NWY | M06050300014250 | 电工收缩带 | 0.23×25 | 6 | 卷 | 2021-04-01 | PCS | 6 | 卷 | 电工收缩带0.23×25 | 电工收缩带0.23×25 | M06050300014250 |  |  |  | 配件 |  |  | 电工收缩带0.23×25 | M06050300014250 | 卷 | 3.3675
P102040180024 | QDB | S13-M-50/10变压器 | 1QB.710.23050NWY | M06090130000010 | 支柱绝缘子 | φ50×50 | 1 | 只 | 2021-04-01 | PCS | 1 | 只 | 支柱绝缘子φ50×50 | 支柱绝缘子φ50×50 | M06090130000010 |  |  |  | 配件 |  |  | 支柱绝缘子φ50×50 | M06090130000010 | 只 | 6.1947
P102040180024 | QDB | S13-M-50/10变压器 | 1QB.710.23050NWY | M06090260000035 | 绝缘罩 | 8TH.048.049-315A黑 | 4 | 只 | 2021-04-01 | PCS | 4 | 只 | 绝缘罩8TH.048.049-315A黑 | 绝缘罩8TH.048.049-315A黑 | M06090260000035
P102040180024 | QDB | S13-M-50/10变压器 | 1QB.710.23050NWY | M06110110000375 | 12kV套管 | BLQ-20/315 | 3 | 个 | 2021-04-01 | PCS | 3 | 个 | 12kV套管BLQ-20/315 | 12kV套管BLQ-20/315 | M06110110000375 |  |  |  | 配件 |  |  | 12kV套管BLQ-20/315 | M06110110000375 | 个 | 31.7699
P102040180024 | QDB | S13-M-50/10变压器 | 1QB.710.23050NWY | M06110110000376 | 1kV 套管 | B-1/315 | 4 | 个 | 2021-04-01 | PCS | 4 | 个 | 1kV 套管B-1/315 | 1kV 套管B-1/315 | M06110110000376 |  |  |  | 配件 |  |  | 1kV 套管B-1/315 | M06110110000376 | 个 | 27.8761
P102040180024 | QDB | S13-M-50/10变压器 | 1QB.710.23050NWY | M07059991000021 | 放油塞 | 8QT.324.0020.4 | 1 | 只 | 2021-04-01 | PCS | 1 | 只 | 放油塞8QT.324.0020.4 | 放油塞8QT.324.0020.4 | M07059991000021 |  |  |  | 配件 |  |  | 放油塞8QT.324.0020.4 | M07059991000021 | 只 | 5.8407
P102040180024 | QDB | S13-M-50/10变压器 | 1QB.710.23050NWY | M08129950000100 | 设备线夹 | 5TH.003.061-315A | 4 | 只 | 2021-04-01 | PCS | 4 | 只 | 设备线夹5TH.003.061-315A | 设备线夹5TH.003.061-315A | M08129950000100 | [7 empty] | M08129950000100 | 只 | 42.3009
P102040180024 | QDB | S13-M-50/10变压器 | 1QB.710.23050NWY | M09010300000080 | 垫圈8（镀锌200HV） | GB/T 97.2 | 5 | 个 | 2021-04-01 | PCS | 5 | 个 | 垫圈8（镀锌200HV）GB/T 97.2 | 垫圈8（镀锌200HV）GB/T 97.2 | M09010300000080 |  |  |  | 配件 |  |  | 垫圈8（镀锌200HV）GB/T 97.2 | M09010300000080 | 个 | 0.0111
P102040180024 | QDB | S13-M-50/10变压器 | 1QB.710.23050NWY | M09010300000120 | 垫圈12（镀锌200HV） | GB/T 97.2 | 22 | 个 | 2021-04-01 | PCS | 22 | 个 | 垫圈12（镀锌200HV）GB/T 97.2 | 垫圈12（镀锌200HV）GB/T 97.2 | M09010300000120 |  |  |  | 配件 |  |  | 垫圈12（镀锌200HV）GB/T 97.2 | M09010300000120 | 个 | 0.0308
P102040180024 | QDB | S13-M-50/10变压器 | 1QB.710.23050NWY | M09011500000121 | 不锈钢垫圈12 （200HV） | GB/T 97.2 | 24 | 个 | 2021-04-01 | PCS | 24 | 个 | 不锈钢垫圈12 （200HV）GB/T 97.2 | 不锈钢垫圈12 （200HV）GB/T 97.2 | M09011500000121 |  |  |  | 配件 |  |  | 不锈钢垫圈12 （200HV）GB/T 97.2 | M09011500000121 | 个 | 0.1966
P102040180024 | QDB | S13-M-50/10变压器 | 1QB.710.23050NWY | M09011700000120 | 方斜垫圈12（镀锌） | GB/T 853 | 4 | 个 | 2021-04-01 | PCS | 4 | 个 | 方斜垫圈12（镀锌）GB/T 853 | 方斜垫圈12（镀锌）GB/T 853 | M09011700000120 |  |  |  | 配件 |  |  | 方斜垫圈12（镀锌）GB/T 853 | M09011700000120 | 个 | 0.2137
P102040180024 | QDB | S13-M-50/10变压器 | 1QB.710.23050NWY | M09020200000120 | 螺母M12（镀锌6） | GB/T 6170 | 30 | 个 | 2021-04-01 | PCS | 30 | 个 | 螺母M12（镀锌6）GB/T 6170 | 螺母M12（镀锌6）GB/T 6170 | M09020200000120 |  |  |  | 配件 |  |  | 螺母M12（镀锌6）GB/T 6170 | M09020200000120 | 个 | 0.1197
P102040180024 | QDB | S13-M-50/10变压器 | 1QB.710.23050NWY | M09020200000121 | 薄螺母M12（镀锌04） | GB/T 6172.1 | 30 | 个 | 2021-04-01 | PCS | 30 | 个 | 薄螺母M12（镀锌04）GB/T 6172.1 | 薄螺母M12（镀锌04）GB/T 6172.1 | M09020200000121 |  |  |  | 配件 |  |  | 薄螺母M12（镀锌04）GB/T 6172.1 | M09020200000121 | 个 | 0.0769
P102040180024 | QDB | S13-M-50/10变压器 | 1QB.710.23050NWY | M09020200000123 | 螺母M12（热镀锌6） | GB/T 6170 | 22 | 个 | 2021-04-01 | PCS | 22 | 个 | 螺母M12（热镀锌6）GB/T 6170 | 螺母M12（热镀锌6）GB/T 6170 | M09020200000123 |  |  |  | 配件 |  |  | 螺母M12（热镀锌6）GB/T 6170 | M09020200000123 | 个 | 0.2051
P102040180024 | QDB | S13-M-50/10变压器 | 1QB.710.23050NWY | M09030500080013 | 螺栓M8×12（镀锌4.8） | GB/T 5781 | 6 | 个 | 2021-04-01 | PCS | 6 | 个 | 螺栓M8×12（镀锌4.8）GB/T 5781 | 螺栓M8×12（镀锌4.8）GB/T 5781 | M09030500080013 |  |  |  | 配件 |  |  | 螺栓M8×12（镀锌4.8）GB/T 5781 | M09030500080013 | 个 | 0.0735
P102040180024 | QDB | S13-M-50/10变压器 | 1QB.710.23050NWY | M09031400120026 | 不锈钢螺栓M12×25（A2-70） | GB/T 5783 | 2 | 只 | 2021-04-01 | PCS | 2 | 只 | 不锈钢螺栓M12×25（A2-70）GB/T 5783 | 不锈钢螺栓M12×25（A2-70）GB/T 5783 | M09031400120026 |  |  |  | 配件 |  |  | 不锈钢螺栓M12×25（A2-70）GB/T 5783 | M09031400120026 | 只 | 0.9292
P102040180024 | QDB | S13-M-50/10变压器 | 1QB.710.23050NWY | M09031400120035 | 不锈钢螺栓M12×35（A2-70） | GB/T 5782 | 22 | 个 | 2021-04-01 | PCS | 22 | 个 | 不锈钢螺栓M12×35（A2-70）GB/T 5782 | 不锈钢螺栓M12×35（A2-70）GB/T 5782 | M09031400120035 |  |  |  | 配件 |  |  | 不锈钢螺栓M12×35（A2-70）GB/T 5782 | M09031400120035 | 个 | 1.3362
P102040180024 | QDB | S13-M-50/10变压器 | 1QB.710.23050NWY | M09040301201601 | 吊紧螺杆 12×160×50×80 | 8QT.931.2028.1 | 2 | 个 | 2021-04-01 | PCS | 2 | 个 | 吊紧螺杆 12×160×50×80 8QT.931.2028.1 | 吊紧螺杆 12×160×50×80 8QT.931.2028.1 | M09040301201601 |  |  |  | 配件 |  |  | 吊紧螺杆 12×160×50×80 8QT.931.2028.1 | M09040301201601 | 个 | 1
P102040180024 | QDB | S13-M-50/10变压器 | 1QB.710.23050NWY | M09040301202202 | 双头螺杆 12×220×80×80 | 8QT.931.2028.1 | 4 | 个 | 2021-04-01 | PCS | 4 | 个 | 双头螺杆 12×220×80×808QT.931.2028.1 | 吊紧螺杆 16×310×80×808QT.931.2028.1 | M09040401603100 |  |  |  | 配件 |  |  | 吊紧螺杆 16×310×80×808QT.931.2028.1 | M09040401603100 | 个 | 4.0442
P102040180024 | QDB | S13-M-50/10变压器 | 1QB.710.23050NWY | M09040401203600 | 吊紧螺杆 12×360×80×80 | 8QT.931.2028.1 | 4 | 个 | 2021-04-01 | PCS | 4 | 个 | 吊紧螺杆 12×360×80×80 8QT.931.2028.1 | 吊紧螺杆 12×360×80×80 8QT.931.2028.1 | M09040401203600 |  |  |  | 配件 |  |  | 吊紧螺杆 12×360×80×80 8QT.931.2028.1 | M09040401203600 | 个 | 2.469
P102040180024 | QDB | S13-M-50/10变压器 | 1QB.710.23050NWY | M09990103200110 | 抽芯铆钉3.2×11（镀锌） | GB/T 12617.1 | 4 | 个 | 2021-04-01 | PCS | 4 | 个 | 抽芯铆钉3.2×11（镀锌）GB/T 12617.1 | 抽芯铆钉3.2×11（镀锌）GB/T 12617.1 | M09990103200110 |  |  |  | 配件 |  |  | 抽芯铆钉3.2×11（镀锌）GB/T 12617.1 | M09990103200110 | 个 | 0.0214
P102040180024 | QDB | S13-M-50/10变压器 | 1QB.710.23050NWY | M09990701200450 | 螺柱 M12×45×35 | 8QT.931.0003 | 9 | 只 | 2021-04-01 | PCS | 9 | 只 | 螺柱 M12×45×358QT.931.0003 | 螺柱 M12×45×358QT.931.0003 | M09990701200450 |  |  |  | 配件 |  |  | 螺柱 M12×45×358QT.931.0003 | M09990701200450 | 只 | 2.5641
P102040180024 | QDB | S13-M-50/10变压器 | 1QB.710.23050NWY | M11010100000002 | 变压器油（通用） | I -10℃-GB 2536 | 65.65 | KG | 2021-04-01 | PCS | 65.65 | KG | 变压器油（通用）I -10℃-GB 2536 | 变压器油（通用）I -10℃-GB 2536 | M11010100000002 |  |  | OL01 | 变压器油 | 变压器油 | I -10℃ | 变压器油（通用）I -10℃-GB 2536 | M11010100000002 | KG | 5.2308
P102040180024 | QDB | S13-M-50/10变压器 | 1QB.710.23050NWY | M17020500000105 | 护罩 | 8QT.300.0020.4 | 1 | 个 | 2021-04-01 | PCS | 1 | 个 | 护罩8QT.300.0020.4 | 护罩8QT.300.0020.4 | M17020500000105 |  |  |  | 配件 |  |  | 护罩8QT.300.0020.4 | M17020500000105 | 个 | 7.7876
P102040180024 | QDB | S13-M-50/10变压器 | 1QB.710.23050NWY | M17022000000009 | 塞座 | 8QT.322.0020.4 | 1 | 只 | 2021-04-01 | PCS | 1 | 只 | 塞座8QT.322.0020.4 | 塞座8QT.322.0020.4 | M17022000000009 |  |  |  | 配件 |  |  | 塞座8QT.322.0020.4 | M17022000000009 | 只 | 9.7345
P102050080003 | QDB | S13-M-63/10变压器 | 1QB.710.23063SY | M07010400001200 | 丙烯胶珠 | 8QT.724.0601.9 | 4 | 只 | 2021-05-22 | PCS | 4 | 只 | 丙烯胶珠8QT.724.0601.9 | 丙烯胶珠8QT.724.0601.9 | M07010400001200 |  |  |  | 配件 |  |  | 丙烯胶珠8QT.724.0601.9 | M07010400001200 | 只 | 0.9829
P102050080003 | QDB | S13-M-63/10变压器 | 1QB.710.23063SY | M09010300000080 | 垫圈8（镀锌200HV） | GB/T 97.2 | 8 | 个 | 2021-05-22 | PCS | 8 | 个 | 垫圈8（镀锌200HV）GB/T 97.2 | 垫圈8（镀锌200HV）GB/T 97.2 | M09010300000080 |  |  |  | 配件 |  |  | 垫圈8（镀锌200HV）GB/T 97.2 | M09010300000080 | 个 | 0.0111
P102050080003 | QDB | S13-M-63/10变压器 | 1QB.710.23063SY | M09010300000120 | 垫圈12（镀锌200HV） | GB/T 97.2 | 12 | 个 | 2021-05-22 | PCS | 12 | 个 | 垫圈12（镀锌200HV）GB/T 97.2 | 垫圈12（镀锌200HV）GB/T 97.2 | M09010300000120 |  |  |  | 配件 |  |  | 垫圈12（镀锌200HV）GB/T 97.2 | M09010300000120 | 个 | 0.0308
P102050080003 | QDB | S13-M-63/10变压器 | 1QB.710.23063SY | M09011500000121 | 不锈钢垫圈12 （200HV） | GB/T 97.2 | 22 | 个 | 2021-05-22 | PCS | 22 | 个 | 不锈钢垫圈12 （200HV）GB/T 97.2 | 不锈钢垫圈12 （200HV）GB/T 97.2 | M09011500000121 |  |  |  | 配件 |  |  | 不锈钢垫圈12 （200HV）GB/T 97.2 | M09011500000121 | 个 | 0.1966
P102050080003 | QDB | S13-M-63/10变压器 | 1QB.710.23063SY | M09011700000120 | 方斜垫圈12（镀锌） | GB/T 853 | 12 | 个 | 2021-05-22 | PCS | 12 | 个 | 方斜垫圈12（镀锌）GB/T 853 | 方斜垫圈12（镀锌）GB/T 853 | M09011700000120 |  |  |  | 配件 |  |  | 方斜垫圈12（镀锌）GB/T 853 | M09011700000120 | 个 | 0.2137
P102050080003 | QDB | S13-M-63/10变压器 | 1QB.710.23063SY | M09020200000120 | 螺母M12（镀锌6） | GB/T 6170 | 30 | 个 | 2021-05-22 | PCS | 30 | 个 | 螺母M12（镀锌6）GB/T 6170 | 螺母M12（镀锌6）GB/T 6170 | M09020200000120 |  |  |  | 配件 |  |  | 螺母M12（镀锌6）GB/T 6170 | M09020200000120 | 个 | 0.1197
P102050080003 | QDB | S13-M-63/10变压器 | 1QB.710.23063SY | M09020200000121 | 薄螺母M12（镀锌04） | GB/T 6172.1 | 30 | 个 | 2021-05-22 | PCS | 30 | 个 | 薄螺母M12（镀锌04）GB/T 6172.1 | 薄螺母M12（镀锌04）GB/T 6172.1 | M09020200000121 |  |  |  | 配件 |  |  | 薄螺母M12（镀锌04）GB/T 6172.1 | M09020200000121 | 个 | 0.0769
P102050080003 | QDB | S13-M-63/10变压器 | 1QB.710.23063SY | M09020200000123 | 螺母M12（热镀锌6） | GB/T 6170 | 22 | 个 | 2021-05-22 | PCS | 22 | 个 | 螺母M12（热镀锌6）GB/T 6170 | 螺母M12（热镀锌6）GB/T 6170 | M09020200000123 |  |  |  | 配件 |  |  | 螺母M12（热镀锌6）GB/T 6170 | M09020200000123 | 个 | 0.2051
P102050080003 | QDB | S13-M-63/10变压器 | 1QB.710.23063SY | M09030500080013 | 螺栓M8×12（镀锌4.8） | GB/T 5781 | 8 | 个 | 2021-05-22 | PCS | 8 | 个 | 螺栓M8×12（镀锌4.8）GB/T 5781 | 螺栓M8×12（镀锌4.8）GB/T 5781 | M09030500080013 |  |  |  | 配件 |  |  | 螺栓M8×12（镀锌4.8）GB/T 5781 | M09030500080013 | 个 | 0.0735
P102050080003 | QDB | S13-M-63/10变压器 | 1QB.710.23063SY | M09030500120038 | 螺栓M12×35（热镀锌4.8） | GB/T 5781 | 22 | 个 | 2021-05-22 | PCS | 22 | 个 | 螺栓M12×35（热镀锌4.8）GB/T 5781 | 螺栓M12×35（热镀锌4.8）GB/T 5781 | M09030500120038 |  |  |  | 配件 |  |  | 螺栓M12×35（热镀锌4.8）GB/T 5781 | M09030500120038 | 个 | 0.4274
P102050080003 | QDB | S13-M-63/10变压器 | 1QB.710.23063SY | M09040301202104 | 吊紧螺杆 12×210×80×80 | 8QT.931.2028.1 | 4 | 个 | 2021-05-22 | PCS | 4 | 个 | 吊紧螺杆 12×210×80×808QT.931.2028.1 | 吊紧螺杆 12×210×80×808QT.931.2028.1 | M09040301202104 |  |  |  | 配件 |  |  | 吊紧螺杆 12×210×80×808QT.931.2028.1 | M09040301202104 | 个 | 1.042
P102050080003 | QDB | S13-M-63/10变压器 | 1QB.710.23063SY | M09040301203003 | 吊紧螺杆 12×300×40×40 | 8QT.931.2028.1 | 4 | 个 | 2021-05-22 | PCS | 4 | 个 | 吊紧螺杆 12×300×40×408QT.931.2028.1 | 吊紧螺杆 12×300×40×408QT.931.2028.1 | M09040301203003 |  |  |  | 配件 |  |  | 吊紧螺杆 12×300×40×408QT.931.2028.1 | M09040301203003 | 个 | 1.7345
P102050080003 | QDB | S13-M-63/10变压器 | 1QB.710.23063SY | M09040310000003 | 吊紧螺杆 12×170×50×80 | 8QT.931.2028.1 | 2 | 个 | 2021-05-22 | PCS | 2 | 个 | 吊紧螺杆 12×170×50×808QT.931.2028.1 | 吊紧螺杆 12×170×50×808QT.931.2028.1 | M09040310000003 |  |  |  | 配件 |  |  | 吊紧螺杆 12×170×50×808QT.931.2028.1 | M09040310000003 | 个 | 0.9138
P102050080003 | QDB | S13-M-63/10变压器 | 1QB.710.23063SY | M09990103200110 | 抽芯铆钉3.2×11（镀锌） | GB/T 12617.1 | 4 | 个 | 2021-05-22 | PCS | 4 | 个 | 抽芯铆钉3.2×11（镀锌）GB/T 12617.1 | 抽芯铆钉3.2×11（镀锌）GB/T 12617.1 | M09990103200110 |  |  |  | 配件 |  |  | 抽芯铆钉3.2×11（镀锌）GB/T 12617.1 | M09990103200110 | 个 | 0.0214
P102050080003 | QDB | S13-M-63/10变压器 | 1QB.710.23063SY | M09990701200450 | 螺柱 M12×45×35 | 8QT.931.0003 | 9 | 只 | 2021-05-22 | PCS | 9 | 只 | 螺柱 M12×45×358QT.931.0003 | 螺柱 M12×45×358QT.931.0003 | M09990701200450 |  |  |  | 配件 |  |  | 螺柱 M12×45×358QT.931.0003 | M09990701200450 | 只 | 2.5641
P102050080003 | QDB | S13-M-63/10变压器 | 1QB.710.23063SY | M09990701200600 | 螺柱 M12×60×50 | 8QT.931.0003 | 2 | 只 | 2021-05-22 | PCS | 2 | 只 | 螺柱 M12×60×50 8QT.931.0003 | 螺柱 M12×60×50 8QT.931.0003 | M09990701200600 |  |  |  | 配件 |  |  | 螺柱 M12×60×50 8QT.931.0003 | M09990701200600 | 只 | 0.8142
P102050080003 | QDB | S13-M-63/10变压器 | 1QB.710.23063SY | M10030100000003 | 塞座 | 8QT.322.0001 | 1 | 只 | 2021-05-22 | PCS | 1 | 只 | 塞座8QT.322.0001 | 塞座8QT.322.0001 | M10030100000003 |  |  |  | 配件 |  |  | 塞座8QT.322.0001 | M10030100000003 | 只 | 3.6752
P102050080003 | QDB | S13-M-63/10变压器 | 1QB.710.23063SY | M10030110000000 | 管 | 8QT.169.0001 | 1 | 只 | 2021-05-22 | PCS | 1 | 只 | 管8QT.169.0001 | 管8QT.169.0001 | M10030110000000 |  |  |  | 配件 |  |  | 管8QT.169.0001 | M10030110000000 | 只 | 9.469
P102050080003 | QDB | S13-M-63/10变压器 | 1QB.710.23063SY | M11010100000003 | 变压器油（特殊） | I -30℃-GB 2536 | 75.75 | KG | 2021-05-22 | PCS | 75.75 | KG | 变压器油（特殊）I -30℃-GB 2536 | 变压器油（特殊）I -30℃-GB 2536 | M11010100000003 |  |  | OL03 | 变压器油 | 变压器油 | I -30℃ | 变压器油（特殊）I -30℃-GB 2536 | M11010100000003 | KG | 5.4867
P102050080003 | QDB | S13-M-63/10变压器 | 1QB.710.23063SY | M17020500000105 | 护罩 | 8QT.300.0020.4 | 2 | 个 | 2021-05-22 | PCS | 2 | 个 | 护罩8QT.300.0020.4 | 护罩8QT.300.0020.4 | M17020500000105 |  |  |  | 配件 |  |  | 护罩8QT.300.0020.4 | M17020500000105 | 个 | 7.7876
P102050080003 | QDB | S13-M-63/10变压器 | 1QB.710.23063SY | M17020900001478 | 密封垫 654×354 | 8QT.370.0004.1 | 1 | 支 | 2021-05-22 | PCS | 1 | 支 | 密封垫 654×3548QT.370.0004.1 | 密封垫 654×3548QT.370.0004.1 | M17020900001478 |  |  |  | 配件 |  |  | 密封垫 654×3548QT.370.0004.1 | M17020900001478 | 支 | 11.2069
P102050080003 | QDB | S13-M-63/10变压器 | 1QB.710.23063SY | M17022000000009 | 塞座 | 8QT.322.0020.4 | 2 | 只 | 2021-05-22 | PCS | 2 | 只 | 塞座8QT.322.0020.4 | 塞座8QT.322.0020.4 | M17022000000009 |  |  |  | 配件 |  |  | 塞座8QT.322.0020.4 | M17022000000009 | 只 | 9.7345
P102050080003 | QDB | S13-M-63/10变压器 | 1QB.710.23063SY | 5QB-CBJYJ-20503Z-1 | 撑板绝缘件 | S13-M-63/10 | 1 | 套 | 2021-05-22 | PCS | 1 | 套 | 撑板绝缘件S13-M-63/10 | 撑板绝缘件S13-M-63/10 | 5QB-CBJYJ-20503Z-1 |  |  |  | 配件 |  |  | 撑板绝缘件S13-M-63/10 | 5QB-CBJYJ-20503Z-1 | 套 | 6.1538
P102050080003 | QDB | S13-M-63/10变压器 | 1QB.710.23063SY | 5QB-QSZBJYJ-20503Z-1 | 器身纸板绝缘件 | S13-M-63/10 | 1 | 套 | 2021-05-22 | PCS | inf | KG | 器身纸板绝缘件S13-M-63/10 | 器身纸板绝缘件S13-M-63/10 | 5QB-QSZBJYJ-20503Z-1 |  |  |  | 配件 |  |  | 器身纸板绝缘件S13-M-63/10 | 5QB-QSZBJYJ-20503Z-1 | 套 | 97.5567
P102050080003 | QDB | S13-M-63/10变压器 | 1QB.710.23063SY | 5QB-RXZBJYJ-20503Z-1 | 绕线纸板绝缘件 | S13-M-63/10 | 1 | 套 | 2021-05-22 | PCS | inf | KG | 绕线纸板绝缘件S13-M-63/10 | 绕线纸板绝缘件S13-M-63/10 | 5QB-RXZBJYJ-20503Z-1 |  |  |  | 配件 |  |  | 绕线纸板绝缘件S13-M-63/10 | 5QB-RXZBJYJ-20503Z-1 | 套 | 84.07
P102050080003 | QDB | S13-M-63/10变压器 | 1QB.710.23063SY | 5QB-TXZBJYJ-20503Z-1 | 铁心纸板绝缘件 | S13-M-63/10 | 1 | 套 | 2021-05-22 | PCS | 1 | KG | 铁心纸板绝缘件S13-M-63/10 | 铁心纸板绝缘件S13-M-63/10 | 5QB-TXZBJYJ-20503Z-1 |  |  |  | 配件 |  |  | 铁心纸板绝缘件S13-M-63/10 | 5QB-TXZBJYJ-20503Z-1 | 套 | 19.828
P102050080003 | QDB | S13-M-63/10变压器 | 1QB.710.23063SY | 5QB-ZZCYM-20503Z-1 | 总装层压木件 | S13-M-63/10 | 1 | 套 | 2021-05-22 | PCS | inf | KG | 总装层压木件S13-M-63/10 | 总装层压木件S13-M-63/10 | 5QB-ZZCYM-20503Z-1 |  |  |  | 配件 |  |  | 总装层压木件S13-M-63/10 | 5QB-ZZCYM-20503Z-1 | 套 | 47.19
P102050080003 | QDB | S13-M-63/10变压器 | 1QB.710.23063SY | 8QB-868-20503Z | S13-M-63/10铭牌 | 8QB.868.20503Z | 1 | 块 | 2021-05-22 | PCS | 1 | 块 | S13-M-63/10铭牌8QB.868.20503Z | S13-M-63/10铭牌8QB.868.20503Z | 8QB-868-20503Z |  |  |  | 配件 |  |  | S13-M-63/10铭牌8QB.868.20503Z | 8QB-868-20503Z | 块 | 7.1552
P102050080003 | QDB | S13-M-63/10变压器 | 1QB.710.23063SY | 8QT-271-0001T-6 | 定位钉ф16×40 | 8QT.271.0001T.6 | 4 | 个 | 2021-05-22 | PCS | 4 | 个 | 定位钉ф16×408QT.271.0001T.6 | 定位钉ф16×408QT.271.0001T.6 | 8QT-271-0001T-6 |  |  |  | 配件 |  |  | 定位钉ф16×408QT.271.0001T.6 | 8QT-271-0001T-6 | 个 | 0.9646
P102050080003 | QDB | S13-M-63/10变压器 | 1QB.710.23063SY | 8QT-514-0003T-1 | 接地座φ24×25 | 8QT.514.0003T.1 | 1 | 个 | 2021-05-22 | PCS | 1 | 个 | 接地座φ24×258QT.514.0003T.1 | 接地座φ24×258QT.514.0003T.1 | 8QT-514-0003T-1 |  |  |  | 配件 |  |  | 接地座φ24×258QT.514.0003T.1 | 8QT-514-0003T-1 | 个 | 1.0619
P102050080003 | QDB | S13-M-63/10变压器 | 1QB.710.23063SY | 8QT-940-0002T-1 | 吊紧螺母φ30×30 | 8QT.940.0002T.1 | 2 | 个 | 2021-05-22 | PCS | 2 | 个 | 吊紧螺母φ30×308QT.940.0002T.1 | 吊紧螺母φ30×308QT.940.0002T.1 | 8QT-940-0002T-1 |  |  |  | 配件 |  |  | 吊紧螺母φ30×308QT.940.0002T.1 | 8QT-940-0002T-1 | 个 | 2.1947
P102050080003 | QDB | S13-M-63/10变压器 | 1QB.710.23063SY | M01010600000043 | 聚酯漆包铜圆线 | QZ-2/130-ф0.950/ф1.044 | 41.2 | KG | 2021-05-22 | PCS | 41.2 | KG | 聚酯漆包铜圆线QZ-2/130-ф0.950/ф1.044 | 聚酯漆包铜圆线QZ-2/130-ф0.950/ф1.044 | M01010600000043 |  |  | CU01 | 铜 | 漆包圆线 | QZ-2-A | 聚酯漆包铜圆线QZ-2/130-ф0.950/ф1.044 | M01010600000043 | KG | 68.3097
P102050080003 | QDB | S13-M-63/10变压器 | 1QB.710.23063SY | M01010700042501 | 纸包铜圆线 | Z-4.250-2.000 | 0 | KG | 2021-05-22 | PCS | 0 | KG | 纸包铜圆线Z-4.250-2.000 | 纸包铜圆线Z-4.250-2.000 | M01010700042501 |  |  | CU30 | 铜 | 线包铜圆线 | 0 | 纸包铜圆线Z-4.250-2.000 | M01010700042501 | KG | 68.8407
P102050080003 | QDB | S13-M-63/10变压器 | 1QB.710.23063SY | M01020600000196 | 纸包铜扁线 | ZB-0.45-3.35×10.00/3.80×10.45 | 31.93 | KG | 2021-05-22 | PCS | 31.93 | KG | 纸包铜扁线ZB-0.45-3.35×10.00/3.80×10.45 | 纸包铜扁线ZB-0.45-3.35×10.00/3.80×10.45 | M01020600000196 |  |  | CU16 | 铜 | 纸包线 | ZBMC1 | 纸包铜扁线ZB-0.45-3.35×10.00/3.80×10.45 | M01020600000196 | KG | 48.7522
P102050080003 | QDB | S13-M-63/10变压器 | 1QB.710.23063SY | M01031300030000 | TU1铜带 | TU1O60-0.30-GB/T 18813 | 0 | KG | 2021-05-22 | PCS | 0 | KG | TU1铜带TU1O60-0.30-GB/T 18813 | TU1铜带TU1O60-0.30-GB/T 18813 | M01031300030000 |  |  | CU25 | 铜 | 变压器铜箔 | TB-B | TU1铜带TU1O60-0.30-GB/T 18813 | M01031300030000 | KG | 47.8966
P102050080003 | QDB | S13-M-63/10变压器 | 1QB.710.23063SY | M02010102709000 | 剪切后硅钢片 | 27RK090 | 143.1 | KG | 2021-05-22 | PCS | 143.1 | KG | 剪切后硅钢片27RK090 | 剪切后硅钢片27RK090 | M02010102709000 |  |  | SS37 | 硅钢片 | 硅钢片 | 27RK090 | 剪切后硅钢片27RK090 | M02010102709000 | KG | 15.3846
P102050080003 | QDB | S13-M-63/10变压器 | 1QB.710.23063SY | M02010200000070 | 7 圆钢 Q235B | GB/T 702 | 0 | KG | 2021-05-22 | PCS | 0 | KG | 7 圆钢 Q235BGB/T 702 | 7 圆钢 Q235BGB/T 702 | M02010200000070 |  |  | ST04 | 钢材 | 钢材 | 圆钢 | 7 圆钢 Q235BGB/T 702 | M02010200000070 | KG | 5.531
P102050080003 | QDB | S13-M-63/10变压器 | 1QB.710.23063SY | M02010200000080 | 8 圆钢 Q235B | GB/T 702 | 0 | KG | 2021-05-22 | PCS | 0 | KG | 8 圆钢 Q235BGB/T 702 | 8 圆钢 Q235BGB/T 702 | M02010200000080 |  |  | ST04 | 钢材 | 钢材 | 圆钢 | 8 圆钢 Q235BGB/T 702 | M02010200000080 | KG | 2.3504
P102050080003 | QDB | S13-M-63/10变压器 | 1QB.710.23063SY | M02020100000500 | 50×50×5 角钢 Q235B | GB/T 706 | 2.2 | KG | 2021-05-22 | PCS | 2.2 | KG | 50×50×5 角钢 Q235BGB/T 706 | 50×50×5 角钢 Q235BGB/T 706 | M02020100000500 |  |  | ST02 | 钢材 | 钢材 | 角钢 | 50×50×5 角钢 Q235BGB/T 706 | M02020100000500 | KG | 3.3162
P102050080003 | QDB | S13-M-63/10变压器 | 1QB.710.23063SY | M02020200000500 | 50×37×4.5 槽钢 Q235B | GB/T 706 | 19.8 | KG | 2021-05-22 | PCS | 19.8 | KG | 50×37×4.5 槽钢 Q235B GB/T 706 | 50×37×4.5 槽钢 Q235B GB/T 706 | M02020200000500 |  |  | ST03 | 钢材 | 钢材 | 槽钢 | 50×37×4.5 槽钢 Q235B GB/T 706 | M02020200000500 | KG | 4.1638
P102050080003 | QDB | S13-M-63/10变压器 | 1QB.710.23063SY | M02020300000081 | 8×50 扁钢 Q235B | GB/T 702 | 7.7 | KG | 2021-05-22 | PCS | 7.7 | KG | 8×50 扁钢 Q235BGB/T 702 | 8×50 扁钢 Q235BGB/T 702 | M02020300000081 |  |  | ST06 | 钢材 | 钢材 | 扁钢 | 8×50 扁钢 Q235BGB/T 702 | M02020300000081 | KG | 4.823
P102050080003 | QDB | S13-M-63/10变压器 | 1QB.710.23063SY | M02030100000001 | 1.2×400 钢板 ST14 | GB/T 3274 | 59.4 | KG | 2021-05-22 | PCS | 59.4 | KG | 1.2×400 钢板 ST14GB/T 3274 | 1.2×400 钢板 ST14GB/T 3274 | M02030100000001 |  |  | ST01 | 钢材 | 钢材 | 冷板 | 1.2×400 钢板 ST14GB/T 3274 | M02030100000001 | KG | 5.823
P102050080003 | QDB | S13-M-63/10变压器 | 1QB.710.23063SY | M02030100000400 | 4 钢板 Q235B | GB/T 3274 | 34.1 | KG | 2021-05-22 | PCS | 34.1 | KG | 4 钢板 Q235BGB/T 3274 | 4 钢板 Q235BGB/T 3274 | M02030100000400 |  |  | ST05 | 钢材 | 钢材 | 钢板 | 4 钢板 Q235BGB/T 3274 | M02030100000400 | KG | 8.211
P102050080003 | QDB | S13-M-63/10变压器 | 1QB.710.23063SY | M02030100000600 | 6 钢板 Q235B | GB/T 3274 | 0 | KG | 2021-05-22 | PCS | 0 | KG | 6 钢板 Q235BGB/T 3274 | 6 钢板 Q235BGB/T 3274 | M02030100000600 |  |  | ST05 | 钢材 | 钢材 | 钢板 | 6 钢板 Q235BGB/T 3274 | M02030100000600 | KG | 1.9658
P102050080003 | QDB | S13-M-63/10变压器 | 1QB.710.23063SY | M02050100000110 | 4.0 不锈钢板 1Cr18Ni9Ti | GB/T 3280 | 0 | KG | 2021-05-22 | PCS | 0 | KG | 4.0 不锈钢板 1Cr18Ni9TiGB/T 3280 | 4.0 不锈钢板 1Cr18Ni9TiGB/T 3280 | M02050100000110 |  |  | ST07 | 钢材 | 钢材 | 不锈钢板 | 4.0 不锈钢板 1Cr18Ni9TiGB/T 3280 | M02050100000110 | KG | 13.0973
P102050080003 | QDB | S13-M-63/10变压器 | 1QB.710.23063SY | M03010203000001 | 无励磁调压分接开关 | WSTII4 30/10-6×5T | 1 | 只 | 2021-05-22 | PCS | 1 | 只 | 无励磁调压分接开关WSTII4 30/10-6×5T | 无励磁调压分接开关WSTII4 30/10-6×5T | M03010203000001 |  |  |  | 配件 |  |  | 无励磁调压分接开关WSTII4 30/10-6×5T | M03010203000001 | 只 | 85.8407
P102050080003 | QDB | S13-M-63/10变压器 | 1QB.710.23063SY | M04010100000001 | 油位计 | YW2-II（带压力释放阀） | 1 | 只 | 2021-05-22 | PCS | 1 | 只 | 油位计YW2-II（带压力释放阀） | 油位计YW2-II（带压力释放阀） | M04010100000001 |  |  |  | 配件 |  |  | 油位计YW2-II（带压力释放阀） | M04010100000001 | 只 | 47.7876
P102050080003 | QDB | S13-M-63/10变压器 | 1QB.710.23063SY | M04029900000002 | 两用温度计盖 | 8QT.326.0001 | 1 | 只 | 2021-05-22 | PCS | 1 | 只 | 两用温度计盖8QT.326.0001 | 两用温度计盖8QT.326.0001 | M04029900000002 |  |  |  | 配件 |  |  | 两用温度计盖8QT.326.0001 | M04029900000002 | 只 | 2.6549
P102050080003 | QDB | S13-M-63/10变压器 | 1QB.710.23063SY | M05010200000000 | 导电杆 | M12×185 | 4 | 支 | 2021-05-22 | PCS | 4 | 支 | 导电杆M12×185 | 导电杆M12×185 | M05010200000000 |  |  |  | 配件 |  |  | 导电杆M12×185 | M05010200000000 | 支 | 17.094
P102050080003 | QDB | S13-M-63/10变压器 | 1QB.710.23063SY | M05010300000000 | 导电杆 | YS/T 615 | 3 | 支 | 2021-05-22 | PCS | 3 | 支 | 导电杆YS/T 615 | 导电杆YS/T 615 | M05010300000000 |  |  |  | 配件 |  |  | 导电杆YS/T 615 | M05010300000000 | 支 | 13.8053
P102050080003 | QDB | S13-M-63/10变压器 | 1QB.710.23063SY | M06020400000002 | 0.05×40 皱纹纸 | GB/T 7969 | 0 | KG | 2021-05-22 | PCS | 0 | KG | 0.05×40 皱纹纸GB/T 7969 | 0.05×40 皱纹纸GB/T 7969 | M06020400000002 |  |  |  | 配件 |  |  | 0.05×40 皱纹纸GB/T 7969 | M06020400000002 | KG | 22.1239
P102050080003 | QDB | S13-M-63/10变压器 | 1QB.710.23063SY | M06021100000016 | 0.13 点胶纸 | JB/T 10442.1 | 0 | KG | 2021-05-22 | PCS | 0 | KG | 0.13 点胶纸JB/T 10442.1 | 0.13 点胶纸JB/T 10442.1 | M06021100000016 |  |  |  | 配件 |  |  | 0.13 点胶纸JB/T 10442.1 | M06021100000016 | KG | 17.8632
P102050080003 | QDB | S13-M-63/10变压器 | 1QB.710.23063SY | M06021100000029 | 0.08 点胶纸 | JB/T 10442.1 | 2 | KG | 2021-05-22 | PCS | 2 | KG | 0.08 点胶纸JB/T 10442.1 | 0.08 点胶纸JB/T 10442.1 | M06021100000029 |  |  |  | 配件 |  |  | 0.08 点胶纸JB/T 10442.1 | M06021100000029 | KG | 17.8632
P102050080003 | QDB | S13-M-63/10变压器 | 1QB.710.23063SY | M06050300014250 | 电工收缩带 | 0.23×25 | 9 | 卷 | 2021-05-22 | PCS | 9 | 卷 | 电工收缩带0.23×25 | 电工收缩带0.23×25 | M06050300014250 |  |  |  | 配件 |  |  | 电工收缩带0.23×25 | M06050300014250 | 卷 | 3.3675
P102050080003 | QDB | S13-M-63/10变压器 | 1QB.710.23063SY | M06110400000000 | 瓷套 | 5QT.723.0910.1 | 4 | 只 | 2021-05-22 | PCS | 4 | 只 | 瓷套5QT.723.0910.1 | 瓷套5QT.723.0910.1 | M06110400000000 |  |  |  | 配件 |  |  | 瓷套5QT.723.0910.1 | M06110400000000 | 只 | 3.4188
P102050080003 | QDB | S13-M-63/10变压器 | 1QB.710.23063SY | M06110400000007 | 瓷套 | 8QT.723.0609 | 3 | 只 | 2021-05-22 | PCS | 3 | 只 | 瓷套8QT.723.0609 | 瓷套8QT.723.0609 | M06110400000007 |  |  |  | 配件 |  |  | 瓷套8QT.723.0609 | M06110400000007 | 只 | 6.8142
P102050080003 | QDB | S13-M-63/10变压器 | 1QB.710.23063SY | M07010302703604 | 密封垫圈 27×36×4 | 8QT.370.3100 | 1 | 只 | 2021-05-22 | PCS | 1 | 只 | 密封垫圈 27×36×48QT.370.3100 | 密封垫圈 27×36×48QT.370.3100 | M07010302703604 |  |  |  | 配件 |  |  | 密封垫圈 27×36×48QT.370.3100 | M07010302703604 | 只 | 0.5983
P102050080003 | QDB | S13-M-63/10变压器 | 1QB.710.23063SY | M07010310002600 | 丙烯胶垫 | 8QT.725.0601.4 | 4 | 只 | 2021-05-22 | PCS | 4 | 只 | 丙烯胶垫8QT.725.0601.4 | 丙烯胶垫8QT.725.0601.4 | M07010310002600 |  |  |  | 配件 |  |  | 丙烯胶垫8QT.725.0601.4 | M07010310002600 | 只 | 0.5812
P102050080003 | QDB | S13-M-63/10变压器 | 1QB.710.23063SY | M07010310007000 | 丙烯胶垫 | 8QT.725.0603.1 | 3 | 只 | 2021-05-22 | PCS | 3 | 只 | 丙烯胶垫8QT.725.0603.1 | 丙烯胶垫8QT.725.0603.1 | M07010310007000 |  |  |  | 配件 |  |  | 丙烯胶垫8QT.725.0603.1 | M07010310007000 | 只 | 2.4359
P102050080003 | QDB | S13-M-63/10变压器 | 1QB.710.23063SY | M07010400000000 | 丙烯胶珠 | 8QT.724.0601.10 | 3 | 只 | 2021-05-22 | PCS | 3 | 只 | 丙烯胶珠8QT.724.0601.10 | 丙烯胶珠8QT.724.0601.10 | M07010400000000 |  |  |  | 配件 |  |  | 丙烯胶珠8QT.724.0601.10 | M07010400000000 | 只 | 1.4103
P102070160026 | QDB | S13-M-100/10变压器 | 1QB.710.23100RS | 5QB-CBJYJ-23100S-1 | 撑板绝缘件 | S13-M-100/10 | 1 | 套 | 2018-05-17 | PCS | 1 | 套 | 撑板绝缘件S13-M-100/10 | 撑板绝缘件S13-M-100/10 | 5QB-CBJYJ-23100S-1 |  |  |  | 配件 |  |  | 撑板绝缘件S13-M-100/10 | 5QB-CBJYJ-23100S-1 | 套 | 7.9646
P102070160026 | QDB | S13-M-100/10变压器 | 1QB.710.23100RS | M11010100000002 | 变压器油（通用） | I -10℃-GB 2536 | 80.8 | KG | 2018-05-17 | PCS | 80.8 | KG | 变压器油（通用）I -10℃-GB 2536 | 变压器油（通用）I -10℃-GB 2536 | M11010100000002 |  |  | OL01 | 变压器油 | 变压器油 | I -10℃ | 变压器油（通用）I -10℃-GB 2536 | M11010100000002 | KG | 5.2308
P102070160026 | QDB | S13-M-100/10变压器 | 1QB.710.23100RS | M17020500000105 | 护罩 | 8QT.300.0020.4 | 1 | 个 | 2018-05-17 | PCS | 1 | 个 | 护罩8QT.300.0020.4 | 护罩8QT.300.0020.4 | M17020500000105 |  |  |  | 配件 |  |  | 护罩8QT.300.0020.4 | M17020500000105 | 个 | 7.7876
P102070160026 | QDB | S13-M-100/10变压器 | 1QB.710.23100RS | M17022000000009 | 塞座 | 8QT.322.0020.4 | 1 | 只 | 2018-05-17 | PCS | 1 | 只 | 塞座8QT.322.0020.4 | 塞座8QT.322.0020.4 | M17022000000009 |  |  |  | 配件 |  |  | 塞座8QT.322.0020.4 | M17022000000009 | 只 | 9.7345
P102070160026 | QDB | S13-M-100/10变压器 | 1QB.710.23100RS | M0101010218 | 聚酯漆包铜扁线 | QZB-2/130 3.55×7.20/3.70×7.35 | 36.05 | KG | 2018-05-17 | PCS | 36.05 | KG | 聚酯漆包铜扁线QZB-2/130 3.55×7.20/3.70×7.35 | 聚酯漆包铜扁线QZB-2/130 3.55×7.20/3.70×7.35 | M0101010218 |  |  | CU08 | 铜 | 漆包扁线 | QZB-2-B | 聚酯漆包铜扁线QZB-2/130 3.55×7.20/3.70×7.35 | M0101010218 | KG | 73.0885
P102070160026 | QDB | S13-M-100/10变压器 | 1QB.710.23100RS | M01010600000183 | 聚酯漆包铜圆线 | QZ-2/130 φ1.280/φ1.379 | 47.38 | KG | 2018-05-17 | PCS | 47.38 | KG | 聚酯漆包铜圆线QZ-2/130 φ1.280/φ1.379 | 聚酯漆包铜圆线QZ-2/130 φ1.280/φ1.379 | M01010600000183 |  |  | CU01 | 铜 | 漆包圆线 | QZ-2-A | 聚酯漆包铜圆线QZ-2/130 φ1.280/φ1.379 | M01010600000183 | KG | 68.3097
P102070160026 | QDB | S13-M-100/10变压器 | 1QB.710.23100RS | M01010700042501 | 纸包铜圆线 | Z-4.250-2.000 | 1 | KG | 2018-05-17 | PCS | 1 | KG | 纸包铜圆线Z-4.250-2.000 | 纸包铜圆线Z-4.250-2.000 | M01010700042501 |  |  | CU30 | 铜 | 线包铜圆线 | 0 | 纸包铜圆线Z-4.250-2.000 | M01010700042501 | KG | 68.8407
P102070160026 | QDB | S13-M-100/10变压器 | 1QB.710.23100RS | M02010190000002 | 剪切后硅钢片 | 23SQGD090(0.23×850×C) | 186.56 | KG | 2018-05-17 | PCS | 186.56 | KG | 剪切后硅钢片23SQGD090(0.23×850×C) | 剪切后硅钢片23SQGD090(0.23×850×C) | M02010190000002 |  |  | SS27 | 硅钢片 | 硅钢片 | 23SQGD090(0.23×850×C) | 剪切后硅钢片23SQGD090(0.23×850×C) | M02010190000002 | KG | 15.2371
P102070160026 | QDB | S13-M-100/10变压器 | 1QB.710.23100RS | M02010200000060 | 6 圆钢 Q235B | GB/T 702 | 0 | KG | 2018-05-17 | PCS | 0 | KG | 6 圆钢 Q235BGB/T 702 | 6 圆钢 Q235BGB/T 702 | M02010200000060 |  |  | ST04 | 钢材 | 钢材 | 圆钢 | 6 圆钢 Q235BGB/T 702 | M02010200000060 | KG | 4.6379
P102070160026 | QDB | S13-M-100/10变压器 | 1QB.710.23100RS | M02010200000070 | 7 圆钢 Q235B | GB/T 702 | 1.1 | KG | 2018-05-17 | PCS | 1.1 | KG | 7 圆钢 Q235BGB/T 702 | 7 圆钢 Q235BGB/T 702 | M02010200000070 |  |  | ST04 | 钢材 | 钢材 | 圆钢 | 7 圆钢 Q235BGB/T 702 | M02010200000070 | KG | 5.531
P102070160026 | QDB | S13-M-100/10变压器 | 1QB.710.23100RS | M02010200000080 | 8 圆钢 Q235B | GB/T 702 | 1.1 | KG | 2018-05-17 | PCS | 1.1 | KG | 8 圆钢 Q235BGB/T 702 | 8 圆钢 Q235BGB/T 702 | M02010200000080 |  |  | ST04 | 钢材 | 钢材 | 圆钢 | 8 圆钢 Q235BGB/T 702 | M02010200000080 | KG | 2.3504
P102070160026 | QDB | S13-M-100/10变压器 | 1QB.710.23100RS | M02010200000120 | 12 圆钢 Q235B | GB/T 702 | 0 | KG | 2018-05-17 | PCS | 0 | KG | 12 圆钢 Q235BGB/T 702 | 12 圆钢 Q235BGB/T 702 | M02010200000120 |  |  | ST04 | 钢材 | 钢材 | 圆钢 | 12 圆钢 Q235BGB/T 702 | M02010200000120 | KG | 4.2308
P102070160026 | QDB | S13-M-100/10变压器 | 1QB.710.23100RS | M02010200000300 | 30 圆钢 Q235B | GB/T 702 | 0 | KG | 2018-05-17 | PCS | 0 | KG | 30 圆钢 Q235BGB/T 702 | 30 圆钢 Q235BGB/T 702 | M02010200000300 |  |  | ST04 | 钢材 | 钢材 | 圆钢 | 30 圆钢 Q235BGB/T 702 | M02010200000300 | KG | 3.8496
P102070160026 | QDB | S13-M-100/10变压器 | 1QB.710.23100RS | M02020100000501 | 50×50×6 角钢 Q235B | GB/T 706 | 11 | KG | 2018-05-17 | PCS | 11 | KG | 50×50×6 角钢 Q235BGB/T 706 | 50×50×6 角钢 Q235BGB/T 706 | M02020100000501 |  |  | ST02 | 钢材 | 钢材 | 角钢 | 50×50×6 角钢 Q235BGB/T 706 | M02020100000501 | KG | 5.7965
P102070160026 | QDB | S13-M-100/10变压器 | 1QB.710.23100RS | M02020200000500 | 50×37×4.5 槽钢 Q235B | GB/T 706 | 14.3 | KG | 2018-05-17 | PCS | 14.3 | KG | 50×37×4.5 槽钢 Q235B GB/T 706 | 50×37×4.5 槽钢 Q235B GB/T 706 | M02020200000500 |  |  | ST03 | 钢材 | 钢材 | 槽钢 | 50×37×4.5 槽钢 Q235B GB/T 706 | M02020200000500 | KG | 4.1638
P102070160026 | QDB | S13-M-100/10变压器 | 1QB.710.23100RS | M02020200000632 | 63×40×4.8 槽钢 Q235B | GB/T 706 | 5.5 | KG | 2018-05-17 | PCS | 5.5 | KG | 63×40×4.8 槽钢 Q235BGB/T 706 | 63×40×4.8 槽钢 Q235BGB/T 706 | M02020200000632 |  |  | ST03 | 钢材 | 钢材 | 槽钢 | 63×40×4.8 槽钢 Q235BGB/T 706 | M02020200000632 | KG | 1.9402
P102070160026 | QDB | S13-M-100/10变压器 | 1QB.710.23100RS | M02020300000081 | 8×50 扁钢 Q235B | GB/T 702 | 0 | KG | 2018-05-17 | PCS | 0 | KG | 8×50 扁钢 Q235BGB/T 702 | 8×50 扁钢 Q235BGB/T 702 | M02020300000081 |  |  | ST06 | 钢材 | 钢材 | 扁钢 | 8×50 扁钢 Q235BGB/T 702 | M02020300000081 | KG | 4.823
P102070160026 | QDB | S13-M-100/10变压器 | 1QB.710.23100RS | M02030100000001 | 1.2×400 钢板 ST14 | GB/T 3274 | 53.9 | KG | 2018-05-17 | PCS | 53.9 | KG | 1.2×400 钢板 ST14GB/T 3274 | 1.2×400 钢板 ST14GB/T 3274 | M02030100000001 |  |  | ST01 | 钢材 | 钢材 | 冷板 | 1.2×400 钢板 ST14GB/T 3274 | M02030100000001 | KG | 5.823
P102070160026 | QDB | S13-M-100/10变压器 | 1QB.710.23100RS | M02030100000400 | 4 钢板 Q235B | GB/T 3274 | 38.5 | KG | 2018-05-17 | PCS | 38.5 | KG | 4 钢板 Q235BGB/T 3274 | 4 钢板 Q235BGB/T 3274 | M02030100000400 |  |  | ST05 | 钢材 | 钢材 | 钢板 | 4 钢板 Q235BGB/T 3274 | M02030100000400 | KG | 8.211
P102070160026 | QDB | S13-M-100/10变压器 | 1QB.710.23100RS | M02030100000500 | 5 钢板 Q235B | GB/T 3274 | 0 | KG | 2018-05-17 | PCS | 0 | KG | 5 钢板 Q235BGB/T 3274 | 5 钢板 Q235BGB/T 3274 | M02030100000500 |  |  | ST05 | 钢材 | 钢材 | 钢板 | 5 钢板 Q235BGB/T 3274 | M02030100000500 | KG | 1.7949
P102070160026 | QDB | S13-M-100/10变压器 | 1QB.710.23100RS | M02030100000600 | 6 钢板 Q235B | GB/T 3274 | 2.2 | KG | 2018-05-17 | PCS | 2.2 | KG | 6 钢板 Q235BGB/T 3274 | 6 钢板 Q235BGB/T 3274 | M02030100000600 |  |  | ST05 | 钢材 | 钢材 | 钢板 | 6 钢板 Q235BGB/T 3274 | M02030100000600 | KG | 1.9658
P102070160026 | QDB | S13-M-100/10变压器 | 1QB.710.23100RS | M02050100000110 | 4.0 不锈钢板 1Cr18Ni9Ti | GB/T 3280 | 0 | KG | 2018-05-17 | PCS | 0 | KG | 4.0 不锈钢板 1Cr18Ni9TiGB/T 3280 | 4.0 不锈钢板 1Cr18Ni9TiGB/T 3280 | M02050100000110 |  |  | ST07 | 钢材 | 钢材 | 不锈钢板 | 4.0 不锈钢板 1Cr18Ni9TiGB/T 3280 | M02050100000110 | KG | 13.0973
P102070160026 | QDB | S13-M-100/10变压器 | 1QB.710.23100RS | M02060100000004 | 20×2.5 无缝钢管 20 | GB/T 8163 | 0 | KG | 2018-05-17 | PCS | 0 | KG | 20×2.5 无缝钢管 20GB/T 8163 | 20×2.5 无缝钢管 20GB/T 8163 | M02060100000004 |  |  |  | 配件 |  |  | 20×2.5 无缝钢管 20GB/T 8163 | M02060100000004 | KG | 6.5345
P102070160026 | QDB | S13-M-100/10变压器 | 1QB.710.23100RS | M03010203000001 | 无励磁调压分接开关 | WSTII4 30/10-6×5T | 1 | 只 | 2018-05-17 | PCS | 1 | 只 | 无励磁调压分接开关WSTII4 30/10-6×5T | 无励磁调压分接开关WSTII4 30/10-6×5T | M03010203000001 |  |  |  | 配件 |  |  | 无励磁调压分接开关WSTII4 30/10-6×5T | M03010203000001 | 只 | 85.8407
P102070160026 | QDB | S13-M-100/10变压器 | 1QB.710.23100RS | M04010100000001 | 油位计 | YW2-II（带压力释放阀） | 1 | 只 | 2018-05-17 | PCS | 1 | 只 | 油位计YW2-II（带压力释放阀） | 油位计YW2-II（带压力释放阀） | M04010100000001 |  |  |  | 配件 |  |  | 油位计YW2-II（带压力释放阀） | M04010100000001 | 只 | 47.7876
P102070160026 | QDB | S13-M-100/10变压器 | 1QB.710.23100RS | M05010200000000 | 导电杆 | M12×185 | 4 | 支 | 2018-05-17 | PCS | 4 | 支 | 导电杆M12×185 | 导电杆M12×185 | M05010200000000 |  |  |  | 配件 |  |  | 导电杆M12×185 | M05010200000000 | 支 | 17.094
P102070160026 | QDB | S13-M-100/10变压器 | 1QB.710.23100RS | M05010300000000 | 导电杆 | YS/T 615 | 6 | 支 | 2018-05-17 | PCS | 6 | 支 | 导电杆YS/T 615 | 导电杆YS/T 615 | M05010300000000 |  |  |  | 配件 |  |  | 导电杆YS/T 615 | M05010300000000 | 支 | 13.8053
P102070160026 | QDB | S13-M-100/10变压器 | 1QB.710.23100RS | M0601070007 | 高密度点胶纸 | 0.05×15 高密度点胶纸DDP | 4 | KG | 2018-05-17 | PCS | 4 | KG | 高密度点胶纸0.05×15 高密度点胶纸DDP | 高密度点胶纸0.05×15 高密度点胶纸DDP | M0601070007 |  |  |  | 配件 |  |  | 高密度点胶纸0.05×15 高密度点胶纸DDP | M0601070007 | KG | 31.8584
P102070160026 | QDB | S13-M-100/10变压器 | 1QB.710.23100RS | M06020400000002 | 0.05×40 皱纹纸 | GB/T 7969 | 0 | KG | 2018-05-17 | PCS | 0 | KG | 0.05×40 皱纹纸GB/T 7969 | 0.05×40 皱纹纸GB/T 7969 | M06020400000002 |  |  |  | 配件 |  |  | 0.05×40 皱纹纸GB/T 7969 | M06020400000002 | KG | 22.1239
P102070160026 | QDB | S13-M-100/10变压器 | 1QB.710.23100RS | M06021120000032 | 0.13全胶纸 | JB/T 10442.1 | 0 | KG | 2018-05-17 | PCS | 0 | KG | 0.13全胶纸JB/T 10442.1 | 0.13全胶纸JB/T 10442.1 | M06021120000032 |  |  |  | 配件 |  |  | 0.13全胶纸JB/T 10442.1 | M06021120000032 | KG | 23.5398
P102070160026 | QDB | S13-M-100/10变压器 | 1QB.710.23100RS | M06050300014250 | 电工收缩带 | 0.23×25 | 6 | 卷 | 2018-05-17 | PCS | 6 | 卷 | 电工收缩带0.23×25 | 电工收缩带0.23×25 | M06050300014250 |  |  |  | 配件 |  |  | 电工收缩带0.23×25 | M06050300014250 | 卷 | 3.3675
P102070160026 | QDB | S13-M-100/10变压器 | 1QB.710.23100RS | M06110400000000 | 瓷套 | 5QT.723.0910.1 | 4 | 只 | 2018-05-17 | PCS | 4 | 只 | 瓷套5QT.723.0910.1 | 瓷套5QT.723.0910.1 | M06110400000000 |  |  |  | 配件 |  |  | 瓷套5QT.723.0910.1 | M06110400000000 | 只 | 3.4188
P102070160026 | QDB | S13-M-100/10变压器 | 1QB.710.23100RS | M06110400000008 | 瓷套 | 8QT.723.0624 | 3 | 只 | 2018-05-17 | PCS | 3 | 只 | 瓷套8QT.723.0624 | 瓷套8QT.723.0624 | M06110400000008 |  |  |  | 配件 |  |  | 瓷套8QT.723.0624 | M06110400000008 | 只 | 30.7965
P102070160026 | QDB | S13-M-100/10变压器 | 1QB.710.23100RS | M07010302703604 | 密封垫圈 27×36×4 | 8QT.370.3100 | 1 | 只 | 2018-05-17 | PCS | 1 | 只 | 密封垫圈 27×36×48QT.370.3100 | 密封垫圈 27×36×48QT.370.3100 | M07010302703604 |  |  |  | 配件 |  |  | 密封垫圈 27×36×48QT.370.3100 | M07010302703604 | 只 | 0.5983
P102070160026 | QDB | S13-M-100/10变压器 | 1QB.710.23100RS | M07010310002600 | 丙烯胶垫 | 8QT.725.0601.4 | 4 | 只 | 2018-05-17 | PCS | 4 | 只 | 丙烯胶垫8QT.725.0601.4 | 丙烯胶垫8QT.725.0601.4 | M07010310002600 |  |  |  | 配件 |  |  | 丙烯胶垫8QT.725.0601.4 | M07010310002600 | 只 | 0.5812
P102070160026 | QDB | S13-M-100/10变压器 | 1QB.710.23100RS | M07010310007000 | 丙烯胶垫 | 8QT.725.0603.1 | 3 | 只 | 2018-05-17 | PCS | 3 | 只 | 丙烯胶垫8QT.725.0603.1 | 丙烯胶垫8QT.725.0603.1 | M07010310007000 |  |  |  | 配件 |  |  | 丙烯胶垫8QT.725.0603.1 | M07010310007000 | 只 | 2.4359
P102070160026 | QDB | S13-M-100/10变压器 | 1QB.710.23100RS | M07010400000000 | 丙烯胶珠 | 8QT.724.0601.10 | 3 | 只 | 2018-05-17 | PCS | 3 | 只 | 丙烯胶珠8QT.724.0601.10 | 丙烯胶珠8QT.724.0601.10 | M07010400000000 |  |  |  | 配件 |  |  | 丙烯胶珠8QT.724.0601.10 | M07010400000000 | 只 | 1.4103
P102070160026 | QDB | S13-M-100/10变压器 | 1QB.710.23100RS | M07010400000900 | 丙烯胶珠9×18×4.5 | GB/T 5574 | 1 | 只 | 2018-05-17 | PCS | 1 | 只 | 丙烯胶珠9×18×4.5GB/T 5574 | 丙烯胶珠9×18×4.5GB/T 5574 | M07010400000900 |  |  |  | 配件 |  |  | 丙烯胶珠9×18×4.5GB/T 5574 | M07010400000900 | 只 | 0.9292
P102070160026 | QDB | S13-M-100/10变压器 | 1QB.710.23100RS | M07010400001200 | 丙烯胶珠 | 8QT.724.0601.9 | 4 | 只 | 2018-05-17 | PCS | 4 | 只 | 丙烯胶珠8QT.724.0601.9 | 丙烯胶珠8QT.724.0601.9 | M07010400001200 |  |  |  | 配件 |  |  | 丙烯胶珠8QT.724.0601.9 | M07010400001200 | 只 | 0.9829
P102070160026 | QDB | S13-M-100/10变压器 | 1QB.710.23100RS | M07059991000021 | 放油塞 | 8QT.324.0020.4 | 1 | 只 | 2018-05-17 | PCS | 1 | 只 | 放油塞8QT.324.0020.4 | 放油塞8QT.324.0020.4 | M07059991000021 |  |  |  | 配件 |  |  | 放油塞8QT.324.0020.4 | M07059991000021 | 只 | 5.8407
P102070160026 | QDB | S13-M-100/10变压器 | 1QB.710.23100RS | M09010300000080 | 垫圈8（镀锌200HV） | GB/T 97.2 | 5 | 个 | 2018-05-17 | PCS | 5 | 个 | 垫圈8（镀锌200HV）GB/T 97.2 | 垫圈8（镀锌200HV）GB/T 97.2 | M09010300000080 |  |  |  | 配件 |  |  | 垫圈8（镀锌200HV）GB/T 97.2 | M09010300000080 | 个 | 0.0111
P102070160026 | QDB | S13-M-100/10变压器 | 1QB.710.23100RS | M09010300000120 | 垫圈12（镀锌200HV） | GB/T 97.2 | 28 | 个 | 2018-05-17 | PCS | 28 | 个 | 垫圈12（镀锌200HV）GB/T 97.2 | 垫圈12（镀锌200HV）GB/T 97.2 | M09010300000120 |  |  |  | 配件 |  |  | 垫圈12（镀锌200HV）GB/T 97.2 | M09010300000120 | 个 | 0.0308
P102070160026 | QDB | S13-M-100/10变压器 | 1QB.710.23100RS | M09011500000121 | 不锈钢垫圈12 （200HV） | GB/T 97.2 | 24 | 个 | 2018-05-17 | PCS | 24 | 个 | 不锈钢垫圈12 （200HV）GB/T 97.2 | 不锈钢垫圈12 （200HV）GB/T 97.2 | M09011500000121 |  |  |  | 配件 |  |  | 不锈钢垫圈12 （200HV）GB/T 97.2 | M09011500000121 | 个 | 0.1966
P102070160026 | QDB | S13-M-100/10变压器 | 1QB.710.23100RS | M09011700000120 | 方斜垫圈12（镀锌） | GB/T 853 | 4 | 个 | 2018-05-17 | PCS | 4 | 个 | 方斜垫圈12（镀锌）GB/T 853 | 方斜垫圈12（镀锌）GB/T 853 | M09011700000120 |  |  |  | 配件 |  |  | 方斜垫圈12（镀锌）GB/T 853 | M09011700000120 | 个 | 0.2137
P102070160026 | QDB | S13-M-100/10变压器 | 1QB.710.23100RS | M09020200000120 | 螺母M12（镀锌6） | GB/T 6170 | 34 | 个 | 2018-05-17 | PCS | 34 | 个 | 螺母M12（镀锌6）GB/T 6170 | 螺母M12（镀锌6）GB/T 6170 | M09020200000120 |  |  |  | 配件 |  |  | 螺母M12（镀锌6）GB/T 6170 | M09020200000120 | 个 | 0.1197
P102070160026 | QDB | S13-M-100/10变压器 | 1QB.710.23100RS | M09020200000121 | 薄螺母M12（镀锌04） | GB/T 6172.1 | 34 | 个 | 2018-05-17 | PCS | 34 | 个 | 薄螺母M12（镀锌04）GB/T 6172.1 | 薄螺母M12（镀锌04）GB/T 6172.1 | M09020200000121 |  |  |  | 配件 |  |  | 薄螺母M12（镀锌04）GB/T 6172.1 | M09020200000121 | 个 | 0.0769
P102070160026 | QDB | S13-M-100/10变压器 | 1QB.710.23100RS | M09020200000123 | 螺母M12（热镀锌6） | GB/T 6170 | 33 | 个 | 2018-05-17 | PCS | 33 | 个 | 螺母M12（热镀锌6）GB/T 6170 | 螺母M12（热镀锌6）GB/T 6170 | M09020200000123 |  |  |  | 配件 |  |  | 螺母M12（热镀锌6）GB/T 6170 | M09020200000123 | 个 | 0.2051
P102070160026 | QDB | S13-M-100/10变压器 | 1QB.710.23100RS | M09030500080013 | 螺栓M8×12（镀锌4.8） | GB/T 5781 | 5 | 个 | 2018-05-17 | PCS | 5 | 个 | 螺栓M8×12（镀锌4.8）GB/T 5781 | 螺栓M8×12（镀锌4.8）GB/T 5781 | M09030500080013 |  |  |  | 配件 |  |  | 螺栓M8×12（镀锌4.8）GB/T 5781 | M09030500080013 | 个 | 0.0735
P102070160026 | QDB | S13-M-100/10变压器 | 1QB.710.23100RS | M09030500120038 | 螺栓M12×35（热镀锌4.8） | GB/T 5781 | 24 | 个 | 2018-05-17 | PCS | 24 | 个 | 螺栓M12×35（热镀锌4.8）GB/T 5781 | 螺栓M12×35（热镀锌4.8）GB/T 5781 | M09030500120038 |  |  |  | 配件 |  |  | 螺栓M12×35（热镀锌4.8）GB/T 5781 | M09030500120038 | 个 | 0.4274
P102070160026 | QDB | S13-M-100/10变压器 | 1QB.710.23100RS | M09040301201601 | 吊紧螺杆 12×160×50×80 | 8QT.931.2028.1 | 2 | 个 | 2018-05-17 | PCS | 2 | 个 | 吊紧螺杆 12×160×50×80 8QT.931.2028.1 | 吊紧螺杆 12×160×50×80 8QT.931.2028.1 | M09040301201601 |  |  |  | 配件 |  |  | 吊紧螺杆 12×160×50×80 8QT.931.2028.1 | M09040301201601 | 个 | 1
P102070160026 | QDB | S13-M-100/10变压器 | 1QB.710.23100RS | M09040301204200 | 双头螺杆 12×420×80×80 | 8QT.931.2028.1 | 8 | 个 | 2018-05-17 | PCS | 2.6667 | KG | 双头螺杆 12×420×80×808QT.931.2028.1 | 双头螺杆 12×420×80×808QT.931.2028.1 | M09040301204200 |  |  |  | 配件 |  |  | 双头螺杆 12×420×80×808QT.931.2028.1 | M09040301204200 | 个 | 2.64
P102070160026 | QDB | S13-M-100/10变压器 | 1QB.710.23100RS | M09040408003107 | 双头螺杆 12×230×80×80 | 8QT.931.2028.1 | 4 | 个 | 2018-05-17 | PCS | 4 | 个 | 双头螺杆 12×230×80×808QT.931.2028.1 | 双头螺杆 12×230×80×808QT.931.2028.1 | M09040408003107 |  |  |  | 配件 |  |  | 双头螺杆 12×230×80×808QT.931.2028.1 | M09040408003107 | 个 | 1.3717
P102070160026 | QDB | S13-M-100/10变压器 | 1QB.710.23100RS | M09990103200110 | 抽芯铆钉3.2×11（镀锌） | GB/T 12617.1 | 4 | 个 | 2018-05-17 | PCS | 4 | 个 | 抽芯铆钉3.2×11（镀锌）GB/T 12617.1 | 抽芯铆钉3.2×11（镀锌）GB/T 12617.1 | M09990103200110 |  |  |  | 配件 |  |  | 抽芯铆钉3.2×11（镀锌）GB/T 12617.1 | M09990103200110 | 个 | 0.0214
P102070160026 | QDB | S13-M-100/10变压器 | 1QB.710.23100RS | M09990701200450 | 螺柱 M12×45×35 | 8QT.931.0003 | 9 | 只 | 2018-05-17 | PCS | 9 | 只 | 螺柱 M12×45×358QT.931.0003 | 螺柱 M12×45×358QT.931.0003 | M09990701200450 |  |  |  | 配件 |  |  | 螺柱 M12×45×358QT.931.0003 | M09990701200450 | 只 | 2.5641
P102070160026 | QDB | S13-M-100/10变压器 | 1QB.710.23100RS | 5QB-QSZBJYJ-23100S-1 | 器身纸板绝缘件 | S13-M-100/10 | 1 | 套 | 2018-05-17 | PCS | 1 | KG | 器身纸板绝缘件S13-M-100/10 | 器身纸板绝缘件S13-M-100/10 | 5QB-QSZBJYJ-23100S-1 |  |  |  | 配件 |  |  | 器身纸板绝缘件S13-M-100/10 | 5QB-QSZBJYJ-23100S-1 | 套 | 21.72
P102070160026 | QDB | S13-M-100/10变压器 | 1QB.710.23100RS | 5QB-RXZBJYJ-23100RS1 | 绕线纸板绝缘件 | S13-M-100/10 | 1 | 套 | 2018-05-17 | PCS | 1 | KG | 绕线纸板绝缘件S13-M-100/10 | 绕线纸板绝缘件S13-M-100/10 | 5QB-RXZBJYJ-23100G-1 |  |  |  | 配件 |  |  | 绕线纸板绝缘件S13-M-100/10 | 5QB-RXZBJYJ-23100G-1 | 套 | 86.3
P102070160026 | QDB | S13-M-100/10变压器 | 1QB.710.23100RS | 5QB-TXZBJYJ-23100S-1 | 铁心纸板绝缘件 | S13-M-100/10 | 1 | 套 | 2018-05-17 | PCS | 1 | KG | 铁心纸板绝缘件S13-M-100/10 | 铁心纸板绝缘件S13-M-100/10 | 5QB-TXZBJYJ-23100S-1 |  |  |  | 配件 |  |  | 铁心纸板绝缘件S13-M-100/10 | 5QB-TXZBJYJ-23100S-1 | 套 | 20.354
P102070160026 | QDB | S13-M-100/10变压器 | 1QB.710.23100RS | 5QB-ZZCYM-23100S-1 | 总装层压木件 | S13-M-100/10 | 1 | 套 | 2018-05-17 | PCS | inf | KG | 总装层压木件S13-M-100/10 | 总装层压木件S13-M-100/10 | 5QB-ZZCYM-23100S-1 |  |  |  | 配件 |  |  | 总装层压木件S13-M-100/10 | 5QB-ZZCYM-23100S-1 | 套 | 210.619
P102070160026 | QDB | S13-M-100/10变压器 | 1QB.710.23100RS | 8QB-868-23100RS-1 | S13-M-100/10铭牌 | 8QB.868.23100RS.1 | 1 | 块 | 2018-05-17 | PCS | 1 | 块 | S13-M-100/10铭牌8QB.868.23100RS.1 | S13-M-100/10铭牌8QB.868.23100RS.1 | 8QB-868-23100RS-1 |  |  |  | 配件 |  |  | S13-M-100/10铭牌8QB.868.23100RS.1 | 8QB-868-23100RS-1 | 块 | 32.0354
P102070160026 | QDB | S13-M-100/10变压器 | 1QB.710.23100RS | 8QT-370-0004T-2-072 | 密封垫674×354 | 8QT.370.0004T.2 | 1 | 块 | 2018-05-17 | PCS | 1 | 块 | 密封垫674×3548QT.370.0004T.2 | 密封垫674×3548QT.370.0004T.2 | 8QT-370-0004T-2-072 | [7 empty] | 8QT-370-0004T-2-072 | 块 | 11.4159
P102070160026 | QDB | S13-M-100/10变压器 | 1QB.710.23100RS | 8QT-514-0003T-1 | 接地座φ24×25 | 8QT.514.0003T.1 | 1 | 个 | 2018-05-17 | PCS | 1 | 个 | 接地座φ24×258QT.514.0003T.1 | 接地座φ24×258QT.514.0003T.1 | 8QT-514-0003T-1 |  |  |  | 配件 |  |  | 接地座φ24×258QT.514.0003T.1 | 8QT-514-0003T-1 | 个 | 1.0619
P102080070003 | QDB | S13-M-125/10变压器 | 1QB.710.23125NW | 5QB-CBJYJ-23125NW-1 | 撑板绝缘件 | S13-M-125/10 | 1 | 套 | 2017-05-12 | PCS | 1 | 套 | 撑板绝缘件S13-M-125/10 | 撑板绝缘件S13-M-125/10 | 5QB-CBJYJ-20803Z-1 |  |  |  | 配件 |  |  | 撑板绝缘件S13-M-125/10 | 5QB-CBJYJ-20803Z-1 | 套 | 7.9646
P102080070003 | QDB | S13-M-125/10变压器 | 1QB.710.23125NW | M07010302703604 | 密封垫圈 27×36×4 | 8QT.370.3100 | 1 | 只 | 2017-05-12 | PCS | 1 | 只 | 密封垫圈 27×36×48QT.370.3100 | 密封垫圈 27×36×48QT.370.3100 | M07010302703604 |  |  |  | 配件 |  |  | 密封垫圈 27×36×48QT.370.3100 | M07010302703604 | 只 | 0.5983
P102080070003 | QDB | S13-M-125/10变压器 | 1QB.710.23125NW | M07010310002600 | 丙烯胶垫 | 8QT.725.0601.4 | 4 | 只 | 2017-05-12 | PCS | 4 | 只 | 丙烯胶垫8QT.725.0601.4 | 丙烯胶垫8QT.725.0601.4 | M07010310002600 |  |  |  | 配件 |  |  | 丙烯胶垫8QT.725.0601.4 | M07010310002600 | 只 | 0.5812
P102080070003 | QDB | S13-M-125/10变压器 | 1QB.710.23125NW | M07010310007000 | 丙烯胶垫 | 8QT.725.0603.1 | 3 | 只 | 2017-05-12 | PCS | 3 | 只 | 丙烯胶垫8QT.725.0603.1 | 丙烯胶垫8QT.725.0603.1 | M07010310007000 |  |  |  | 配件 |  |  | 丙烯胶垫8QT.725.0603.1 | M07010310007000 | 只 | 2.4359
P102080070003 | QDB | S13-M-125/10变压器 | 1QB.710.23125NW | M07010400000000 | 丙烯胶珠 | 8QT.724.0601.10 | 3 | 只 | 2017-05-12 | PCS | 3 | 只 | 丙烯胶珠8QT.724.0601.10 | 丙烯胶珠8QT.724.0601.10 | M07010400000000 |  |  |  | 配件 |  |  | 丙烯胶珠8QT.724.0601.10 | M07010400000000 | 只 | 1.4103
P102080070003 | QDB | S13-M-125/10变压器 | 1QB.710.23125NW | M07010400001200 | 丙烯胶珠 | 8QT.724.0601.9 | 4 | 只 | 2017-05-12 | PCS | 4 | 只 | 丙烯胶珠8QT.724.0601.9 | 丙烯胶珠8QT.724.0601.9 | M07010400001200 |  |  |  | 配件 |  |  | 丙烯胶珠8QT.724.0601.9 | M07010400001200 | 只 | 0.9829
P102080070003 | QDB | S13-M-125/10变压器 | 1QB.710.23125NW | M07059991000021 | 放油塞 | 8QT.324.0020.4 | 1 | 只 | 2017-05-12 | PCS | 1 | 只 | 放油塞8QT.324.0020.4 | 放油塞8QT.324.0020.4 | M07059991000021 |  |  |  | 配件 |  |  | 放油塞8QT.324.0020.4 | M07059991000021 | 只 | 5.8407
P102080070003 | QDB | S13-M-125/10变压器 | 1QB.710.23125NW | M09010200000120 | 铜垫圈12（镀锡CU2） | GB/T 97.2 | 9 | 个 | 2017-05-12 | PCS | 9 | 个 | 铜垫圈12（镀锡CU2）GB/T 97.2 | 铜垫圈12（镀锡CU2）GB/T 97.2 | M09010200000120 |  |  |  | 配件 |  |  | 铜垫圈12（镀锡CU2）GB/T 97.2 | M09010200000120 | 个 | 0.2222
P102080070003 | QDB | S13-M-125/10变压器 | 1QB.710.23125NW | M09010300000080 | 垫圈8（镀锌200HV） | GB/T 97.2 | 7 | 个 | 2017-05-12 | PCS | 7 | 个 | 垫圈8（镀锌200HV）GB/T 97.2 | 垫圈8（镀锌200HV）GB/T 97.2 | M09010300000080 |  |  |  | 配件 |  |  | 垫圈8（镀锌200HV）GB/T 97.2 | M09010300000080 | 个 | 0.0111
P102080070003 | QDB | S13-M-125/10变压器 | 1QB.710.23125NW | M09010300000100 | 垫圈10（镀锌200HV） | GB/T 97.2 | 3 | 个 | 2017-05-12 | PCS | 3 | 个 | 垫圈10（镀锌200HV）GB/T 97.2 | 垫圈10（镀锌200HV）GB/T 97.2 | M09010300000100 |  |  |  | 配件 |  |  | 垫圈10（镀锌200HV）GB/T 97.2 | M09010300000100 | 个 | 0.2393
P102080070003 | QDB | S13-M-125/10变压器 | 1QB.710.23125NW | M09010300000120 | 垫圈12（镀锌200HV） | GB/T 97.2 | 16 | 个 | 2017-05-12 | PCS | 16 | 个 | 垫圈12（镀锌200HV）GB/T 97.2 | 垫圈12（镀锌200HV）GB/T 97.2 | M09010300000120 |  |  |  | 配件 |  |  | 垫圈12（镀锌200HV）GB/T 97.2 | M09010300000120 | 个 | 0.0308
P102080070003 | QDB | S13-M-125/10变压器 | 1QB.710.23125NW | M09010300000160 | 垫圈16（镀锌200HV） | GB/T 97.2 | 4 | 个 | 2017-05-12 | PCS | 4 | 个 | 垫圈16（镀锌200HV）GB/T 97.2 | 垫圈12（镀锌200HV）GB/T 97.2 | M09010300000120 |  |  |  | 配件 |  |  | 垫圈12（镀锌200HV）GB/T 97.2 | M09010300000120 | 个 | 0.0308
P102080070003 | QDB | S13-M-125/10变压器 | 1QB.710.23125NW | M09011500000121 | 不锈钢垫圈12 （200HV） | GB/T 97.2 | 26 | 个 | 2017-05-12 | PCS | 26 | 个 | 不锈钢垫圈12 （200HV）GB/T 97.2 | 不锈钢垫圈12 （200HV）GB/T 97.2 | M09011500000121 |  |  |  | 配件 |  |  | 不锈钢垫圈12 （200HV）GB/T 97.2 | M09011500000121 | 个 | 0.1966
P102080070003 | QDB | S13-M-125/10变压器 | 1QB.710.23125NW | M09011700000120 | 方斜垫圈12（镀锌） | GB/T 853 | 12 | 个 | 2017-05-12 | PCS | 12 | 个 | 方斜垫圈12（镀锌）GB/T 853 | 方斜垫圈12（镀锌）GB/T 853 | M09011700000120 |  |  |  | 配件 |  |  | 方斜垫圈12（镀锌）GB/T 853 | M09011700000120 | 个 | 0.2137
P102080070003 | QDB | S13-M-125/10变压器 | 1QB.710.23125NW | M09011700000164 | 方斜垫圈16（镀锌） | GB/T 853 | 2 | 个 | 2017-05-12 | PCS | 2 | 个 | 方斜垫圈16（镀锌）GB/T 853 | 方斜垫圈16（镀锌）GB/T 853 | M09011700000164 |  |  |  | 配件 |  |  | 方斜垫圈16（镀锌）GB/T 853 | M09011700000164 | 个 | 0.377
P102080070003 | QDB | S13-M-125/10变压器 | 1QB.710.23125NW | M09020100000120 | 铜螺母M12（镀锡CU2） | GB/T 6170 | 3 | 个 | 2017-05-12 | PCS | 3 | 个 | 铜螺母M12（镀锡CU2）GB/T 6170 | 铜螺母M12（镀锡CU2）GB/T 6170 | M09020100000120 |  |  |  | 配件 |  |  | 铜螺母M12（镀锡CU2）GB/T 6170 | M09020100000120 | 个 | 1.0513
P102080070003 | QDB | S13-M-125/10变压器 | 1QB.710.23125NW | M09020100000121 | 铜薄螺母M12（镀锡CU2） | GB/T 6172.1 | 6 | 个 | 2017-05-12 | PCS | 6 | 个 | 铜薄螺母M12（镀锡CU2）GB/T 6172.1 | 铜薄螺母M12（镀锡CU2）GB/T 6172.1 | M09020100000121 |  |  |  | 配件 |  |  | 铜薄螺母M12（镀锡CU2）GB/T 6172.1 | M09020100000121 | 个 | 0.5752
P102080070003 | QDB | S13-M-125/10变压器 | 1QB.710.23125NW | M09020200000120 | 螺母M12（镀锌6） | GB/T 6170 | 24 | 个 | 2017-05-12 | PCS | 24 | 个 | 螺母M12（镀锌6）GB/T 6170 | 螺母M12（镀锌6）GB/T 6170 | M09020200000120 |  |  |  | 配件 |  |  | 螺母M12（镀锌6）GB/T 6170 | M09020200000120 | 个 | 0.1197
P102080070003 | QDB | S13-M-125/10变压器 | 1QB.710.23125NW | M09020200000121 | 薄螺母M12（镀锌04） | GB/T 6172.1 | 24 | 个 | 2017-05-12 | PCS | 24 | 个 | 薄螺母M12（镀锌04）GB/T 6172.1 | 薄螺母M12（镀锌04）GB/T 6172.1 | M09020200000121 |  |  |  | 配件 |  |  | 薄螺母M12（镀锌04）GB/T 6172.1 | M09020200000121 | 个 | 0.0769
P102080070003 | QDB | S13-M-125/10变压器 | 1QB.710.23125NW | M09020200000123 | 螺母M12（热镀锌6） | GB/T 6170 | 35 | 个 | 2017-05-12 | PCS | 35 | 个 | 螺母M12（热镀锌6）GB/T 6170 | 螺母M12（热镀锌6）GB/T 6170 | M09020200000123 |  |  |  | 配件 |  |  | 螺母M12（热镀锌6）GB/T 6170 | M09020200000123 | 个 | 0.2051
P102080070003 | QDB | S13-M-125/10变压器 | 1QB.710.23125NW | M09020200000160 | 螺母M16（镀锌6） | GB/T 6170 | 6 | 个 | 2017-05-12 | PCS | 6 | 个 | 螺母M16（镀锌6）GB/T 6170 | 螺母M16（镀锌6）GB/T 6170 | M09020200000160 |  |  |  | 配件 |  |  | 螺母M16（镀锌6）GB/T 6170 | M09020200000160 | 个 | 0.2359
P102080070003 | QDB | S13-M-125/10变压器 | 1QB.710.23125NW | M09020200000161 | 薄螺母M16（镀锌05） | GB/T 6172.1 | 6 | 个 | 2017-05-12 | PCS | 6 | 个 | 薄螺母M16（镀锌05）GB/T 6172.1 | 薄螺母M16（镀锌05）GB/T 6172.1 | M09020200000161 |  |  |  | 配件 |  |  | 薄螺母M16（镀锌05）GB/T 6172.1 | M09020200000161 | 个 | 0.1538
P102080070003 | QDB | S13-M-125/10变压器 | 1QB.710.23125NW | M09020500000100 | 螺母 M10（热镀锌04） | GB/T 6172.1 | 2 | 个 | 2017-05-12 | PCS | 2 | 个 | 螺母 M10（热镀锌04）GB/T 6172.1 | 螺母 M10（热镀锌04）GB/T 6172.1 | M09020500000100 |  |  |  | 配件 |  |  | 螺母 M10（热镀锌04）GB/T 6172.1 | M09020500000100 | 个 | 0.1233
P102080070003 | QDB | S13-M-125/10变压器 | 1QB.710.23125NW | M09020500000101 | 螺母M10（热镀锌8） | GB/T 6170 | 2 | 个 | 2017-05-12 | PCS | 2 | 个 | 螺母M10（热镀锌8）GB/T 6170 | 螺母M10（热镀锌8）GB/T 6170 | M09020500000101 |  |  |  | 配件 |  |  | 螺母M10（热镀锌8）GB/T 6170 | M09020500000101 | 个 | 0.1282
P102080070003 | QDB | S13-M-125/10变压器 | 1QB.710.23125NW | M09030500080013 | 螺栓M8×12（镀锌4.8） | GB/T 5781 | 7 | 个 | 2017-05-12 | PCS | 7 | 个 | 螺栓M8×12（镀锌4.8）GB/T 5781 | 螺栓M8×12（镀锌4.8）GB/T 5781 | M09030500080013 |  |  |  | 配件 |  |  | 螺栓M8×12（镀锌4.8）GB/T 5781 | M09030500080013 | 个 | 0.0735
P102080070003 | QDB | S13-M-125/10变压器 | 1QB.710.23125NW | M09030500100016 | 螺栓M10×16（镀锌4.8） | GB/T 5781 | 1 | 个 | 2017-05-12 | PCS | 1 | 个 | 螺栓M10×16（镀锌4.8）GB/T 5781 | 螺栓M10×16（镀锌4.8）GB/T 5781 | M09030500100016 |  |  |  | 配件 |  |  | 螺栓M10×16（镀锌4.8）GB/T 5781 | M09030500100016 | 个 | 0.1325
P102080070003 | QDB | S13-M-125/10变压器 | 1QB.710.23125NW | M09030500120038 | 螺栓M12×35（热镀锌4.8） | GB/T 5781 | 26 | 个 | 2017-05-12 | PCS | 26 | 个 | 螺栓M12×35（热镀锌4.8）GB/T 5781 | 螺栓M12×35（热镀锌4.8）GB/T 5781 | M09030500120038 |  |  |  | 配件 |  |  | 螺栓M12×35（热镀锌4.8）GB/T 5781 | M09030500120038 | 个 | 0.4274
P102080070003 | QDB | S13-M-125/10变压器 | 1QB.710.23125NW | M09030500120040 | 螺栓M12×40（镀锌4.8） | GB/T 5781 | 4 | 个 | 2017-05-12 | PCS | 4 | 个 | 螺栓M12×40（镀锌4.8）GB/T 5781 | 螺栓M12×40（镀锌4.8）GB/T 5781 | M09030500120040 |  |  |  | 配件 |  |  | 螺栓M12×40（镀锌4.8）GB/T 5781 | M09030500120040 | 个 | 0.3077
P102080070003 | QDB | S13-M-125/10变压器 | 1QB.710.23125NW | M09040301202401 | 吊紧螺杆 12×240×80×80 | 8QT.931.2028.1 | 4 | 个 | 2017-05-12 | PCS | 4 | 个 | 吊紧螺杆 12×240×80×808QT.931.2028.1 | 吊紧螺杆 12×240×80×808QT.931.2028.1 | M09040301202401 |  |  |  | 配件 |  |  | 吊紧螺杆 12×240×80×808QT.931.2028.1 | M09040301202401 | 个 | 1.3894
P102080070003 | QDB | S13-M-125/10变压器 | 1QB.710.23125NW | M09040301203900 | 双头螺杆 12×390×80×80 | 8QT.931.2028.1 | 4 | 个 | 2017-05-12 | PCS | 1 | KG | 双头螺杆 12×390×80×808QT.931.2028.1 | 双头螺杆 12×390×80×808QT.931.2028.1 | M09040301203900 |  |  |  | 配件 |  |  | 双头螺杆 12×390×80×808QT.931.2028.1 | M09040301203900 | 个 | 1.9316
P102080070003 | QDB | S13-M-125/10变压器 | 1QB.710.23125NW | M09040401601901 | 吊紧螺杆 16×190×60×90 | 8QT.931.2028.1 | 2 | 个 | 2017-05-12 | PCS | 2 | 个 | 吊紧螺杆 16×190×60×908QT.931.2028.1 | 吊紧螺杆 16×190×60×908QT.931.2028.1 | M09040401601901 |  |  |  | 配件 |  |  | 吊紧螺杆 16×190×60×908QT.931.2028.1 | M09040401601901 | 个 | 1.7521
P102080070003 | QDB | S13-M-125/10变压器 | 1QB.710.23125NW | M09990701200450 | 螺柱 M12×45×35 | 8QT.931.0003 | 9 | 只 | 2017-05-12 | PCS | 9 | 只 | 螺柱 M12×45×358QT.931.0003 | 螺柱 M12×45×358QT.931.0003 | M09990701200450 |  |  |  | 配件 |  |  | 螺柱 M12×45×358QT.931.0003 | M09990701200450 | 只 | 2.5641
P102080070003 | QDB | S13-M-125/10变压器 | 1QB.710.23125NW | M10030100000003 | 塞座 | 8QT.322.0001 | 1 | 只 | 2017-05-12 | PCS | 1 | 只 | 塞座8QT.322.0001 | 塞座8QT.322.0001 | M10030100000003 |  |  |  | 配件 |  |  | 塞座8QT.322.0001 | M10030100000003 | 只 | 3.6752
P102080070003 | QDB | S13-M-125/10变压器 | 1QB.710.23125NW | M10030110000000 | 管 | 8QT.169.0001 | 1 | 只 | 2017-05-12 | PCS | 1 | 只 | 管8QT.169.0001 | 管8QT.169.0001 | M10030110000000 |  |  |  | 配件 |  |  | 管8QT.169.0001 | M10030110000000 | 只 | 9.469
P102080070003 | QDB | S13-M-125/10变压器 | 1QB.710.23125NW | M11010100000002 | 变压器油（通用） | I -10℃-GB 2536 | 111.1 | KG | 2017-05-12 | PCS | 111.1 | KG | 变压器油（通用）I -10℃-GB 2536 | 变压器油（通用）I -10℃-GB 2536 | M11010100000002 |  |  | OL01 | 变压器油 | 变压器油 | I -10℃ | 变压器油（通用）I -10℃-GB 2536 | M11010100000002 | KG | 5.2308
P102080070003 | QDB | S13-M-125/10变压器 | 1QB.710.23125NW | M17020500000105 | 护罩 | 8QT.300.0020.4 | 2 | 个 | 2017-05-12 | PCS | 2 | 个 | 护罩8QT.300.0020.4 | 护罩8QT.300.0020.4 | M17020500000105 |  |  |  | 配件 |  |  | 护罩8QT.300.0020.4 | M17020500000105 | 个 | 7.7876
P102080070003 | QDB | S13-M-125/10变压器 | 1QB.710.23125NW | M17022000000009 | 塞座 | 8QT.322.0020.4 | 2 | 只 | 2017-05-12 | PCS | 2 | 只 | 塞座8QT.322.0020.4 | 塞座8QT.322.0020.4 | M17022000000009 |  |  |  | 配件 |  |  | 塞座8QT.322.0020.4 | M17022000000009 | 只 | 9.7345
P102080070003 | QDB | S13-M-125/10变压器 | 1QB.710.23125NW | 5QB-QSZBJYJ-23125NW1 | 器身纸板绝缘 | S13-M-125/10 | 1 | 套 | 2017-05-12 | PCS | 1 | KG | 器身纸板绝缘S13-M-125/10 | 器身纸板绝缘件S13-M-125/10 | 5QB-QSZBJYJ-20803Z-1 |  |  |  | 配件 |  |  | 器身纸板绝缘件S13-M-125/10 | 5QB-QSZBJYJ-20803Z-1 | 套 | 20.355
P102080070003 | QDB | S13-M-125/10变压器 | 1QB.710.23125NW | 5QB-RXZBJYJ-23125NW1 | 绕线纸板绝缘件 | S13-M-125/10 | 1 | 套 | 2017-05-12 | PCS | 1 | KG | 绕线纸板绝缘件S13-M-125/10 | 绕线纸板绝缘件S13-M-125/10 | 5QB-RXZBJYJ-20803Z-1 |  |  |  | 配件 |  |  | 绕线纸板绝缘件S13-M-125/10 | 5QB-RXZBJYJ-20803Z-1 | 套 | 46.0183
P102080070003 | QDB | S13-M-125/10变压器 | 1QB.710.23125NW | 5QB-TXZBJYJ-23125NW1 | 铁心纸板绝缘件 | S13-M-125/10 | 1 | 套 | 2017-05-12 | PCS | 1 | KG | 铁心纸板绝缘件S13-M-125/10 | 铁心纸板绝缘件S13-M-125/10 | 5QB-TXZBJYJ-20803Z-1 |  |  |  | 配件 |  |  | 铁心纸板绝缘件S13-M-125/10 | 5QB-TXZBJYJ-20803Z-1 | 套 | 20.355
P102080070003 | QDB | S13-M-125/10变压器 | 1QB.710.23125NW | 5QB-ZZCYM-23125NW-1 | 总装层压木件 | S13-M-125/10 | 1 | 套 | 2017-05-12 | PCS | inf | KG | 总装层压木件S13-M-125/10 | 总装层压木件S13-M-125/10 | 5QB-ZZCYM-20803Z-1 |  |  |  | 配件 |  |  | 总装层压木件S13-M-125/10 | 5QB-ZZCYM-20803Z-1 | 套 | 210.62
P102080070003 | QDB | S13-M-125/10变压器 | 1QB.710.23125NW | 8QB-868-23125NW | S13-M-125/10铭牌 | 8QB.868.23125NW | 1 | 块 | 2017-05-12 | PCS | 1 | 块 | S13-M-125/10铭牌8QB.868.23125NW | S13-M-125/10铭牌8QB.868.23125NW | 8QB-868-23125NW |  |  |  | 配件 |  |  | S13-M-125/10铭牌8QB.868.23125NW | 8QB-868-23125NW | 块 | 21.1966
P102080070003 | QDB | S13-M-125/10变压器 | 1QB.710.23125NW | 8QT-370-0004-1-133 | 箱沿密封 715×385 | 8QT.370.0004.1 | 1 | 付 | 2017-05-12 | PCS | 1 | 付 | 箱沿密封 715×3858QT.370.0004.1 | 箱沿密封 715×3858QT.370.0004.1 | 8QT-370-0004-1-133 |  |  |  | 配件 |  |  | 箱沿密封 715×3858QT.370.0004.1 | 8QT-370-0004-1-133 | 付 | 12.2124
P102080070003 | QDB | S13-M-125/10变压器 | 1QB.710.23125NW | 8QT-723-0606 | 瓷套 | 8QT.723.0606 | 3 | 只 | 2017-05-12 | PCS | 3 | 只 | 瓷套8QT.723.0606 | 瓷套8QT.723.0606 | 8QT-723-0606 |  |  |  | 配件 |  |  | 瓷套8QT.723.0606 | 8QT-723-0606 | 只 | 56.0345
P102080070003 | QDB | S13-M-125/10变压器 | 1QB.710.23125NW | M01010600000074 | 聚酯漆包铜圆线 | QZ-2/130-φ1.450/φ1.552 | 72.1 | KG | 2017-05-12 | PCS | 72.1 | KG | 聚酯漆包铜圆线QZ-2/130-φ1.450/φ1.552 | 聚酯漆包铜圆线QZ-2/130-φ1.450/φ1.552 | M01010600000074 |  |  | CU01 | 铜 | 漆包圆线 | QZ-2-A | 聚酯漆包铜圆线QZ-2/130-φ1.450/φ1.552 | M01010600000074 | KG | 66.8451
P102080070003 | QDB | S13-M-125/10变压器 | 1QB.710.23125NW | M01010600000167 | 聚酯漆包铜扁线 | QZB-2/130-3.75×9.50/3.91×9.66 | 50.47 | KG | 2017-05-12 | PCS | 50.47 | KG | 聚酯漆包铜扁线QZB-2/130-3.75×9.50/3.91×9.66 | 聚酯漆包铜扁线QZB-2/130-3.75×9.50/3.91×9.66 | M01010600000167 |  |  | CU08 | 铜 | 漆包扁线 | QZB-2-B | 聚酯漆包铜扁线QZB-2/130-3.75×9.50/3.91×9.66 | M01010600000167 | KG | 71.6239
P102080070003 | QDB | S13-M-125/10变压器 | 1QB.710.23125NW | M01010700042501 | 纸包铜圆线 | Z-4.250-2.000 | 0 | KG | 2017-05-12 | PCS | 0 | KG | 纸包铜圆线Z-4.250-2.000 | 纸包铜圆线Z-4.250-2.000 | M01010700042501 |  |  | CU30 | 铜 | 线包铜圆线 | 0 | 纸包铜圆线Z-4.250-2.000 | M01010700042501 | KG | 68.8407
P102080070003 | QDB | S13-M-125/10变压器 | 1QB.710.23125NW | M01030200000003 | 3×40 铜母线 TMQY | GB/T 5585.1-2005 | 1 | KG | 2017-05-12 | PCS | 1 | KG | 3×40 铜母线 TMQYGB/T 5585.1-2005 | 3×40 铜母线 TMQYGB/T 5585.1-2005 | M01030200000003 |  |  | CU31 | 铜 | 铜母线 | 0 | 3×40 铜母线 TMQYGB/T 5585.1-2005 | M01030200000003 | KG | 55.0619
P102080070003 | QDB | S13-M-125/10变压器 | 1QB.710.23125NW | M01031300030000 | TU1铜带 | TU1O60-0.30-GB/T 18813 | 3 | KG | 2017-05-12 | PCS | 3 | KG | TU1铜带TU1O60-0.30-GB/T 18813 | TU1铜带TU1O60-0.30-GB/T 18813 | M01031300030000 |  |  | CU25 | 铜 | 变压器铜箔 | TB-B | TU1铜带TU1O60-0.30-GB/T 18813 | M01031300030000 | KG | 47.8966
P102080070003 | QDB | S13-M-125/10变压器 | 1QB.710.23125NW | M02010102300852 | 剪切后硅钢片 | 23RK085 | 236.38 | KG | 2017-05-12 | PCS | 236.38 | KG | 剪切后硅钢片23RK085 | 剪切后硅钢片23RK085 | M02010102300852 |  |  | SS08 | 硅钢片 | 硅钢片 | 23RK085 | 剪切后硅钢片23RK085 | M02010102300852 | KG | 14.6881
P102080070003 | QDB | S13-M-125/10变压器 | 1QB.710.23125NW | M02010200000060 | 6 圆钢 Q235B | GB/T 702 | 0 | KG | 2017-05-12 | PCS | 0 | KG | 6 圆钢 Q235BGB/T 702 | 6 圆钢 Q235BGB/T 702 | M02010200000060 |  |  | ST04 | 钢材 | 钢材 | 圆钢 | 6 圆钢 Q235BGB/T 702 | M02010200000060 | KG | 4.6379
P102080070003 | QDB | S13-M-125/10变压器 | 1QB.710.23125NW | M02010200000070 | 7 圆钢 Q235B | GB/T 702 | 1.1 | KG | 2017-05-12 | PCS | 1.1 | KG | 7 圆钢 Q235BGB/T 702 | 7 圆钢 Q235BGB/T 702 | M02010200000070 |  |  | ST04 | 钢材 | 钢材 | 圆钢 | 7 圆钢 Q235BGB/T 702 | M02010200000070 | KG | 5.531
P102080070003 | QDB | S13-M-125/10变压器 | 1QB.710.23125NW | M02010200000080 | 8 圆钢 Q235B | GB/T 702 | 1.1 | KG | 2017-05-12 | PCS | 1.1 | KG | 8 圆钢 Q235BGB/T 702 | 8 圆钢 Q235BGB/T 702 | M02010200000080 |  |  | ST04 | 钢材 | 钢材 | 圆钢 | 8 圆钢 Q235BGB/T 702 | M02010200000080 | KG | 2.3504
P102080070003 | QDB | S13-M-125/10变压器 | 1QB.710.23125NW | M02010200000120 | 12 圆钢 Q235B | GB/T 702 | 1.1 | KG | 2017-05-12 | PCS | 1.1 | KG | 12 圆钢 Q235BGB/T 702 | 12 圆钢 Q235BGB/T 702 | M02010200000120 |  |  | ST04 | 钢材 | 钢材 | 圆钢 | 12 圆钢 Q235BGB/T 702 | M02010200000120 | KG | 4.2308
P102080070003 | QDB | S13-M-125/10变压器 | 1QB.710.23125NW | M02010200000160 | 16 圆钢 Q235B | GB/T 702 | 0 | KG | 2017-05-12 | PCS | 0 | KG | 16 圆钢 Q235BGB/T 702 | 16 圆钢 Q235BGB/T 702 | M02010200000160 |  |  | ST04 | 钢材 | 钢材 | 圆钢 | 16 圆钢 Q235BGB/T 702 | M02010200000160 | KG | 1.9231
P102080070003 | QDB | S13-M-125/10变压器 | 1QB.710.23125NW | M02010200000240 | 24 圆钢 Q235B | GB/T 702 | 0 | KG | 2017-05-12 | PCS | 0 | KG | 24 圆钢 Q235BGB/T 702 | 24 圆钢 Q235BGB/T 702 | M02010200000240 |  |  | ST04 | 钢材 | 钢材 | 圆钢 | 24 圆钢 Q235BGB/T 702 | M02010200000240 | KG | 3.1624
P102080070003 | QDB | S13-M-125/10变压器 | 1QB.710.23125NW | M02010200000360 | 36 圆钢 Q235B | GB/T 702 | 1.1 | KG | 2017-05-12 | PCS | 1.1 | KG | 36 圆钢 Q235BGB/T 702 | 36 圆钢 Q235BGB/T 702 | M02010200000360 |  |  | ST04 | 钢材 | 钢材 | 圆钢 | 36 圆钢 Q235BGB/T 702 | M02010200000360 | KG | 8.547
P102080070003 | QDB | S13-M-125/10变压器 | 1QB.710.23125NW | M02020100000750 | 75×50×6 角钢 Q235B | GB/T 706 | 8.8 | KG | 2017-05-12 | PCS | 8.8 | KG | 75×50×6 角钢 Q235BGB/T 706 | 75×50×6 角钢 Q235BGB/T 706 | M02020100000750 |  |  | ST02 | 钢材 | 钢材 | 角钢 | 75×50×6 角钢 Q235BGB/T 706 | M02020100000750 | KG | 2.3077
P102080070003 | QDB | S13-M-125/10变压器 | 1QB.710.23125NW | M02020200000500 | 50×37×4.5 槽钢 Q235B | GB/T 706 | 12.1 | KG | 2017-05-12 | PCS | 12.1 | KG | 50×37×4.5 槽钢 Q235B GB/T 706 | 50×37×4.5 槽钢 Q235B GB/T 706 | M02020200000500 |  |  | ST03 | 钢材 | 钢材 | 槽钢 | 50×37×4.5 槽钢 Q235B GB/T 706 | M02020200000500 | KG | 4.1638
P102080070003 | QDB | S13-M-125/10变压器 | 1QB.710.23125NW | M02020200000632 | 63×40×4.8 槽钢 Q235B | GB/T 706 | 6.6 | KG | 2017-05-12 | PCS | 6.6 | KG | 63×40×4.8 槽钢 Q235BGB/T 706 | 63×40×4.8 槽钢 Q235BGB/T 706 | M02020200000632 |  |  | ST03 | 钢材 | 钢材 | 槽钢 | 63×40×4.8 槽钢 Q235BGB/T 706 | M02020200000632 | KG | 1.9402
P102080070003 | QDB | S13-M-125/10变压器 | 1QB.710.23125NW | M02020300000081 | 8×50 扁钢 Q235B | GB/T 702 | 3.3 | KG | 2017-05-12 | PCS | 3.3 | KG | 8×50 扁钢 Q235BGB/T 702 | 8×50 扁钢 Q235BGB/T 702 | M02020300000081 |  |  | ST06 | 钢材 | 钢材 | 扁钢 | 8×50 扁钢 Q235BGB/T 702 | M02020300000081 | KG | 4.823
P102080070003 | QDB | S13-M-125/10变压器 | 1QB.710.23125NW | M02020310010423 | 12×65 扁钢 Q235B | GB/T 706 | 1.1 | KG | 2017-05-12 | PCS | 1.1 | KG | 12×65 扁钢 Q235BGB/T 706 | 12×65 扁钢 Q235BGB/T 706 | M02020310010423 |  |  | ST06 | 钢材 | 钢材 | 扁钢 | 12×65 扁钢 Q235BGB/T 706 | M02020310010423 | KG | 4.6283
P102080070003 | QDB | S13-M-125/10变压器 | 1QB.710.23125NW | M02030100000000 | 1.2×500 钢板 ST14 | GB/T 3274 | 74.8 | KG | 2017-05-12 | PCS | 74.8 | KG | 1.2×500 钢板 ST14GB/T 3274 | 1.2×500 钢板 ST14GB/T 3274 | M02030100000000 |  |  | ST01 | 钢材 | 钢材 | 冷板 | 1.2×500 钢板 ST14GB/T 3274 | M02030100000000 | KG | 5.9115
P102080070003 | QDB | S13-M-125/10变压器 | 1QB.710.23125NW | M02030100000400 | 4 钢板 Q235B | GB/T 3274 | 50.6 | KG | 2017-05-12 | PCS | 50.6 | KG | 4 钢板 Q235BGB/T 3274 | 4 钢板 Q235BGB/T 3274 | M02030100000400 |  |  | ST05 | 钢材 | 钢材 | 钢板 | 4 钢板 Q235BGB/T 3274 | M02030100000400 | KG | 8.211
P102080070003 | QDB | S13-M-125/10变压器 | 1QB.710.23125NW | M02030100000600 | 6 钢板 Q235B | GB/T 3274 | 3.3 | KG | 2017-05-12 | PCS | 3.3 | KG | 6 钢板 Q235BGB/T 3274 | 6 钢板 Q235BGB/T 3274 | M02030100000600 |  |  | ST05 | 钢材 | 钢材 | 钢板 | 6 钢板 Q235BGB/T 3274 | M02030100000600 | KG | 1.9658
P102080070003 | QDB | S13-M-125/10变压器 | 1QB.710.23125NW | M02030400000002 | 4 低磁钢板 20Mn23AlV | 8QB.699.901 | 0 | KG | 2017-05-12 | PCS | 0 | KG | 4 低磁钢板 20Mn23AlV8QB.699.901 | 4 低磁钢板 20Mn23AlV8QB.699.901 | M02030400000002 |  |  | ST05 | 钢材 | 钢材 | 钢板 | 4 低磁钢板 20Mn23AlV8QB.699.901
P102080070003 | QDB | S13-M-125/10变压器 | 1QB.710.23125NW | M03010203000001 | 无励磁调压分接开关 | WSTII4 30/10-6×5T | 1 | 只 | 2017-05-12 | PCS | 1 | 只 | 无励磁调压分接开关WSTII4 30/10-6×5T | 无励磁调压分接开关WSTII4 30/10-6×5T | M03010203000001 |  |  |  | 配件 |  |  | 无励磁调压分接开关WSTII4 30/10-6×5T | M03010203000001 | 只 | 85.8407
P102080070003 | QDB | S13-M-125/10变压器 | 1QB.710.23125NW | M04010100000001 | 油位计 | YW2-II（带压力释放阀） | 1 | 只 | 2017-05-12 | PCS | 1 | 只 | 油位计YW2-II（带压力释放阀） | 油位计YW2-II（带压力释放阀） | M04010100000001 |  |  |  | 配件 |  |  | 油位计YW2-II（带压力释放阀） | M04010100000001 | 只 | 47.7876
P102080070003 | QDB | S13-M-125/10变压器 | 1QB.710.23125NW | M04029900000002 | 两用温度计盖 | 8QT.326.0001 | 1 | 只 | 2017-05-12 | PCS | 1 | 只 | 两用温度计盖8QT.326.0001 | 两用温度计盖8QT.326.0001 | M04029900000002 |  |  |  | 配件 |  |  | 两用温度计盖8QT.326.0001 | M04029900000002 | 只 | 2.6549
P102080070003 | QDB | S13-M-125/10变压器 | 1QB.710.23125NW | M05010200000000 | 导电杆 | M12×185 | 4 | 支 | 2017-05-12 | PCS | 4 | 支 | 导电杆M12×185 | 导电杆M12×185 | M05010200000000 |  |  |  | 配件 |  |  | 导电杆M12×185 | M05010200000000 | 支 | 17.094
P102080070003 | QDB | S13-M-125/10变压器 | 1QB.710.23125NW | M05010300000001 | 导电杆 | 8QT.510.0609.1 | 3 | 支 | 2017-05-12 | PCS | 3 | 支 | 导电杆8QT.510.0609.1 | 导电杆8QT.510.0609.1 | M05010300000001 |  |  |  | 配件 |  |  | 导电杆8QT.510.0609.1 | M05010300000001 | 支 | 12.4779
P102080070003 | QDB | S13-M-125/10变压器 | 1QB.710.23125NW | M06020400000002 | 0.05×40 皱纹纸 | GB/T 7969 | 0 | KG | 2017-05-12 | PCS | 0 | KG | 0.05×40 皱纹纸GB/T 7969 | 0.05×40 皱纹纸GB/T 7969 | M06020400000002 |  |  |  | 配件 |  |  | 0.05×40 皱纹纸GB/T 7969 | M06020400000002 | KG | 22.1239
P102080070003 | QDB | S13-M-125/10变压器 | 1QB.710.23125NW | M06020401000001 | 电工绝缘皱纹纸 | 0.05×40 | 0 | KG | 2017-05-12 | PCS | 0 | KG | 电工绝缘皱纹纸0.05×40 | 电工绝缘皱纹纸0.05×40 | M06020401000001 |  |  |  | 配件 |  |  | 电工绝缘皱纹纸0.05×40 | M06020401000001 | KG | 17.2414
P102080070003 | QDB | S13-M-125/10变压器 | 1QB.710.23125NW | M06021100000016 | 0.13 点胶纸 | JB/T 10442.1 | 0 | KG | 2017-05-12 | PCS | 0 | KG | 0.13 点胶纸JB/T 10442.1 | 0.13 点胶纸JB/T 10442.1 | M06021100000016 |  |  |  | 配件 |  |  | 0.13 点胶纸JB/T 10442.1 | M06021100000016 | KG | 17.8632
P102080070003 | QDB | S13-M-125/10变压器 | 1QB.710.23125NW | M06021100000029 | 0.08 点胶纸 | JB/T 10442.1 | 3 | KG | 2017-05-12 | PCS | 3 | KG | 0.08 点胶纸JB/T 10442.1 | 0.08 点胶纸JB/T 10442.1 | M06021100000029 |  |  |  | 配件 |  |  | 0.08 点胶纸JB/T 10442.1 | M06021100000029 | KG | 17.8632
P102080070003 | QDB | S13-M-125/10变压器 | 1QB.710.23125NW | M06050300014250 | 电工收缩带 | 0.23×25 | 9 | 卷 | 2017-05-12 | PCS | 9 | 卷 | 电工收缩带0.23×25 | 电工收缩带0.23×25 | M06050300014250 |  |  |  | 配件 |  |  | 电工收缩带0.23×25 | M06050300014250 | 卷 | 3.3675
P102080070003 | QDB | S13-M-125/10变压器 | 1QB.710.23125NW | M06110400000000 | 瓷套 | 5QT.723.0910.1 | 4 | 只 | 2017-05-12 | PCS | 4 | 只 | 瓷套5QT.723.0910.1 | 瓷套5QT.723.0910.1 | M06110400000000 |  |  |  | 配件 |  |  | 瓷套5QT.723.0910.1 | M06110400000000 | 只 | 3.4188
P102080070003 | QDB | S13-M-125/10变压器 | 1QB.710.23125NW | M06110600000002 | 10KV小支柱电瓷 | φ60×50 | 1 | 个 | 2017-05-12 | PCS | 1 | 个 | 10KV小支柱电瓷φ60×50 | 10KV小支柱电瓷φ60×50 | M06110600000002 |  |  |  | 配件 |  |  | 10KV小支柱电瓷φ60×50 | M06110600000002 | 个 | 8.5398
P102120710001 | QDB | SB22-M-315/10变压器 | 1QB.710.2315SY | M05010300000001 | 导电杆 | 8QT.510.0609.1 | 3 | 支 | 2021-05-26 | PCS | 3 | 支 | 导电杆8QT.510.0609.1 | 导电杆8QT.510.0609.1 | M05010300000001 |  |  |  | 配件 |  |  | 导电杆8QT.510.0609.1 | M05010300000001 | 支 | 12.4779
P102120710001 | QDB | SB22-M-315/10变压器 | 1QB.710.2315SY | 5QB-CBJYJ-2315SY-1 | 撑板绝缘件 | SB22-M-315/10 | 1 | 套 | 2021-05-26 | PCS | 1 | 套 | 撑板绝缘件SB22-M-315/10 | 撑板绝缘件S13-M-315/10 | 5QB-CBJYJ-21203Z-1 |  |  |  | 配件 |  |  | 撑板绝缘件S13-M-315/10 | 5QB-CBJYJ-21203Z-1 | 套 | 14.1593
P102120710001 | QDB | SB22-M-315/10变压器 | 1QB.710.2315SY | 5QB-QSZBJYJ-2315SY-1 | 器身纸板绝缘件 | SB22-M-315/10 | 1 | 套 | 2021-05-26 | PCS | 1 | KG | 器身纸板绝缘件SB22-M-315/10 | 器身纸板绝缘件S13-M-315/10 | 5QB-QSZBJYJ-21203Z-1 |  |  |  | 配件 |  |  | 器身纸板绝缘件S13-M-315/10 | 5QB-QSZBJYJ-21203Z-1 | 套 | 97.555
P102120710001 | QDB | SB22-M-315/10变压器 | 1QB.710.2315SY | 5QB-RXZBJYJ-2315SY-1 | 绕线纸板绝缘件 | SB22-M-315/10 | 1 | 套 | 2021-05-26 | PCS | inf | KG | 绕线纸板绝缘件SB22-M-315/10 | 绕线纸板绝缘件S11-M-315/10 | 5QB-RXZBJYJ-21201Z-1 |  |  |  | 配件 |  |  | 绕线纸板绝缘件S11-M-315/10 | 5QB-RXZBJYJ-21201Z-1 | 套 | 86.3011
P102120710001 | QDB | SB22-M-315/10变压器 | 1QB.710.2315SY | 5QB-TXZBJYJ-2315SY-1 | 铁心纸板绝缘件 | SB22-M-315/10 | 1 | 套 | 2021-05-26 | PCS | 1 | KG | 铁心纸板绝缘件SB22-M-315/10 | 铁心纸板绝缘件S13-M-315/10 | 5QB-TXZBJYJ-21203Z-1 |  |  |  | 配件 |  |  | 铁心纸板绝缘件S13-M-315/10 | 5QB-TXZBJYJ-21203Z-1 | 套 | 23.008
P102120710001 | QDB | SB22-M-315/10变压器 | 1QB.710.2315SY | 5QB-ZZCYM-2315SY-1 | 总装层压木件 | SB22-M-315/10 | 1 | 套 | 2021-05-26 | PCS | inf | KG | 总装层压木件SB22-M-315/10 | 总装层压木件S13-M-315/10 | 5QB-ZZCYM-21203Z-1 |  |  |  | 配件 |  |  | 总装层压木件S13-M-315/10 | 5QB-ZZCYM-21203Z-1 | 套 | 119.632
P102120710001 | QDB | SB22-M-315/10变压器 | 1QB.710.2315SY | 8QB-868-23315RGX-1 | S13-M-315/10铭牌 | 8QB.868.23315RGX.1 | 1 | 块 | 2021-05-26 | PCS | 1 | 块 | S13-M-315/10铭牌 8QB.868.23315RGX.1 | S13-M-315/10铭牌 8QB.868.23315RGX.1 | 8QB-868-23315RGX-1 |  |  |  | 配件 |  |  | S13-M-315/10铭牌 8QB.868.23315RGX.1 | 8QB-868-23315RGX-1 | 块 | 26.6372
P102120710001 | QDB | SB22-M-315/10变压器 | 1QB.710.2315SY | 8QT-370-0004T-1-074 | 密封垫 791×426 | 8QT.370.0004T.1 | 1 | 只 | 2021-05-26 | PCS | 1 | 只 | 密封垫 791×4268QT.370.0004T.1 | 密封垫 791×4268QT.370.0004T.1 | 8QT-370-0004T-1-074 |  |  |  | 配件 |  |  | 密封垫 791×4268QT.370.0004T.1 | 8QT-370-0004T-1-074 | 只 | 13.531
P102120710001 | QDB | SB22-M-315/10变压器 | 1QB.710.2315SY | 8QT-931-0002T-2-275 | 吊紧螺杆M16×290×60×60 | 8QT.931.0002T.2 | 4 | 只 | 2021-05-26 | PCS | 4 | 只 | 吊紧螺杆M16×290×60×608QT.931.0002T.2 | 吊紧螺杆 16×310×80×808QT.931.2028.1 | M09040401603100 |  |  |  | 配件 |  |  | 吊紧螺杆 16×310×80×808QT.931.2028.1 | M09040401603100 | 个 | 4.0442
P102120710001 | QDB | SB22-M-315/10变压器 | 1QB.710.2315SY | 8QT-931-0002T-2-305 | 吊紧螺杆 M14×540×80×80 | 8QT.931.0002T.2 | 8 | 只 | 2021-05-26 | PCS | 8 | 只 | 吊紧螺杆 M14×540×80×808QT.931.0002T.2 | 吊紧螺杆 M14×540×80×808QT.931.0002T.2 | 8QT-931-0002T-2-305 |  |  |  | 配件 |  |  | 吊紧螺杆 M14×540×80×808QT.931.0002T.2 | 8QT-931-0002T-2-305 | 只 | 4.9646
P102120710001 | QDB | SB22-M-315/10变压器 | 1QB.710.2315SY | 8QT-931-0002T-2-306 | 吊紧螺杆 M14×170×60×90 | 8QT.931.0002T.2 | 2 | 只 | 2021-05-26 | PCS | 2 | 只 | 吊紧螺杆 M14×170×60×908QT.931.0002T.2 | 吊紧螺杆 M14×170×60×908QT.931.0002T.2 | 8QT-931-0002T-2-306 |  |  |  | 配件 |  |  | 吊紧螺杆 M14×170×60×908QT.931.0002T.2 | 8QT-931-0002T-2-306 | 只 | 1.5664
P102120710001 | QDB | SB22-M-315/10变压器 | 1QB.710.2315SY | M0101010250 | 聚酯漆包铜扁线 | QZB-2/130 4.40×9.00/4.55×9.15 | 175.1 | KG | 2021-05-26 | PCS | 175.1 | KG | 聚酯漆包铜扁线QZB-2/130 4.40×9.00/4.55×9.15 | 聚酯漆包铜扁线QZB-2/130 4.40×9.00/4.55×9.15 | M0101010250 |  |  | CU08 | 铜 | 漆包扁线 | QZB-2-B | 聚酯漆包铜扁线QZB-2/130 4.40×9.00/4.55×9.15 | M0101010250 | KG | 65.2876
P102120710001 | QDB | SB22-M-315/10变压器 | 1QB.710.2315SY | M01010600000044 | 聚酯漆包铜圆线 | QZ-2/130-ф1.950/ф2.062 | 9.27 | KG | 2021-05-26 | PCS | 9.27 | KG | 聚酯漆包铜圆线QZ-2/130-ф1.950/ф2.062 | 聚酯漆包铜圆线QZ-2/130-ф1.950/ф2.062 | M01010600000044 |  |  | CU01 | 铜 | 漆包圆线 | QZ-2-A | 聚酯漆包铜圆线QZ-2/130-ф1.950/ф2.062 | M01010600000044 | KG | 68.3097
P102120710001 | QDB | SB22-M-315/10变压器 | 1QB.710.2315SY | M01010700042500 | 纸包铜圆线 | Z-4.250-3.000 | 0 | KG | 2021-05-26 | PCS | 0 | KG | 纸包铜圆线Z-4.250-3.000 | 纸包铜圆线Z-4.250-3.000 | M01010700042500 |  |  | CU30 | 铜 | 线包铜圆线 | 0 | 纸包铜圆线Z-4.250-3.000 | M01010700042500 | KG | 68.8407
P102120710001 | QDB | SB22-M-315/10变压器 | 1QB.710.2315SY | M01010700042501 | 纸包铜圆线 | Z-4.250-2.000 | 0 | KG | 2021-05-26 | PCS | 0 | KG | 纸包铜圆线Z-4.250-2.000 | 纸包铜圆线Z-4.250-2.000 | M01010700042501 |  |  | CU30 | 铜 | 线包铜圆线 | 0 | 纸包铜圆线Z-4.250-2.000 | M01010700042501 | KG | 68.8407
P102120710001 | QDB | SB22-M-315/10变压器 | 1QB.710.2315SY | M0102010075 | 聚酯漆包铜圆线 | QZ-2/130 φ2.180/φ2.295 | 257.5 | KG | 2021-05-26 | PCS | 257.5 | KG | 聚酯漆包铜圆线QZ-2/130 φ2.180/φ2.295 | 聚酯漆包铜圆线QZ-2/130 φ2.180/φ2.295 | M0102010075 |  |  | CU01 | 铜 | 漆包圆线 | QZ-2-A | 聚酯漆包铜圆线QZ-2/130 φ2.180/φ2.295 | M0102010075 | KG | 60.5088
P102120710001 | QDB | SB22-M-315/10变压器 | 1QB.710.2315SY | M01030200000003 | 3×40 铜母线 TMQY | GB/T 5585.1-2005 | 1 | KG | 2021-05-26 | PCS | 1 | KG | 3×40 铜母线 TMQYGB/T 5585.1-2005 | 3×40 铜母线 TMQYGB/T 5585.1-2005 | M01030200000003 |  |  | CU31 | 铜 | 铜母线 | 0 | 3×40 铜母线 TMQYGB/T 5585.1-2005 | M01030200000003 | KG | 55.0619
P102120710001 | QDB | SB22-M-315/10变压器 | 1QB.710.2315SY | M01030200000006 | 5×40 铜母线 TMQY | GB/T 5585.1-2005 | 5 | KG | 2021-05-26 | PCS | 5 | KG | 5×40 铜母线 TMQYGB/T 5585.1-2005 | 5×40 铜母线 TMQYGB/T 5585.1-2005 | M01030200000006 |  |  | CU31 | 铜 | 铜母线 | 0 | 5×40 铜母线 TMQYGB/T 5585.1-2005 | M01030200000006 | KG | 49.0265
P102120710001 | QDB | SB22-M-315/10变压器 | 1QB.710.2315SY | M01031300030000 | TU1铜带 | TU1O60-0.30-GB/T 18813 | 1 | KG | 2021-05-26 | PCS | 1 | KG | TU1铜带TU1O60-0.30-GB/T 18813 | TU1铜带TU1O60-0.30-GB/T 18813 | M01031300030000 |  |  | CU25 | 铜 | 变压器铜箔 | TB-B | TU1铜带TU1O60-0.30-GB/T 18813 | M01031300030000 | KG | 47.8966
P102120710001 | QDB | SB22-M-315/10变压器 | 1QB.710.2315SY | M02010195001545 | 剪切后硅钢片 | 20SQGD070 | 579.82 | KG | 2021-05-26 | PCS | 579.82 | KG | 剪切后硅钢片20SQGD070 | 剪切后硅钢片20SQGD070 | M02010195001545 |  |  | SS02 | 硅钢片 | 硅钢片 | 20SQGD070 | 剪切后硅钢片20SQGD070
P102120710001 | QDB | SB22-M-315/10变压器 | 1QB.710.2315SY | M02010200000060 | 6 圆钢 Q235B | GB/T 702 | 1.1 | KG | 2021-05-26 | PCS | 1.1 | KG | 6 圆钢 Q235BGB/T 702 | 6 圆钢 Q235BGB/T 702 | M02010200000060 |  |  | ST04 | 钢材 | 钢材 | 圆钢 | 6 圆钢 Q235BGB/T 702 | M02010200000060 | KG | 4.6379
P102120710001 | QDB | SB22-M-315/10变压器 | 1QB.710.2315SY | M02010200000070 | 7 圆钢 Q235B | GB/T 702 | 1.1 | KG | 2021-05-26 | PCS | 1.1 | KG | 7 圆钢 Q235BGB/T 702 | 7 圆钢 Q235BGB/T 702 | M02010200000070 |  |  | ST04 | 钢材 | 钢材 | 圆钢 | 7 圆钢 Q235BGB/T 702 | M02010200000070 | KG | 5.531
P102120710001 | QDB | SB22-M-315/10变压器 | 1QB.710.2315SY | M02010200000080 | 8 圆钢 Q235B | GB/T 702 | 2.2 | KG | 2021-05-26 | PCS | 2.2 | KG | 8 圆钢 Q235BGB/T 702 | 8 圆钢 Q235BGB/T 702 | M02010200000080 |  |  | ST04 | 钢材 | 钢材 | 圆钢 | 8 圆钢 Q235BGB/T 702 | M02010200000080 | KG | 2.3504
P102120710001 | QDB | SB22-M-315/10变压器 | 1QB.710.2315SY | M02010200000120 | 12 圆钢 Q235B | GB/T 702 | 0 | KG | 2021-05-26 | PCS | 0 | KG | 12 圆钢 Q235BGB/T 702 | 12 圆钢 Q235BGB/T 702 | M02010200000120 |  |  | ST04 | 钢材 | 钢材 | 圆钢 | 12 圆钢 Q235BGB/T 702 | M02010200000120 | KG | 4.2308
P102120710001 | QDB | SB22-M-315/10变压器 | 1QB.710.2315SY | M02010200000160 | 16 圆钢 Q235B | GB/T 702 | 1.1 | KG | 2021-05-26 | PCS | 1.1 | KG | 16 圆钢 Q235BGB/T 702 | 16 圆钢 Q235BGB/T 702 | M02010200000160 |  |  | ST04 | 钢材 | 钢材 | 圆钢 | 16 圆钢 Q235BGB/T 702 | M02010200000160 | KG | 1.9231
P102120710001 | QDB | SB22-M-315/10变压器 | 1QB.710.2315SY | M02010200000240 | 24 圆钢 Q235B | GB/T 702 | 0 | KG | 2021-05-26 | PCS | 0 | KG | 24 圆钢 Q235BGB/T 702 | 24 圆钢 Q235BGB/T 702 | M02010200000240 |  |  | ST04 | 钢材 | 钢材 | 圆钢 | 24 圆钢 Q235BGB/T 702 | M02010200000240 | KG | 3.1624
P102120710001 | QDB | SB22-M-315/10变压器 | 1QB.710.2315SY | M02010200000360 | 36 圆钢 Q235B | GB/T 702 | 1.1 | KG | 2021-05-26 | PCS | 1.1 | KG | 36 圆钢 Q235BGB/T 702 | 36 圆钢 Q235BGB/T 702 | M02010200000360 |  |  | ST04 | 钢材 | 钢材 | 圆钢 | 36 圆钢 Q235BGB/T 702 | M02010200000360 | KG | 8.547
P102120710001 | QDB | SB22-M-315/10变压器 | 1QB.710.2315SY | M02020100000750 | 75×50×6 角钢 Q235B | GB/T 706 | 13.2 | KG | 2021-05-26 | PCS | 13.2 | KG | 75×50×6 角钢 Q235BGB/T 706 | 75×50×6 角钢 Q235BGB/T 706 | M02020100000750 |  |  | ST02 | 钢材 | 钢材 | 角钢 | 75×50×6 角钢 Q235BGB/T 706 | M02020100000750 | KG | 2.3077
P102120710001 | QDB | SB22-M-315/10变压器 | 1QB.710.2315SY | M02020200000632 | 63×40×4.8 槽钢 Q235B | GB/T 706 | 16.5 | KG | 2021-05-26 | PCS | 16.5 | KG | 63×40×4.8 槽钢 Q235BGB/T 706 | 63×40×4.8 槽钢 Q235BGB/T 706 | M02020200000632 |  |  | ST03 | 钢材 | 钢材 | 槽钢 | 63×40×4.8 槽钢 Q235BGB/T 706 | M02020200000632 | KG | 1.9402
P102120710001 | QDB | SB22-M-315/10变压器 | 1QB.710.2315SY | M02020200000801 | 80×43×5.0 槽钢 Q235B | GB/T 706 | 7.7 | KG | 2021-05-26 | PCS | 7.7 | KG | 80×43×5.0 槽钢 Q235B GB/T 706 | 80×43×5.0 槽钢 Q235B GB/T 706 | M02020200000801 |  |  | ST03 | 钢材 | 钢材 | 槽钢 | 80×43×5.0 槽钢 Q235B GB/T 706 | M02020200000801 | KG | 8.2137
P102120710001 | QDB | SB22-M-315/10变压器 | 1QB.710.2315SY | M02020300000060 | 6×30 扁钢 Q235B | GB/T 702 | 1.1 | KG | 2021-05-26 | PCS | 1.1 | KG | 6×30 扁钢 Q235BGB/T 702 | 6×30 扁钢 Q235BGB/T 702 | M02020300000060 |  |  | ST06 | 钢材 | 钢材 | 扁钢 | 6×30 扁钢 Q235BGB/T 702 | M02020300000060 | KG | 3.9204
P102120710001 | QDB | SB22-M-315/10变压器 | 1QB.710.2315SY | M02020310010423 | 12×65 扁钢 Q235B | GB/T 706 | 1.1 | KG | 2021-05-26 | PCS | 1.1 | KG | 12×65 扁钢 Q235BGB/T 706 | 12×65 扁钢 Q235BGB/T 706 | M02020310010423 |  |  | ST06 | 钢材 | 钢材 | 扁钢 | 12×65 扁钢 Q235BGB/T 706 | M02020310010423 | KG | 4.6283
P102120710001 | QDB | SB22-M-315/10变压器 | 1QB.710.2315SY | M02030100000004 | 1.2×550 钢板 ST14 | GB/T 3274 | 165 | KG | 2021-05-26 | PCS | 165 | KG | 1.2×550 钢板 ST14GB/T 3274 | 1.2×550 钢板 ST14GB/T 3274 | M02030100000004 |  |  | ST01 | 钢材 | 钢材 | 冷板 | 1.2×550 钢板 ST14GB/T 3274 | M02030100000004 | KG | 5.9204
P102120710001 | QDB | SB22-M-315/10变压器 | 1QB.710.2315SY | M02030100000400 | 4 钢板 Q235B | GB/T 3274 | 48.4 | KG | 2021-05-26 | PCS | 48.4 | KG | 4 钢板 Q235BGB/T 3274 | 4 钢板 Q235BGB/T 3274 | M02030100000400 |  |  | ST05 | 钢材 | 钢材 | 钢板 | 4 钢板 Q235BGB/T 3274 | M02030100000400 | KG | 8.211
P102120710001 | QDB | SB22-M-315/10变压器 | 1QB.710.2315SY | M02030100000500 | 5 钢板 Q235B | GB/T 3274 | 41.8 | KG | 2021-05-26 | PCS | 41.8 | KG | 5 钢板 Q235BGB/T 3274 | 5 钢板 Q235BGB/T 3274 | M02030100000500 |  |  | ST05 | 钢材 | 钢材 | 钢板 | 5 钢板 Q235BGB/T 3274 | M02030100000500 | KG | 1.7949
P102120710001 | QDB | SB22-M-315/10变压器 | 1QB.710.2315SY | M02030100000600 | 6 钢板 Q235B | GB/T 3274 | 4.4 | KG | 2021-05-26 | PCS | 4.4 | KG | 6 钢板 Q235BGB/T 3274 | 6 钢板 Q235BGB/T 3274 | M02030100000600 |  |  | ST05 | 钢材 | 钢材 | 钢板 | 6 钢板 Q235BGB/T 3274 | M02030100000600 | KG | 1.9658
P102120710001 | QDB | SB22-M-315/10变压器 | 1QB.710.2315SY | M02030100001200 | 12 钢板 Q235B | GB/T 3274 | 5.5 | KG | 2021-05-26 | PCS | 5.5 | KG | 12 钢板 Q235BGB/T 3274 | 12 钢板 Q235BGB/T 3274 | M02030100001200 |  |  | ST05 | 钢材 | 钢材 | 钢板 | 12 钢板 Q235BGB/T 3274 | M02030100001200 | KG | 3.885
P102120710001 | QDB | SB22-M-315/10变压器 | 1QB.710.2315SY | M02050100000110 | 4.0 不锈钢板 1Cr18Ni9Ti | GB/T 3280 | 0 | KG | 2021-05-26 | PCS | 0 | KG | 4.0 不锈钢板 1Cr18Ni9TiGB/T 3280 | 4.0 不锈钢板 1Cr18Ni9TiGB/T 3280 | M02050100000110 |  |  | ST07 | 钢材 | 钢材 | 不锈钢板 | 4.0 不锈钢板 1Cr18Ni9TiGB/T 3280 | M02050100000110 | KG | 13.0973
P102120710001 | QDB | SB22-M-315/10变压器 | 1QB.710.2315SY | M03010203000001 | 无励磁调压分接开关 | WSTII4 30/10-6×5T | 1 | 只 | 2021-05-26 | PCS | 1 | 只 | 无励磁调压分接开关WSTII4 30/10-6×5T | 无励磁调压分接开关WSTII4 30/10-6×5T | M03010203000001 |  |  |  | 配件 |  |  | 无励磁调压分接开关WSTII4 30/10-6×5T | M03010203000001 | 只 | 85.8407
P102120710001 | QDB | SB22-M-315/10变压器 | 1QB.710.2315SY | M04010100000001 | 油位计 | YW2-II（带压力释放阀） | 1 | 只 | 2021-05-26 | PCS | 1 | 只 | 油位计YW2-II（带压力释放阀） | 油位计YW2-II（带压力释放阀） | M04010100000001 |  |  |  | 配件 |  |  | 油位计YW2-II（带压力释放阀） | M04010100000001 | 只 | 47.7876
P102120710001 | QDB | SB22-M-315/10变压器 | 1QB.710.2315SY | M04029900000002 | 两用温度计盖 | 8QT.326.0001 | 1 | 只 | 2021-05-26 | PCS | 1 | 只 | 两用温度计盖8QT.326.0001 | 两用温度计盖8QT.326.0001 | M04029900000002 |  |  |  | 配件 |  |  | 两用温度计盖8QT.326.0001 | M04029900000002 | 只 | 2.6549
P102120710001 | QDB | SB22-M-315/10变压器 | 1QB.710.2315SY | M05010200000035 | 导电杆 | 5QT.510.0913.1 | 4 | 套 | 2021-05-26 | PCS | 4 | 套 | 导电杆5QT.510.0913.1 | 导电杆5QT.510.0913.1 | M05010200000035 |  |  |  | 配件 |  |  | 导电杆5QT.510.0913.1 | M05010200000035 | 套 | 69.823
P102120710001 | QDB | SB22-M-315/10变压器 | 1QB.710.2315SY | M0601030006 | 全胶纸 | 0.15 AFA | 0 | KG | 2021-05-26 | PCS | 0 | KG | 全胶纸0.15 AFA | 全胶纸0.15 AFA | M0601030006 |  |  |  | 配件 |  |  | 全胶纸0.15 AFA | M0601030006 | KG | 30.0885
P102120710001 | QDB | SB22-M-315/10变压器 | 1QB.710.2315SY | M0601070009 | 0.08×15 高密度点胶纸DDP |  | 10 | KG | 2021-05-26 | PCS | 10 | KG | 0.08×15 高密度点胶纸DDP | 0.08×15 高密度点胶纸DDP | M0601070009 |  |  |  | 配件 |  |  | 0.08×15 高密度点胶纸DDP | M0601070009 | KG | 31.8584
P102120710001 | QDB | SB22-M-315/10变压器 | 1QB.710.2315SY | M06020400000002 | 0.05×40 皱纹纸 | GB/T 7969 | 0 | KG | 2021-05-26 | PCS | 0 | KG | 0.05×40 皱纹纸GB/T 7969 | 0.05×40 皱纹纸GB/T 7969 | M06020400000002 |  |  |  | 配件 |  |  | 0.05×40 皱纹纸GB/T 7969 | M06020400000002 | KG | 22.1239
P102120710001 | QDB | SB22-M-315/10变压器 | 1QB.710.2315SY | M06021120000032 | 0.13全胶纸 | JB/T 10442.1 | 0 | KG | 2021-05-26 | PCS | 0 | KG | 0.13全胶纸JB/T 10442.1 | 0.13全胶纸JB/T 10442.1 | M06021120000032 |  |  |  | 配件 |  |  | 0.13全胶纸JB/T 10442.1 | M06021120000032 | KG | 23.5398
P102120710001 | QDB | SB22-M-315/10变压器 | 1QB.710.2315SY | M0603130031 | 绝缘罩 | FT1-BC/1 (黄) | 1 | 只 | 2021-05-26 | PCS | 1 | 只 | 绝缘罩FT1-BC/1 (黄) | 绝缘罩FT1-BC/1 (黄) | M0603130031 |  |  |  | 配件 |  |  | 绝缘罩FT1-BC/1 (黄) | M0603130031 | 只 | 9.7345
P102120710001 | QDB | SB22-M-315/10变压器 | 1QB.710.2315SY | M0603130032 | 绝缘罩 | FT1-BC/1 (绿) | 1 | 只 | 2021-05-26 | PCS | 1 | 只 | 绝缘罩FT1-BC/1 (绿) | 绝缘罩FT1-BC/1 (绿) | M0603130032 |  |  |  | 配件 |  |  | 绝缘罩FT1-BC/1 (绿) | M0603130032 | 只 | 9.7345
P102120710001 | QDB | SB22-M-315/10变压器 | 1QB.710.2315SY | M0603130033 | 绝缘罩 | FT1-BC/1 (红) | 1 | 只 | 2021-05-26 | PCS | 1 | 只 | 绝缘罩FT1-BC/1 (红) | 绝缘罩FT1-BC/1 (红) | M0603130033 |  |  |  | 配件 |  |  | 绝缘罩FT1-BC/1 (红) | M0603130033 | 只 | 9.7345
P102120710001 | QDB | SB22-M-315/10变压器 | 1QB.710.2315SY | M0603130034 | 绝缘罩 | FT1-BC/1 (黑) | 1 | 只 | 2021-05-26 | PCS | 1 | 只 | 绝缘罩FT1-BC/1 (黑) | 绝缘罩FT1-BC/1 (黑) | M0603130034 |  |  |  | 配件 |  |  | 绝缘罩FT1-BC/1 (黑) | M0603130034 | 只 | 9.7345
P102120710001 | QDB | SB22-M-315/10变压器 | 1QB.710.2315SY | M0603130054 | 绝缘罩 | FT10-BB（黄） | 1 | 只 | 2021-05-26 | PCS | 1 | 只 | 绝缘罩FT10-BB（黄） | 绝缘罩FT10-BB（黄） | M0603130054 |  |  |  | 配件 |  |  | 绝缘罩FT10-BB（黄） | M0603130054 | 只 | 5.2212
P102120710001 | QDB | SB22-M-315/10变压器 | 1QB.710.2315SY | M0603130055 | 绝缘罩 | FT10-BB（绿） | 1 | 只 | 2021-05-26 | PCS | 1 | 只 | 绝缘罩FT10-BB（绿） | 绝缘罩FT10-BB（绿） | M0603130055 |  |  |  | 配件 |  |  | 绝缘罩FT10-BB（绿） | M0603130055 | 只 | 5.2212
P102120710001 | QDB | SB22-M-315/10变压器 | 1QB.710.2315SY | M0603130056 | 绝缘罩 | FT10-BB（红） | 1 | 只 | 2021-05-26 | PCS | 1 | 只 | 绝缘罩FT10-BB（红） | 绝缘罩FT10-BB（红） | M0603130056 |  |  |  | 配件 |  |  | 绝缘罩FT10-BB（红） | M0603130056 | 只 | 5.2212
P102120710001 | QDB | SB22-M-315/10变压器 | 1QB.710.2315SY | M06050300014250 | 电工收缩带 | 0.23×25 | 4 | 卷 | 2021-05-26 | PCS | 4 | 卷 | 电工收缩带0.23×25 | 电工收缩带0.23×25 | M06050300014250 |  |  |  | 配件 |  |  | 电工收缩带0.23×25 | M06050300014250 | 卷 | 3.3675
P102120710001 | QDB | SB22-M-315/10变压器 | 1QB.710.2315SY | M06110400000001 | 瓷套 | 5QT.723.0912.1 | 4 | 只 | 2021-05-26 | PCS | 4 | 只 | 瓷套5QT.723.0912.1 | 瓷套5QT.723.0912.1 | M06110400000001 |  |  |  | 配件 |  |  | 瓷套5QT.723.0912.1 | M06110400000001 | 只 | 6.1538
P102120710001 | QDB | SB22-M-315/10变压器 | 1QB.710.2315SY | M06110440010000 | 10kV 套管 | BLQ-10/315(爬距375) | 3 | 套 | 2021-05-26 | PCS | 3 | 套 | 10kV 套管BLQ-10/315(爬距375) | 10kV 套管BLQ-10/315(爬距375) | M06110440010000 |  |  |  | 配件 |  |  | 10kV 套管BLQ-10/315(爬距375) | M06110440010000 | 套 | 13.2743
P102120710001 | QDB | SB22-M-315/10变压器 | 1QB.710.2315SY | M06110600000002 | 10KV小支柱电瓷 | φ60×50 | 1 | 个 | 2021-05-26 | PCS | 1 | 个 | 10KV小支柱电瓷φ60×50 | 10KV小支柱电瓷φ60×50 | M06110600000002 |  |  |  | 配件 |  |  | 10KV小支柱电瓷φ60×50 | M06110600000002 | 个 | 8.5398
P102120710001 | QDB | SB22-M-315/10变压器 | 1QB.710.2315SY | M07010300000071 | 11×21.5×3丙烯胶垫 | GB/T 5574 | 1 | 块 | 2021-05-26 | PCS | 1 | 块 | 11×21.5×3丙烯胶垫GB/T 5574 | 11×21.5×3丙烯胶垫GB/T 5574 | M07010300000071 |  |  |  | 配件 |  |  | 11×21.5×3丙烯胶垫GB/T 5574 | M07010300000071 | 块 | 0.5983
P102120710001 | QDB | SB22-M-315/10变压器 | 1QB.710.2315SY | M07010302703604 | 密封垫圈 27×36×4 | 8QT.370.3100 | 1 | 只 | 2021-05-26 | PCS | 1 | 只 | 密封垫圈 27×36×48QT.370.3100 | 密封垫圈 27×36×48QT.370.3100 | M07010302703604 |  |  |  | 配件 |  |  | 密封垫圈 27×36×48QT.370.3100 | M07010302703604 | 只 | 0.5983
P102120710001 | QDB | SB22-M-315/10变压器 | 1QB.710.2315SY | M07010310007500 | 丙烯胶垫 | 8QT.725.0601.1 | 4 | 只 | 2021-05-26 | PCS | 4 | 只 | 丙烯胶垫8QT.725.0601.1 | 丙烯胶垫8QT.725.0601.1 | M07010310007500 |  |  |  | 配件 |  |  | 丙烯胶垫8QT.725.0601.1 | M07010310007500 | 只 | 2.5641
P102120710001 | QDB | SB22-M-315/10变压器 | 1QB.710.2315SY | M07010400002000 | 丙烯胶珠 | 8QT.724.0601.2 | 4 | 只 | 2021-05-26 | PCS | 4 | 只 | 丙烯胶珠8QT.724.0601.2 | 丙烯胶珠8QT.724.0601.2 | M07010400002000 |  |  |  | 配件 |  |  | 丙烯胶珠8QT.724.0601.2 | M07010400002000 | 只 | 1.5812
P102120710001 | QDB | SB22-M-315/10变压器 | 1QB.710.2315SY | M0701050065 | 垫圈 | GB/T 97.2 垫圈 14（镀锌200HV） | 20 | 个 | 2021-05-26 | PCS | 20 | 个 | 垫圈GB/T 97.2 垫圈 14（镀锌200HV） | 垫圈GB/T 97.2 垫圈 14（镀锌200HV） | M0701050065 |  |  |  | 配件 |  |  | 垫圈GB/T 97.2 垫圈 14（镀锌200HV） | M0701050065 | 个 | 0.0708
P102120710001 | QDB | SB22-M-315/10变压器 | 1QB.710.2315SY | M0703010030 | 薄螺母 | GB/T 6172.1 薄螺母 M14（镀锌05） | 22 | 个 | 2021-05-26 | PCS | 22 | 个 | 薄螺母GB/T 6172.1 薄螺母 M14（镀锌05） | 薄螺母GB/T 6172.1 薄螺母 M14（镀锌05） | M0703010030 |  |  |  | 配件 |  |  | 薄螺母GB/T 6172.1 薄螺母 M14（镀锌05） | M0703010030 | 个 | 0.1593
P102120710001 | QDB | SB22-M-315/10变压器 | 1QB.710.2315SY | M0703060091 | 螺母 | GB/T 6170 螺母 M14 (镀锌6) | 22 | 个 | 2021-05-26 | PCS | 22 | 个 | 螺母GB/T 6170 螺母 M14 (镀锌6) | 螺母GB/T 6170 螺母 M14 (镀锌6) | M0703060091 |  |  |  | 配件 |  |  | 螺母GB/T 6170 螺母 M14 (镀锌6) | M0703060091 | 个 | 0.1858
P102120710001 | QDB | SB22-M-315/10变压器 | 1QB.710.2315SY | M07059991000021 | 放油塞 | 8QT.324.0020.4 | 1 | 只 | 2021-05-26 | PCS | 1 | 只 | 放油塞8QT.324.0020.4 | 放油塞8QT.324.0020.4 | M07059991000021 |  |  |  | 配件 |  |  | 放油塞8QT.324.0020.4 | M07059991000021 | 只 | 5.8407
P102120710001 | QDB | SB22-M-315/10变压器 | 1QB.710.2315SY | M0822050014 | 设备线夹 | SBG-M12B(铜铝30°） | 3 | 只 | 2021-05-26 | PCS | 3 | 只 | 设备线夹 SBG-M12B(铜铝30°） | 设备线夹5TH.002.098.1Q | 5TH-002-098-1Q |  |  |  | 配件 |  |  | 设备线夹5TH.002.098.1Q | 5TH-002-098-1Q | 只 | 39.3805
P102120710001 | QDB | SB22-M-315/10变压器 | 1QB.710.2315SY | M09010300000080 | 垫圈8（镀锌200HV） | GB/T 97.2 | 11 | 个 | 2021-05-26 | PCS | 11 | 个 | 垫圈8（镀锌200HV）GB/T 97.2 | 垫圈8（镀锌200HV）GB/T 97.2 | M09010300000080 |  |  |  | 配件 |  |  | 垫圈8（镀锌200HV）GB/T 97.2 | M09010300000080 | 个 | 0.0111
P102120710001 | QDB | SB22-M-315/10变压器 | 1QB.710.2315SY | M09010300000100 | 垫圈10（镀锌200HV） | GB/T 97.2 | 3 | 个 | 2021-05-26 | PCS | 3 | 个 | 垫圈10（镀锌200HV）GB/T 97.2 | 垫圈10（镀锌200HV）GB/T 97.2 | M09010300000100 |  |  |  | 配件 |  |  | 垫圈10（镀锌200HV）GB/T 97.2 | M09010300000100 | 个 | 0.2393
P102120710001 | QDB | SB22-M-315/10变压器 | 1QB.710.2315SY | M09010300000160 | 垫圈16（镀锌200HV） | GB/T 97.2 | 10 | 个 | 2021-05-26 | PCS | 10 | 个 | 垫圈16（镀锌200HV）GB/T 97.2 | 垫圈12（镀锌200HV）GB/T 97.2 | M09010300000120 |  |  |  | 配件 |  |  | 垫圈12（镀锌200HV）GB/T 97.2 | M09010300000120 | 个 | 0.0308
P102120710001 | QDB | SB22-M-315/10变压器 | 1QB.710.2315SY | M09011500000121 | 不锈钢垫圈12 （200HV） | GB/T 97.2 | 30 | 个 | 2021-05-26 | PCS | 30 | 个 | 不锈钢垫圈12 （200HV）GB/T 97.2 | 不锈钢垫圈12 （200HV）GB/T 97.2 | M09011500000121 |  |  |  | 配件 |  |  | 不锈钢垫圈12 （200HV）GB/T 97.2 | M09011500000121 | 个 | 0.1966
P102120710001 | QDB | SB22-M-315/10变压器 | 1QB.710.2315SY | M09011700000164 | 方斜垫圈16（镀锌） | GB/T 853 | 6 | 个 | 2021-05-26 | PCS | 6 | 个 | 方斜垫圈16（镀锌）GB/T 853 | 方斜垫圈16（镀锌）GB/T 853 | M09011700000164 |  |  |  | 配件 |  |  | 方斜垫圈16（镀锌）GB/T 853 | M09011700000164 | 个 | 0.377
P102120710001 | QDB | SB22-M-315/10变压器 | 1QB.710.2315SY | M09020200000120 | 螺母M12（镀锌6） | GB/T 6170 | 28 | 个 | 2021-05-26 | PCS | 28 | 个 | 螺母M12（镀锌6）GB/T 6170 | 螺母M12（镀锌6）GB/T 6170 | M09020200000120 |  |  |  | 配件 |  |  | 螺母M12（镀锌6）GB/T 6170 | M09020200000120 | 个 | 0.1197
P102120710001 | QDB | SB22-M-315/10变压器 | 1QB.710.2315SY | M09020200000123 | 螺母M12（热镀锌6） | GB/T 6170 | 30 | 个 | 2021-05-26 | PCS | 30 | 个 | 螺母M12（热镀锌6）GB/T 6170 | 螺母M12（热镀锌6）GB/T 6170 | M09020200000123 |  |  |  | 配件 |  |  | 螺母M12（热镀锌6）GB/T 6170 | M09020200000123 | 个 | 0.2051
P102120710001 | QDB | SB22-M-315/10变压器 | 1QB.710.2315SY | M09020200000160 | 螺母M16（镀锌6） | GB/T 6170 | 14 | 个 | 2021-05-26 | PCS | 14 | 个 | 螺母M16（镀锌6）GB/T 6170 | 螺母M16（镀锌6）GB/T 6170 | M09020200000160 |  |  |  | 配件 |  |  | 螺母M16（镀锌6）GB/T 6170 | M09020200000160 | 个 | 0.2359
P102120710001 | QDB | SB22-M-315/10变压器 | 1QB.710.2315SY | M09020200000161 | 薄螺母M16（镀锌05） | GB/T 6172.1 | 14 | 个 | 2021-05-26 | PCS | 14 | 个 | 薄螺母M16（镀锌05）GB/T 6172.1 | 薄螺母M16（镀锌05）GB/T 6172.1 | M09020200000161 |  |  |  | 配件 |  |  | 薄螺母M16（镀锌05）GB/T 6172.1 | M09020200000161 | 个 | 0.1538
P102120710001 | QDB | SB22-M-315/10变压器 | 1QB.710.2315SY | M09020400000121 | 螺母 M12 | GB/T 6172.1 | 28 | 个 | 2021-05-26 | PCS | 28 | 个 | 螺母 M12GB/T 6172.1 | 螺母 M12GB/T 6172.1 | M09020400000121 |  |  |  | 配件 |  |  | 螺母 M12GB/T 6172.1 | M09020400000121 | 个 | 0.2137
P102120710001 | QDB | SB22-M-315/10变压器 | 1QB.710.2315SY | M09020500000100 | 螺母 M10（热镀锌04） | GB/T 6172.1 | 2 | 个 | 2021-05-26 | PCS | 2 | 个 | 螺母 M10（热镀锌04）GB/T 6172.1 | 螺母 M10（热镀锌04）GB/T 6172.1 | M09020500000100 |  |  |  | 配件 |  |  | 螺母 M10（热镀锌04）GB/T 6172.1 | M09020500000100 | 个 | 0.1233
P102120710001 | QDB | SB22-M-315/10变压器 | 1QB.710.2315SY | M09020500000101 | 螺母M10（热镀锌8） | GB/T 6170 | 2 | 个 | 2021-05-26 | PCS | 2 | 个 | 螺母M10（热镀锌8）GB/T 6170 | 螺母M10（热镀锌8）GB/T 6170 | M09020500000101 |  |  |  | 配件 |  |  | 螺母M10（热镀锌8）GB/T 6170 | M09020500000101 | 个 | 0.1282
P102120710001 | QDB | SB22-M-315/10变压器 | 1QB.710.2315SY | M09030500080013 | 螺栓M8×12（镀锌4.8） | GB/T 5781 | 3 | 个 | 2021-05-26 | PCS | 3 | 个 | 螺栓M8×12（镀锌4.8）GB/T 5781 | 螺栓M8×12（镀锌4.8）GB/T 5781 | M09030500080013 |  |  |  | 配件 |  |  | 螺栓M8×12（镀锌4.8）GB/T 5781 | M09030500080013 | 个 | 0.0735
P102120710001 | QDB | SB22-M-315/10变压器 | 1QB.710.2315SY | M09030500080021 | 螺栓M8×20（热镀锌4.8） | GB/T 5781 | 1 | 个 | 2021-05-26 | PCS | 1 | 个 | 螺栓M8×20（热镀锌4.8）GB/T 5781 | 螺栓M8×20（热镀锌4.8）GB/T 5781 | M09030500080021 |  |  |  | 配件 |  |  | 螺栓M8×20（热镀锌4.8）GB/T 5781 | M09030500080021 | 个 | 0.1724
P102120710001 | QDB | SB22-M-315/10变压器 | 1QB.710.2315SY | M09030500120029 | 螺栓M12×25（热镀锌4.8） | GB/T 5781 | 1 | 个 | 2021-05-26 | PCS | 1 | 个 | 螺栓M12×25（热镀锌4.8）GB/T 5781 | 螺栓M12×25（热镀锌4.8）GB/T 5781 | M09030500120029 |  |  |  | 配件 |  |  | 螺栓M12×25（热镀锌4.8）GB/T 5781 | M09030500120029 | 个 | 0.4188
P102120710001 | QDB | SB22-M-315/10变压器 | 1QB.710.2315SY | M09990103200110 | 抽芯铆钉3.2×11（镀锌） | GB/T 12617.1 | 1 | 个 | 2021-05-26 | PCS | 1 | 个 | 抽芯铆钉3.2×11（镀锌）GB/T 12617.1 | 抽芯铆钉3.2×11（镀锌）GB/T 12617.1 | M09990103200110 |  |  |  | 配件 |  |  | 抽芯铆钉3.2×11（镀锌）GB/T 12617.1 | M09990103200110 | 个 | 0.0214
P102120710001 | QDB | SB22-M-315/10变压器 | 1QB.710.2315SY | M09990701200450 | 螺柱 M12×45×35 | 8QT.931.0003 | 9 | 只 | 2021-05-26 | PCS | 9 | 只 | 螺柱 M12×45×358QT.931.0003 | 螺柱 M12×45×358QT.931.0003 | M09990701200450 |  |  |  | 配件 |  |  | 螺柱 M12×45×358QT.931.0003 | M09990701200450 | 只 | 2.5641
P102120710001 | QDB | SB22-M-315/10变压器 | 1QB.710.2315SY | M10020100000001 | 10mmU型螺杆 | DL/T 759 | 4 | 个 | 2021-05-26 | PCS | 4 | 个 | 10mmU型螺杆DL/T 759 | 10mmU型螺杆DL/T 759 | M10020100000001 |  |  |  | 配件 |  |  | 10mmU型螺杆DL/T 759 | M10020100000001 | 个 | 1.5385
P102120710001 | QDB | SB22-M-315/10变压器 | 1QB.710.2315SY | M10030110000000 | 管 | 8QT.169.0001 | 1 | 只 | 2021-05-26 | PCS | 1 | 只 | 管8QT.169.0001 | 管8QT.169.0001 | M10030110000000 |  |  |  | 配件 |  |  | 管8QT.169.0001 | M10030110000000 | 只 | 9.469
P102120710001 | QDB | SB22-M-315/10变压器 | 1QB.710.2315SY | M11010100000002 | 变压器油（通用） | I -10℃-GB 2536 | 181.8 | KG | 2021-05-26 | PCS | 181.8 | KG | 变压器油（通用）I -10℃-GB 2536 | 变压器油（通用）I -10℃-GB 2536 | M11010100000002 |  |  | OL01 | 变压器油 | 变压器油 | I -10℃ | 变压器油（通用）I -10℃-GB 2536 | M11010100000002 | KG | 5.2308
P102120710001 | QDB | SB22-M-315/10变压器 | 1QB.710.2315SY | M12903909010000 | 字母牌 | 8QT.869.0001 | 1 | 块 | 2021-05-26 | PCS | 1 | 块 | 字母牌8QT.869.0001 | 字母牌8QT.869.0001 | M12903909010000 |  |  |  | 配件 |  |  | 字母牌8QT.869.0001 | M12903909010000 | 块 | 0.3846
P102120710001 | QDB | SB22-M-315/10变压器 | 1QB.710.2315SY | M17020500000105 | 护罩 | 8QT.300.0020.4 | 1 | 个 | 2021-05-26 | PCS | 1 | 个 | 护罩8QT.300.0020.4 | 护罩8QT.300.0020.4 | M17020500000105 |  |  |  | 配件 |  |  | 护罩8QT.300.0020.4 | M17020500000105 | 个 | 7.7876
P102120710001 | QDB | SB22-M-315/10变压器 | 1QB.710.2315SY | M17022000000009 | 塞座 | 8QT.322.0020.4 | 1 | 只 | 2021-05-26 | PCS | 1 | 只 | 塞座8QT.322.0020.4 | 塞座8QT.322.0020.4 | M17022000000009 |  |  |  | 配件 |  |  | 塞座8QT.322.0020.4 | M17022000000009 | 只 | 9.7345
P102090150006 | QDB | S13-M-160/10变压器 | 1QB.710.23160NW | M02020200000632 | 63×40×4.8 槽钢 Q235B | GB/T 706 | 6.6 | KG | 2017-05-11 | PCS | 6.6 | KG | 63×40×4.8 槽钢 Q235BGB/T 706 | 63×40×4.8 槽钢 Q235BGB/T 706 | M02020200000632 |  |  | ST03 | 钢材 | 钢材 | 槽钢 | 63×40×4.8 槽钢 Q235BGB/T 706 | M02020200000632 | KG | 1.9402
P102090150006 | QDB | S13-M-160/10变压器 | 1QB.710.23160NW | 5QB-CBJYJ-23160NW-1 | 撑板绝缘件 | S13-M-160/10 | 1 | 套 | 2017-05-11 | PCS | 1 | 套 | 撑板绝缘件S13-M-160/10 | 器身纸板绝缘件S13-M-160/10 | 5QB-QSZBJYJ-20903Z-1 |  |  |  | 配件 |  |  | 器身纸板绝缘件S13-M-160/10 | 5QB-QSZBJYJ-20903Z-1 | 套 | 97.558
P102090150006 | QDB | S13-M-160/10变压器 | 1QB.710.23160NW | 5QB-QSZBJYJ-23160NW1 | 器身纸板绝缘件 | S13-M-160/10 | 1 | 套 | 2017-05-11 | PCS | inf | KG | 器身纸板绝缘件S13-M-160/10 | 器身纸板绝缘件S13-M-160/10 | 5QB-QSZBJYJ-23160NW1 |  |  |  | 配件 |  |  | 器身纸板绝缘件S13-M-160/10 | 5QB-QSZBJYJ-23160NW1 | 套 | 95.03
P102090150006 | QDB | S13-M-160/10变压器 | 1QB.710.23160NW | 5QB-RXZBJYJ-23160NW1 | 绕线纸板绝缘件 | S13-M-160/10 | 1 | 套 | 2017-05-11 | PCS | inf | KG | 绕线纸板绝缘件S13-M-160/10 | 绕线纸板绝缘件S13-M-160/10 | 5QB-RXZBJYJ-23160NW1 |  |  |  | 配件 |  |  | 绕线纸板绝缘件S13-M-160/10 | 5QB-RXZBJYJ-23160NW1 | 套 | 95.0333
P102090150006 | QDB | S13-M-160/10变压器 | 1QB.710.23160NW | 5QB-TXZBJYJ-23160NW1 | 铁心纸板绝缘件 | S13-M-160/10 | 1 | 套 | 2017-05-11 | PCS | inf | KG | 铁心纸板绝缘件S13-M-160/10 | 铁心纸板绝缘件S13-M-160/10 | 5QB-TXZBJYJ-23160NW1 |  |  |  | 配件 |  |  | 铁心纸板绝缘件S13-M-160/10 | 5QB-TXZBJYJ-23160NW1 | 套 | 95.03
P102090150006 | QDB | S13-M-160/10变压器 | 1QB.710.23160NW | 5QB-ZZCYM-23160NW-1 | 总装层压木件 | S13-M-160/10 | 1 | 套 | 2017-05-11 | PCS | inf | KG | 总装层压木件S13-M-160/10 | 总装层压木件S13-M-160/10 | 5QB-ZZCYM-23160NW-1 |  |  |  | 配件 |  |  | 总装层压木件S13-M-160/10 | 5QB-ZZCYM-23160NW-1 | 套 | 86.99
P102090150006 | QDB | S13-M-160/10变压器 | 1QB.710.23160NW | 8QB-868-23160NW | S13-M-160/10铭牌 | 8QB.868.23160NW | 1 | 块 | 2017-05-11 | PCS | 1 | 块 | S13-M-160/10铭牌8QB.868.23160NW | S13-M-160/10铭牌8QB.868.23160NW | 8QB-868-23160NW |  |  |  | 配件 |  |  | S13-M-160/10铭牌8QB.868.23160NW | 8QB-868-23160NW | 块 | 42.7586
P102090150006 | QDB | S13-M-160/10变压器 | 1QB.710.23160NW | 8QT-370-0004-1-110 | 密封垫 775×400 | 8QT.370.0004.1 | 1 | 只 | 2017-05-11 | PCS | 1 | 只 | 密封垫 775×4008QT.370.0004.1 | 密封垫 775×4008QT.370.0004.1 | 8QT-370-0004-1-110 |  |  |  | 配件 |  |  | 密封垫 775×4008QT.370.0004.1 | 8QT-370-0004-1-110 | 只 | 13.0973
P102090150006 | QDB | S13-M-160/10变压器 | 1QB.710.23160NW | 8QT-723-0606 | 瓷套 | 8QT.723.0606 | 3 | 只 | 2017-05-11 | PCS | 3 | 只 | 瓷套8QT.723.0606 | 瓷套8QT.723.0606 | 8QT-723-0606 |  |  |  | 配件 |  |  | 瓷套8QT.723.0606 | 8QT-723-0606 | 只 | 56.0345
P102090150006 | QDB | S13-M-160/10变压器 | 1QB.710.23160NW | M01010600000064 | 聚酯漆包铜圆线 | QZ-2/130-ф1.650/ф1.756 | 84.46 | KG | 2017-05-11 | PCS | 84.46 | KG | 聚酯漆包铜圆线QZ-2/130-ф1.650/ф1.756 | 聚酯漆包铜圆线QZ-2/130-ф1.650/ф1.756 | M01010600000064 |  |  | CU01 | 铜 | 漆包圆线 | QZ-2-A | 聚酯漆包铜圆线QZ-2/130-ф1.650/ф1.756 | M01010600000064 | KG | 48.0442
P102090150006 | QDB | S13-M-160/10变压器 | 1QB.710.23160NW | M01010700042501 | 纸包铜圆线 | Z-4.250-2.000 | 1 | KG | 2017-05-11 | PCS | 1 | KG | 纸包铜圆线Z-4.250-2.000 | 纸包铜圆线Z-4.250-2.000 | M01010700042501 |  |  | CU30 | 铜 | 线包铜圆线 | 0 | 纸包铜圆线Z-4.250-2.000 | M01010700042501 | KG | 68.8407
P102090150006 | QDB | S13-M-160/10变压器 | 1QB.710.23160NW | M01020610335198 | 纸包铜扁线 | ZB-0.45-3.55×11.00/4.00×11.45 | 51.5 | KG | 2017-05-11 | PCS | 51.5 | KG | 纸包铜扁线ZB-0.45-3.55×11.00/4.00×11.45 | 纸包铜扁线ZB-0.45-3.55×11.00/4.00×11.45 | M01020610335198 |  |  | CU16 | 铜 | 纸包线 | ZBMC1 | 纸包铜扁线ZB-0.45-3.55×11.00/4.00×11.45 | M01020610335198 | KG | 43.5517
P102090150006 | QDB | S13-M-160/10变压器 | 1QB.710.23160NW | M01030200000003 | 3×40 铜母线 TMQY | GB/T 5585.1-2005 | 1 | KG | 2017-05-11 | PCS | 1 | KG | 3×40 铜母线 TMQYGB/T 5585.1-2005 | 3×40 铜母线 TMQYGB/T 5585.1-2005 | M01030200000003 |  |  | CU31 | 铜 | 铜母线 | 0 | 3×40 铜母线 TMQYGB/T 5585.1-2005 | M01030200000003 | KG | 55.0619
P102090150006 | QDB | S13-M-160/10变压器 | 1QB.710.23160NW | M01031300030000 | TU1铜带 | TU1O60-0.30-GB/T 18813 | 3 | KG | 2017-05-11 | PCS | 3 | KG | TU1铜带TU1O60-0.30-GB/T 18813 | TU1铜带TU1O60-0.30-GB/T 18813 | M01031300030000 |  |  | CU25 | 铜 | 变压器铜箔 | TB-B | TU1铜带TU1O60-0.30-GB/T 18813 | M01031300030000 | KG | 47.8966
P102090150006 | QDB | S13-M-160/10变压器 | 1QB.710.23160NW | M02010102300852 | 剪切后硅钢片 | 23RK085 | 303.16 | KG | 2017-05-11 | PCS | 303.16 | KG | 剪切后硅钢片23RK085 | 剪切后硅钢片23RK085 | M02010102300852 |  |  | SS08 | 硅钢片 | 硅钢片 | 23RK085 | 剪切后硅钢片23RK085 | M02010102300852 | KG | 14.6881
P102090150006 | QDB | S13-M-160/10变压器 | 1QB.710.23160NW | M02010200000060 | 6 圆钢 Q235B | GB/T 702 | 1.1 | KG | 2017-05-11 | PCS | 1.1 | KG | 6 圆钢 Q235BGB/T 702 | 6 圆钢 Q235BGB/T 702 | M02010200000060 |  |  | ST04 | 钢材 | 钢材 | 圆钢 | 6 圆钢 Q235BGB/T 702 | M02010200000060 | KG | 4.6379
P102090150006 | QDB | S13-M-160/10变压器 | 1QB.710.23160NW | M02010200000070 | 7 圆钢 Q235B | GB/T 702 | 1.1 | KG | 2017-05-11 | PCS | 1.1 | KG | 7 圆钢 Q235BGB/T 702 | 7 圆钢 Q235BGB/T 702 | M02010200000070 |  |  | ST04 | 钢材 | 钢材 | 圆钢 | 7 圆钢 Q235BGB/T 702 | M02010200000070 | KG | 5.531
P102090150006 | QDB | S13-M-160/10变压器 | 1QB.710.23160NW | M02010200000080 | 8 圆钢 Q235B | GB/T 702 | 1.1 | KG | 2017-05-11 | PCS | 1.1 | KG | 8 圆钢 Q235BGB/T 702 | 8 圆钢 Q235BGB/T 702 | M02010200000080 |  |  | ST04 | 钢材 | 钢材 | 圆钢 | 8 圆钢 Q235BGB/T 702 | M02010200000080 | KG | 2.3504
P102090150006 | QDB | S13-M-160/10变压器 | 1QB.710.23160NW | M02010200000120 | 12 圆钢 Q235B | GB/T 702 | 1.1 | KG | 2017-05-11 | PCS | 1.1 | KG | 12 圆钢 Q235BGB/T 702 | 12 圆钢 Q235BGB/T 702 | M02010200000120 |  |  | ST04 | 钢材 | 钢材 | 圆钢 | 12 圆钢 Q235BGB/T 702 | M02010200000120 | KG | 4.2308
P102090150006 | QDB | S13-M-160/10变压器 | 1QB.710.23160NW | M02010200000160 | 16 圆钢 Q235B | GB/T 702 | 0 | KG | 2017-05-11 | PCS | 0 | KG | 16 圆钢 Q235BGB/T 702 | 16 圆钢 Q235BGB/T 702 | M02010200000160 |  |  | ST04 | 钢材 | 钢材 | 圆钢 | 16 圆钢 Q235BGB/T 702 | M02010200000160 | KG | 1.9231
P102090150006 | QDB | S13-M-160/10变压器 | 1QB.710.23160NW | M02010200000240 | 24 圆钢 Q235B | GB/T 702 | 0 | KG | 2017-05-11 | PCS | 0 | KG | 24 圆钢 Q235BGB/T 702 | 24 圆钢 Q235BGB/T 702 | M02010200000240 |  |  | ST04 | 钢材 | 钢材 | 圆钢 | 24 圆钢 Q235BGB/T 702 | M02010200000240 | KG | 3.1624
P102090150006 | QDB | S13-M-160/10变压器 | 1QB.710.23160NW | M02010200000400 | 40 圆钢 Q235B | GB/T 702 | 1.1 | KG | 2017-05-11 | PCS | 1.1 | KG | 40 圆钢 Q235BGB/T 702 | 40 圆钢 Q235BGB/T 702 | M02010200000400 |  |  | ST04 | 钢材 | 钢材 | 圆钢 | 40 圆钢 Q235BGB/T 702 | M02010200000400 | KG | 3.6283
P102090150006 | QDB | S13-M-160/10变压器 | 1QB.710.23160NW | M02020100000750 | 75×50×6 角钢 Q235B | GB/T 706 | 9.9 | KG | 2017-05-11 | PCS | 9.9 | KG | 75×50×6 角钢 Q235BGB/T 706 | 75×50×6 角钢 Q235BGB/T 706 | M02020100000750 |  |  | ST02 | 钢材 | 钢材 | 角钢 | 75×50×6 角钢 Q235BGB/T 706 | M02020100000750 | KG | 2.3077
P102090150006 | QDB | S13-M-160/10变压器 | 1QB.710.23160NW | M02020200000500 | 50×37×4.5 槽钢 Q235B | GB/T 706 | 15.4 | KG | 2017-05-11 | PCS | 15.4 | KG | 50×37×4.5 槽钢 Q235B GB/T 706 | 50×37×4.5 槽钢 Q235B GB/T 706 | M02020200000500 |  |  | ST03 | 钢材 | 钢材 | 槽钢 | 50×37×4.5 槽钢 Q235B GB/T 706 | M02020200000500 | KG | 4.1638
P102090150006 | QDB | S13-M-160/10变压器 | 1QB.710.23160NW | M10030110000000 | 管 | 8QT.169.0001 | 1 | 只 | 2017-05-11 | PCS | 1 | 只 | 管8QT.169.0001 | 管8QT.169.0001 | M10030110000000 |  |  |  | 配件 |  |  | 管8QT.169.0001 | M10030110000000 | 只 | 9.469
P102090150006 | QDB | S13-M-160/10变压器 | 1QB.710.23160NW | M11010100000002 | 变压器油（通用） | I -10℃-GB 2536 | 126.25 | KG | 2017-05-11 | PCS | 126.25 | KG | 变压器油（通用）I -10℃-GB 2536 | 变压器油（通用）I -10℃-GB 2536 | M11010100000002 |  |  | OL01 | 变压器油 | 变压器油 | I -10℃ | 变压器油（通用）I -10℃-GB 2536 | M11010100000002 | KG | 5.2308
P102090150006 | QDB | S13-M-160/10变压器 | 1QB.710.23160NW | M17020500000105 | 护罩 | 8QT.300.0020.4 | 1 | 个 | 2017-05-11 | PCS | 1 | 个 | 护罩8QT.300.0020.4 | 护罩8QT.300.0020.4 | M17020500000105 |  |  |  | 配件 |  |  | 护罩8QT.300.0020.4 | M17020500000105 | 个 | 7.7876
P102090150006 | QDB | S13-M-160/10变压器 | 1QB.710.23160NW | M17022000000009 | 塞座 | 8QT.322.0020.4 | 1 | 只 | 2017-05-11 | PCS | 1 | 只 | 塞座8QT.322.0020.4 | 塞座8QT.322.0020.4 | M17022000000009 |  |  |  | 配件 |  |  | 塞座8QT.322.0020.4 | M17022000000009 | 只 | 9.7345
P102090150006 | QDB | S13-M-160/10变压器 | 1QB.710.23160NW | M02020300000081 | 8×50 扁钢 Q235B | GB/T 702 | 3.3 | KG | 2017-05-11 | PCS | 3.3 | KG | 8×50 扁钢 Q235BGB/T 702 | 8×50 扁钢 Q235BGB/T 702 | M02020300000081 |  |  | ST06 | 钢材 | 钢材 | 扁钢 | 8×50 扁钢 Q235BGB/T 702 | M02020300000081 | KG | 4.823
P102090150006 | QDB | S13-M-160/10变压器 | 1QB.710.23160NW | M02020310010423 | 12×65 扁钢 Q235B | GB/T 706 | 1.1 | KG | 2017-05-11 | PCS | 1.1 | KG | 12×65 扁钢 Q235BGB/T 706 | 12×65 扁钢 Q235BGB/T 706 | M02020310010423 |  |  | ST06 | 钢材 | 钢材 | 扁钢 | 12×65 扁钢 Q235BGB/T 706 | M02020310010423 | KG | 4.6283
P102090150006 | QDB | S13-M-160/10变压器 | 1QB.710.23160NW | M02030100000000 | 1.2×500 钢板 ST14 | GB/T 3274 | 63.8 | KG | 2017-05-11 | PCS | 63.8 | KG | 1.2×500 钢板 ST14GB/T 3274 | 1.2×500 钢板 ST14GB/T 3274 | M02030100000000 |  |  | ST01 | 钢材 | 钢材 | 冷板 | 1.2×500 钢板 ST14GB/T 3274 | M02030100000000 | KG | 5.9115
P102090150006 | QDB | S13-M-160/10变压器 | 1QB.710.23160NW | M02030100000400 | 4 钢板 Q235B | GB/T 3274 | 57.2 | KG | 2017-05-11 | PCS | 57.2 | KG | 4 钢板 Q235BGB/T 3274 | 4 钢板 Q235BGB/T 3274 | M02030100000400 |  |  | ST05 | 钢材 | 钢材 | 钢板 | 4 钢板 Q235BGB/T 3274 | M02030100000400 | KG | 8.211
P102090150006 | QDB | S13-M-160/10变压器 | 1QB.710.23160NW | M02030100000600 | 6 钢板 Q235B | GB/T 3274 | 2.2 | KG | 2017-05-11 | PCS | 2.2 | KG | 6 钢板 Q235BGB/T 3274 | 6 钢板 Q235BGB/T 3274 | M02030100000600 |  |  | ST05 | 钢材 | 钢材 | 钢板 | 6 钢板 Q235BGB/T 3274 | M02030100000600 | KG | 1.9658
P102090150006 | QDB | S13-M-160/10变压器 | 1QB.710.23160NW | M02030400000002 | 4 低磁钢板 20Mn23AlV | 8QB.699.901 | 0 | KG | 2017-05-11 | PCS | 0 | KG | 4 低磁钢板 20Mn23AlV8QB.699.901 | 4 低磁钢板 20Mn23AlV8QB.699.901 | M02030400000002 |  |  | ST05 | 钢材 | 钢材 | 钢板 | 4 低磁钢板 20Mn23AlV8QB.699.901
P102090150006 | QDB | S13-M-160/10变压器 | 1QB.710.23160NW | M03010203000001 | 无励磁调压分接开关 | WSTII4 30/10-6×5T | 1 | 只 | 2017-05-11 | PCS | 1 | 只 | 无励磁调压分接开关WSTII4 30/10-6×5T | 无励磁调压分接开关WSTII4 30/10-6×5T | M03010203000001 |  |  |  | 配件 |  |  | 无励磁调压分接开关WSTII4 30/10-6×5T | M03010203000001 | 只 | 85.8407
P102090150006 | QDB | S13-M-160/10变压器 | 1QB.710.23160NW | M04010100000001 | 油位计 | YW2-II（带压力释放阀） | 1 | 只 | 2017-05-11 | PCS | 1 | 只 | 油位计YW2-II（带压力释放阀） | 油位计YW2-II（带压力释放阀） | M04010100000001 |  |  |  | 配件 |  |  | 油位计YW2-II（带压力释放阀） | M04010100000001 | 只 | 47.7876
P102090150006 | QDB | S13-M-160/10变压器 | 1QB.710.23160NW | M04029900000002 | 两用温度计盖 | 8QT.326.0001 | 1 | 只 | 2017-05-11 | PCS | 1 | 只 | 两用温度计盖8QT.326.0001 | 两用温度计盖8QT.326.0001 | M04029900000002 |  |  |  | 配件 |  |  | 两用温度计盖8QT.326.0001 | M04029900000002 | 只 | 2.6549
P102090150006 | QDB | S13-M-160/10变压器 | 1QB.710.23160NW | M05010200000000 | 导电杆 | M12×185 | 4 | 支 | 2017-05-11 | PCS | 4 | 支 | 导电杆M12×185 | 导电杆M12×185 | M05010200000000 |  |  |  | 配件 |  |  | 导电杆M12×185 | M05010200000000 | 支 | 17.094
P102090150006 | QDB | S13-M-160/10变压器 | 1QB.710.23160NW | M05010300000001 | 导电杆 | 8QT.510.0609.1 | 3 | 支 | 2017-05-11 | PCS | 3 | 支 | 导电杆8QT.510.0609.1 | 导电杆8QT.510.0609.1 | M05010300000001 |  |  |  | 配件 |  |  | 导电杆8QT.510.0609.1 | M05010300000001 | 支 | 12.4779
P102090150006 | QDB | S13-M-160/10变压器 | 1QB.710.23160NW | M06020400000002 | 0.05×40 皱纹纸 | GB/T 7969 | 0 | KG | 2017-05-11 | PCS | 0 | KG | 0.05×40 皱纹纸GB/T 7969 | 0.05×40 皱纹纸GB/T 7969 | M06020400000002 |  |  |  | 配件 |  |  | 0.05×40 皱纹纸GB/T 7969 | M06020400000002 | KG | 22.1239
P102090150006 | QDB | S13-M-160/10变压器 | 1QB.710.23160NW | M06021100000016 | 0.13 点胶纸 | JB/T 10442.1 | 0 | KG | 2017-05-11 | PCS | 0 | KG | 0.13 点胶纸JB/T 10442.1 | 0.13 点胶纸JB/T 10442.1 | M06021100000016 |  |  |  | 配件 |  |  | 0.13 点胶纸JB/T 10442.1 | M06021100000016 | KG | 17.8632
P102090150006 | QDB | S13-M-160/10变压器 | 1QB.710.23160NW | M06021100000029 | 0.08 点胶纸 | JB/T 10442.1 | 3 | KG | 2017-05-11 | PCS | 3 | KG | 0.08 点胶纸JB/T 10442.1 | 0.08 点胶纸JB/T 10442.1 | M06021100000029 |  |  |  | 配件 |  |  | 0.08 点胶纸JB/T 10442.1 | M06021100000029 | KG | 17.8632
P102090150006 | QDB | S13-M-160/10变压器 | 1QB.710.23160NW | M06050300014250 | 电工收缩带 | 0.23×25 | 9 | 卷 | 2017-05-11 | PCS | 9 | 卷 | 电工收缩带0.23×25 | 电工收缩带0.23×25 | M06050300014250 |  |  |  | 配件 |  |  | 电工收缩带0.23×25 | M06050300014250 | 卷 | 3.3675
P102090150006 | QDB | S13-M-160/10变压器 | 1QB.710.23160NW | M06110400000000 | 瓷套 | 5QT.723.0910.1 | 4 | 只 | 2017-05-11 | PCS | 4 | 只 | 瓷套5QT.723.0910.1 | 瓷套5QT.723.0910.1 | M06110400000000 |  |  |  | 配件 |  |  | 瓷套5QT.723.0910.1 | M06110400000000 | 只 | 3.4188
P102090150006 | QDB | S13-M-160/10变压器 | 1QB.710.23160NW | M06110600000002 | 10KV小支柱电瓷 | φ60×50 | 1 | 个 | 2017-05-11 | PCS | 1 | 个 | 10KV小支柱电瓷φ60×50 | 10KV小支柱电瓷φ60×50 | M06110600000002 |  |  |  | 配件 |  |  | 10KV小支柱电瓷φ60×50 | M06110600000002 | 个 | 8.5398
P102090150006 | QDB | S13-M-160/10变压器 | 1QB.710.23160NW | M07010302703604 | 密封垫圈 27×36×4 | 8QT.370.3100 | 2 | 只 | 2017-05-11 | PCS | 2 | 只 | 密封垫圈 27×36×48QT.370.3100 | 密封垫圈 27×36×48QT.370.3100 | M07010302703604 |  |  |  | 配件 |  |  | 密封垫圈 27×36×48QT.370.3100 | M07010302703604 | 只 | 0.5983
P102090150006 | QDB | S13-M-160/10变压器 | 1QB.710.23160NW | M07010310002600 | 丙烯胶垫 | 8QT.725.0601.4 | 4 | 只 | 2017-05-11 | PCS | 4 | 只 | 丙烯胶垫8QT.725.0601.4 | 丙烯胶垫8QT.725.0601.4 | M07010310002600 |  |  |  | 配件 |  |  | 丙烯胶垫8QT.725.0601.4 | M07010310002600 | 只 | 0.5812
P102090150006 | QDB | S13-M-160/10变压器 | 1QB.710.23160NW | M07010310007000 | 丙烯胶垫 | 8QT.725.0603.1 | 3 | 只 | 2017-05-11 | PCS | 3 | 只 | 丙烯胶垫8QT.725.0603.1 | 丙烯胶垫8QT.725.0603.1 | M07010310007000 |  |  |  | 配件 |  |  | 丙烯胶垫8QT.725.0603.1 | M07010310007000 | 只 | 2.4359
P102090150006 | QDB | S13-M-160/10变压器 | 1QB.710.23160NW | M07010400000000 | 丙烯胶珠 | 8QT.724.0601.10 | 3 | 只 | 2017-05-11 | PCS | 3 | 只 | 丙烯胶珠8QT.724.0601.10 | 丙烯胶珠8QT.724.0601.10 | M07010400000000 |  |  |  | 配件 |  |  | 丙烯胶珠8QT.724.0601.10 | M07010400000000 | 只 | 1.4103
P102090150006 | QDB | S13-M-160/10变压器 | 1QB.710.23160NW | M07010400000900 | 丙烯胶珠9×18×4.5 | GB/T 5574 | 1 | 只 | 2017-05-11 | PCS | 1 | 只 | 丙烯胶珠9×18×4.5GB/T 5574 | 丙烯胶珠9×18×4.5GB/T 5574 | M07010400000900 |  |  |  | 配件 |  |  | 丙烯胶珠9×18×4.5GB/T 5574 | M07010400000900 | 只 | 0.9292
P102090150006 | QDB | S13-M-160/10变压器 | 1QB.710.23160NW | M07010400001200 | 丙烯胶珠 | 8QT.724.0601.9 | 4 | 只 | 2017-05-11 | PCS | 4 | 只 | 丙烯胶珠8QT.724.0601.9 | 丙烯胶珠8QT.724.0601.9 | M07010400001200 |  |  |  | 配件 |  |  | 丙烯胶珠8QT.724.0601.9 | M07010400001200 | 只 | 0.9829
P102090150006 | QDB | S13-M-160/10变压器 | 1QB.710.23160NW | M07059991000021 | 放油塞 | 8QT.324.0020.4 | 1 | 只 | 2017-05-11 | PCS | 1 | 只 | 放油塞8QT.324.0020.4 | 放油塞8QT.324.0020.4 | M07059991000021 |  |  |  | 配件 |  |  | 放油塞8QT.324.0020.4 | M07059991000021 | 只 | 5.8407
P102090150006 | QDB | S13-M-160/10变压器 | 1QB.710.23160NW | M09010200000120 | 铜垫圈12（镀锡CU2） | GB/T 97.2 | 9 | 个 | 2017-05-11 | PCS | 9 | 个 | 铜垫圈12（镀锡CU2）GB/T 97.2 | 铜垫圈12（镀锡CU2）GB/T 97.2 | M09010200000120 |  |  |  | 配件 |  |  | 铜垫圈12（镀锡CU2）GB/T 97.2 | M09010200000120 | 个 | 0.2222
P102090150006 | QDB | S13-M-160/10变压器 | 1QB.710.23160NW | M09010300000080 | 垫圈8（镀锌200HV） | GB/T 97.2 | 8 | 个 | 2017-05-11 | PCS | 8 | 个 | 垫圈8（镀锌200HV）GB/T 97.2 | 垫圈8（镀锌200HV）GB/T 97.2 | M09010300000080 |  |  |  | 配件 |  |  | 垫圈8（镀锌200HV）GB/T 97.2 | M09010300000080 | 个 | 0.0111
P102090150006 | QDB | S13-M-160/10变压器 | 1QB.710.23160NW | M09010300000100 | 垫圈10（镀锌200HV） | GB/T 97.2 | 2 | 个 | 2017-05-11 | PCS | 2 | 个 | 垫圈10（镀锌200HV）GB/T 97.2 | 垫圈10（镀锌200HV）GB/T 97.2 | M09010300000100 |  |  |  | 配件 |  |  | 垫圈10（镀锌200HV）GB/T 97.2 | M09010300000100 | 个 | 0.2393
P102090150006 | QDB | S13-M-160/10变压器 | 1QB.710.23160NW | M09010300000120 | 垫圈12（镀锌200HV） | GB/T 97.2 | 16 | 个 | 2017-05-11 | PCS | 16 | 个 | 垫圈12（镀锌200HV）GB/T 97.2 | 垫圈12（镀锌200HV）GB/T 97.2 | M09010300000120 |  |  |  | 配件 |  |  | 垫圈12（镀锌200HV）GB/T 97.2 | M09010300000120 | 个 | 0.0308
P102090150006 | QDB | S13-M-160/10变压器 | 1QB.710.23160NW | M09010300000160 | 垫圈16（镀锌200HV） | GB/T 97.2 | 12 | 个 | 2017-05-11 | PCS | 12 | 个 | 垫圈16（镀锌200HV）GB/T 97.2 | 垫圈12（镀锌200HV）GB/T 97.2 | M09010300000120 |  |  |  | 配件 |  |  | 垫圈12（镀锌200HV）GB/T 97.2 | M09010300000120 | 个 | 0.0308
P102090150006 | QDB | S13-M-160/10变压器 | 1QB.710.23160NW | M09011500000121 | 不锈钢垫圈12 （200HV） | GB/T 97.2 | 28 | 个 | 2017-05-11 | PCS | 28 | 个 | 不锈钢垫圈12 （200HV）GB/T 97.2 | 不锈钢垫圈12 （200HV）GB/T 97.2 | M09011500000121 |  |  |  | 配件 |  |  | 不锈钢垫圈12 （200HV）GB/T 97.2 | M09011500000121 | 个 | 0.1966
P102090150006 | QDB | S13-M-160/10变压器 | 1QB.710.23160NW | M09011700000120 | 方斜垫圈12（镀锌） | GB/T 853 | 4 | 个 | 2017-05-11 | PCS | 4 | 个 | 方斜垫圈12（镀锌）GB/T 853 | 方斜垫圈12（镀锌）GB/T 853 | M09011700000120 |  |  |  | 配件 |  |  | 方斜垫圈12（镀锌）GB/T 853 | M09011700000120 | 个 | 0.2137
P102090150006 | QDB | S13-M-160/10变压器 | 1QB.710.23160NW | M09011700000164 | 方斜垫圈16（镀锌） | GB/T 853 | 2 | 个 | 2017-05-11 | PCS | 2 | 个 | 方斜垫圈16（镀锌）GB/T 853 | 方斜垫圈16（镀锌）GB/T 853 | M09011700000164 |  |  |  | 配件 |  |  | 方斜垫圈16（镀锌）GB/T 853 | M09011700000164 | 个 | 0.377
P102090150006 | QDB | S13-M-160/10变压器 | 1QB.710.23160NW | M09020100000120 | 铜螺母M12（镀锡CU2） | GB/T 6170 | 3 | 个 | 2017-05-11 | PCS | 3 | 个 | 铜螺母M12（镀锡CU2）GB/T 6170 | 铜螺母M12（镀锡CU2）GB/T 6170 | M09020100000120 |  |  |  | 配件 |  |  | 铜螺母M12（镀锡CU2）GB/T 6170 | M09020100000120 | 个 | 1.0513
P102090150006 | QDB | S13-M-160/10变压器 | 1QB.710.23160NW | M09020100000121 | 铜薄螺母M12（镀锡CU2） | GB/T 6172.1 | 6 | 个 | 2017-05-11 | PCS | 6 | 个 | 铜薄螺母M12（镀锡CU2）GB/T 6172.1 | 铜薄螺母M12（镀锡CU2）GB/T 6172.1 | M09020100000121 |  |  |  | 配件 |  |  | 铜薄螺母M12（镀锡CU2）GB/T 6172.1 | M09020100000121 | 个 | 0.5752
P102090150006 | QDB | S13-M-160/10变压器 | 1QB.710.23160NW | M09020200000120 | 螺母M12（镀锌6） | GB/T 6170 | 20 | 个 | 2017-05-11 | PCS | 20 | 个 | 螺母M12（镀锌6）GB/T 6170 | 螺母M12（镀锌6）GB/T 6170 | M09020200000120 |  |  |  | 配件 |  |  | 螺母M12（镀锌6）GB/T 6170 | M09020200000120 | 个 | 0.1197
P102090150006 | QDB | S13-M-160/10变压器 | 1QB.710.23160NW | M09020200000121 | 薄螺母M12（镀锌04） | GB/T 6172.1 | 20 | 个 | 2017-05-11 | PCS | 20 | 个 | 薄螺母M12（镀锌04）GB/T 6172.1 | 薄螺母M12（镀锌04）GB/T 6172.1 | M09020200000121 |  |  |  | 配件 |  |  | 薄螺母M12（镀锌04）GB/T 6172.1 | M09020200000121 | 个 | 0.0769
P102090150006 | QDB | S13-M-160/10变压器 | 1QB.710.23160NW | M09020200000123 | 螺母M12（热镀锌6） | GB/T 6170 | 37 | 个 | 2017-05-11 | PCS | 37 | 个 | 螺母M12（热镀锌6）GB/T 6170 | 螺母M12（热镀锌6）GB/T 6170 | M09020200000123 |  |  |  | 配件 |  |  | 螺母M12（热镀锌6）GB/T 6170 | M09020200000123 | 个 | 0.2051
P102090150006 | QDB | S13-M-160/10变压器 | 1QB.710.23160NW | M09020200000160 | 螺母M16（镀锌6） | GB/T 6170 | 10 | 个 | 2017-05-11 | PCS | 10 | 个 | 螺母M16（镀锌6）GB/T 6170 | 螺母M16（镀锌6）GB/T 6170 | M09020200000160 |  |  |  | 配件 |  |  | 螺母M16（镀锌6）GB/T 6170 | M09020200000160 | 个 | 0.2359
P102090150006 | QDB | S13-M-160/10变压器 | 1QB.710.23160NW | M09020200000161 | 薄螺母M16（镀锌05） | GB/T 6172.1 | 10 | 个 | 2017-05-11 | PCS | 10 | 个 | 薄螺母M16（镀锌05）GB/T 6172.1 | 薄螺母M16（镀锌05）GB/T 6172.1 | M09020200000161 |  |  |  | 配件 |  |  | 薄螺母M16（镀锌05）GB/T 6172.1 | M09020200000161 | 个 | 0.1538
P102090150006 | QDB | S13-M-160/10变压器 | 1QB.710.23160NW | M09020500000100 | 螺母 M10（热镀锌04） | GB/T 6172.1 | 2 | 个 | 2017-05-11 | PCS | 2 | 个 | 螺母 M10（热镀锌04）GB/T 6172.1 | 螺母 M10（热镀锌04）GB/T 6172.1 | M09020500000100 |  |  |  | 配件 |  |  | 螺母 M10（热镀锌04）GB/T 6172.1 | M09020500000100 | 个 | 0.1233
P102090150006 | QDB | S13-M-160/10变压器 | 1QB.710.23160NW | M09020500000101 | 螺母M10（热镀锌8） | GB/T 6170 | 2 | 个 | 2017-05-11 | PCS | 2 | 个 | 螺母M10（热镀锌8）GB/T 6170 | 螺母M10（热镀锌8）GB/T 6170 | M09020500000101 |  |  |  | 配件 |  |  | 螺母M10（热镀锌8）GB/T 6170 | M09020500000101 | 个 | 0.1282
P102090150006 | QDB | S13-M-160/10变压器 | 1QB.710.23160NW | M09030500080013 | 螺栓M8×12（镀锌4.8） | GB/T 5781 | 8 | 个 | 2017-05-11 | PCS | 8 | 个 | 螺栓M8×12（镀锌4.8）GB/T 5781 | 螺栓M8×12（镀锌4.8）GB/T 5781 | M09030500080013 |  |  |  | 配件 |  |  | 螺栓M8×12（镀锌4.8）GB/T 5781 | M09030500080013 | 个 | 0.0735
P102090150006 | QDB | S13-M-160/10变压器 | 1QB.710.23160NW | M09030500120038 | 螺栓M12×35（热镀锌4.8） | GB/T 5781 | 28 | 个 | 2017-05-11 | PCS | 28 | 个 | 螺栓M12×35（热镀锌4.8）GB/T 5781 | 螺栓M12×35（热镀锌4.8）GB/T 5781 | M09030500120038 |  |  |  | 配件 |  |  | 螺栓M12×35（热镀锌4.8）GB/T 5781 | M09030500120038 | 个 | 0.4274
P102090150006 | QDB | S13-M-160/10变压器 | 1QB.710.23160NW | M09030500160040 | 螺栓M16×40（镀锌4.8） | GB/T 5781 | 4 | 个 | 2017-05-11 | PCS | 4 | 个 | 螺栓M16×40（镀锌4.8）GB/T 5781 | 螺栓M16×40（镀锌4.8）GB/T 5781 | M09030500160040 |  |  |  | 配件 |  |  | 螺栓M16×40（镀锌4.8）GB/T 5781 | M09030500160040 | 个 | 0.6923
P102090150006 | QDB | S13-M-160/10变压器 | 1QB.710.23160NW | M09040301202602 | 吊紧螺杆 12×260×80×80 | 8QT.931.2028.1 | 4 | 个 | 2017-05-11 | PCS | 4 | 个 | 吊紧螺杆 12×260×80×808QT.931.2028.1 | 吊紧螺杆 12×260×80×808QT.931.2028.1 | M09040301202602 |  |  |  | 配件 |  |  | 吊紧螺杆 12×260×80×808QT.931.2028.1 | M09040301202602 | 个 | 1.7876
P102090150006 | QDB | S13-M-160/10变压器 | 1QB.710.23160NW | M09040301205001 | 吊紧螺杆 12×500×80×80 | 8QT.931.2028.1 | 4 | 个 | 2017-05-11 | PCS | 4 | 个 | 吊紧螺杆 12×500×80×808QT.931.2028.1 | 吊紧螺杆 12×500×80×808QT.931.2028.1 | M09040301205001 |  |  |  | 配件 |  |  | 吊紧螺杆 12×500×80×808QT.931.2028.1 | M09040301205001 | 个 | 3.4336
P102090150006 | QDB | S13-M-160/10变压器 | 1QB.710.23160NW | M09040401602101 | 吊紧螺杆 16×210×60×90 | 8QT.931.2028.1 | 2 | 个 | 2017-05-11 | PCS | 2 | 个 | 吊紧螺杆 16×210×60×908QT.931.2028.1 | 吊紧螺杆 16×210×60×908QT.931.2028.1 | M09040401602101 |  |  |  | 配件 |  |  | 吊紧螺杆 16×210×60×908QT.931.2028.1 | M09040401602101 | 个 | 2.5214
P102090150006 | QDB | S13-M-160/10变压器 | 1QB.710.23160NW | M09990701200450 | 螺柱 M12×45×35 | 8QT.931.0003 | 9 | 只 | 2017-05-11 | PCS | 9 | 只 | 螺柱 M12×45×358QT.931.0003 | 螺柱 M12×45×358QT.931.0003 | M09990701200450 |  |  |  | 配件 |  |  | 螺柱 M12×45×358QT.931.0003 | M09990701200450 | 只 | 2.5641
P102090150006 | QDB | S13-M-160/10变压器 | 1QB.710.23160NW | M10030100000003 | 塞座 | 8QT.322.0001 | 1 | 只 | 2017-05-11 | PCS | 1 | 只 | 塞座8QT.322.0001 | 塞座8QT.322.0001 | M10030100000003 |  |  |  | 配件 |  |  | 塞座8QT.322.0001 | M10030100000003 | 只 | 3.6752
P102100140024 | QDB | S13-M-200/10变压器 | 1QB.710.23200RS | M09020200000160 | 螺母M16（镀锌6） | GB/T 6170 | 14 | 个 | 2018-05-17 | PCS | 14 | 个 | 螺母M16（镀锌6）GB/T 6170 | 螺母M16（镀锌6）GB/T 6170 | M09020200000160 |  |  |  | 配件 |  |  | 螺母M16（镀锌6）GB/T 6170 | M09020200000160 | 个 | 0.2359
P102100140024 | QDB | S13-M-200/10变压器 | 1QB.710.23200RS | 8QT-370-0004T-2-064 | 密封垫 736×391 | 8QT.370.0004T.2 | 1 | 块 | 2018-05-17 | PCS | 1 | 块 | 密封垫 736×3918QT.370.0004T.2 | 密封垫 736×3918QT.370.0004T.2 | 8QT-370-0004T-2-064 |  |  |  | 配件 |  |  | 密封垫 736×3918QT.370.0004T.2 | 8QT-370-0004T-2-064 | 块 | 12.5044
P102100140024 | QDB | S13-M-200/10变压器 | 1QB.710.23200RS | 8QT-514-0003T-1 | 接地座φ24×25 | 8QT.514.0003T.1 | 1 | 个 | 2018-05-17 | PCS | 1 | 个 | 接地座φ24×258QT.514.0003T.1 | 接地座φ24×258QT.514.0003T.1 | 8QT-514-0003T-1 |  |  |  | 配件 |  |  | 接地座φ24×258QT.514.0003T.1 | 8QT-514-0003T-1 | 个 | 1.0619
P102100140024 | QDB | S13-M-200/10变压器 | 1QB.710.23200RS | M0101010212 | 聚酯漆包铜扁线 | QZB-2/130 3.80×12.60/3.95×12.75 | 55.62 | KG | 2018-05-17 | PCS | 55.62 | KG | 聚酯漆包铜扁线QZB-2/130 3.80×12.60/3.95×12.75 | 聚酯漆包铜扁线QZB-2/130 3.80×12.60/3.95×12.75 | M0101010212 |  |  | CU08 | 铜 | 漆包扁线 | QZB-2-B | 聚酯漆包铜扁线QZB-2/130 3.80×12.60/3.95×12.75 | M0101010212 | KG | 73.0885
P102100140024 | QDB | S13-M-200/10变压器 | 1QB.710.23200RS | M01010600000001 | 聚酯漆包铜圆线 | QZ-2/130-ф1.560/ф1.666 | 7.21 | KG | 2018-05-17 | PCS | 7.21 | KG | 聚酯漆包铜圆线QZ-2/130-ф1.560/ф1.666 | 聚酯漆包铜圆线QZ-2/130-ф1.560/ф1.666 | M01010600000001 |  |  | CU01 | 铜 | 漆包圆线 | QZ-2-A | 聚酯漆包铜圆线QZ-2/130-ф1.560/ф1.666 | M01010600000001 | KG | 68.3097
P102100140024 | QDB | S13-M-200/10变压器 | 1QB.710.23200RS | M01010700042501 | 纸包铜圆线 | Z-4.250-2.000 | 0 | KG | 2018-05-17 | PCS | 0 | KG | 纸包铜圆线Z-4.250-2.000 | 纸包铜圆线Z-4.250-2.000 | M01010700042501 |  |  | CU30 | 铜 | 线包铜圆线 | 0 | 纸包铜圆线Z-4.250-2.000 | M01010700042501 | KG | 68.8407
P102100140024 | QDB | S13-M-200/10变压器 | 1QB.710.23200RS | M01010700042502 | 纸包铜圆线 | Z-4.250-2.500 | 0 | KG | 2018-05-17 | PCS | 0 | KG | 纸包铜圆线Z-4.250-2.500 | 纸包铜圆线Z-4.250-2.500 | M01010700042502 |  |  | CU30 | 铜 | 线包铜圆线 | 0 | 纸包铜圆线Z-4.250-2.500 | M01010700042502 | KG | 68.8407
P102100140024 | QDB | S13-M-200/10变压器 | 1QB.710.23200RS | M0102010061 | 聚酯漆包铜圆线 | QZ-2/130 φ1.780/φ1.889 | 76.22 | KG | 2018-05-17 | PCS | 76.22 | KG | 聚酯漆包铜圆线QZ-2/130 φ1.780/φ1.889 | 聚酯漆包铜圆线QZ-2/130 φ1.780/φ1.889 | M0102010061 |  |  | CU01 | 铜 | 漆包圆线 | QZ-2-A | 聚酯漆包铜圆线QZ-2/130 φ1.780/φ1.889 | M0102010061 | KG | 48.7522
P102100140024 | QDB | S13-M-200/10变压器 | 1QB.710.23200RS | M01030200000046 | 3×30 铜母线 TMQY | GB/T 5585.1-2005 | 3 | KG | 2018-05-17 | PCS | 3 | KG | 3×30 铜母线 TMQYGB/T 5585.1-2005 | 3×30 铜母线 TMQYGB/T 5585.1-2005 | M01030200000046 |  |  | CU31 | 铜 | 铜母线 | 0 | 3×30 铜母线 TMQYGB/T 5585.1-2005 | M01030200000046 | KG | 33.141
P102100140024 | QDB | S13-M-200/10变压器 | 1QB.710.23200RS | M02010195001531 | 剪切后硅钢片 | 23SQGD085 | 296.8 | KG | 2018-05-17 | PCS | 296.8 | KG | 剪切后硅钢片23SQGD085 | 剪切后硅钢片23SQGD085 | M02010195001531 |  |  | SS12 | 硅钢片 | 硅钢片 | 23SQGD085 | 剪切后硅钢片23SQGD085 | M02010195001531 | KG | 15.4112
P102100140024 | QDB | S13-M-200/10变压器 | 1QB.710.23200RS | M02010200000060 | 6 圆钢 Q235B | GB/T 702 | 0 | KG | 2018-05-17 | PCS | 0 | KG | 6 圆钢 Q235BGB/T 702 | 6 圆钢 Q235BGB/T 702 | M02010200000060 |  |  | ST04 | 钢材 | 钢材 | 圆钢 | 6 圆钢 Q235BGB/T 702 | M02010200000060 | KG | 4.6379
P102100140024 | QDB | S13-M-200/10变压器 | 1QB.710.23200RS | M02010200000070 | 7 圆钢 Q235B | GB/T 702 | 1.1 | KG | 2018-05-17 | PCS | 1.1 | KG | 7 圆钢 Q235BGB/T 702 | 7 圆钢 Q235BGB/T 702 | M02010200000070 |  |  | ST04 | 钢材 | 钢材 | 圆钢 | 7 圆钢 Q235BGB/T 702 | M02010200000070 | KG | 5.531
P102100140024 | QDB | S13-M-200/10变压器 | 1QB.710.23200RS | M02010200000080 | 8 圆钢 Q235B | GB/T 702 | 2.2 | KG | 2018-05-17 | PCS | 2.2 | KG | 8 圆钢 Q235BGB/T 702 | 8 圆钢 Q235BGB/T 702 | M02010200000080 |  |  | ST04 | 钢材 | 钢材 | 圆钢 | 8 圆钢 Q235BGB/T 702 | M02010200000080 | KG | 2.3504
P102100140024 | QDB | S13-M-200/10变压器 | 1QB.710.23200RS | M02010200000120 | 12 圆钢 Q235B | GB/T 702 | 0 | KG | 2018-05-17 | PCS | 0 | KG | 12 圆钢 Q235BGB/T 702 | 12 圆钢 Q235BGB/T 702 | M02010200000120 |  |  | ST04 | 钢材 | 钢材 | 圆钢 | 12 圆钢 Q235BGB/T 702 | M02010200000120 | KG | 4.2308
P102100140024 | QDB | S13-M-200/10变压器 | 1QB.710.23200RS | M02010200000360 | 36 圆钢 Q235B | GB/T 702 | 0 | KG | 2018-05-17 | PCS | 0 | KG | 36 圆钢 Q235BGB/T 702 | 36 圆钢 Q235BGB/T 702 | M02010200000360 |  |  | ST04 | 钢材 | 钢材 | 圆钢 | 36 圆钢 Q235BGB/T 702 | M02010200000360 | KG | 8.547
P102100140024 | QDB | S13-M-200/10变压器 | 1QB.710.23200RS | M02020100000501 | 50×50×6 角钢 Q235B | GB/T 706 | 15.4 | KG | 2018-05-17 | PCS | 15.4 | KG | 50×50×6 角钢 Q235BGB/T 706 | 50×50×6 角钢 Q235BGB/T 706 | M02020100000501 |  |  | ST02 | 钢材 | 钢材 | 角钢 | 50×50×6 角钢 Q235BGB/T 706 | M02020100000501 | KG | 5.7965
P102100140024 | QDB | S13-M-200/10变压器 | 1QB.710.23200RS | M02020200000632 | 63×40×4.8 槽钢 Q235B | GB/T 706 | 22 | KG | 2018-05-17 | PCS | 22 | KG | 63×40×4.8 槽钢 Q235BGB/T 706 | 63×40×4.8 槽钢 Q235BGB/T 706 | M02020200000632 |  |  | ST03 | 钢材 | 钢材 | 槽钢 | 63×40×4.8 槽钢 Q235BGB/T 706 | M02020200000632 | KG | 1.9402
P102100140024 | QDB | S13-M-200/10变压器 | 1QB.710.23200RS | M02020200000801 | 80×43×5.0 槽钢 Q235B | GB/T 706 | 7.7 | KG | 2018-05-17 | PCS | 7.7 | KG | 80×43×5.0 槽钢 Q235B GB/T 706 | 80×43×5.0 槽钢 Q235B GB/T 706 | M02020200000801 |  |  | ST03 | 钢材 | 钢材 | 槽钢 | 80×43×5.0 槽钢 Q235B GB/T 706 | M02020200000801 | KG | 8.2137
P102100140024 | QDB | S13-M-200/10变压器 | 1QB.710.23200RS | M02020310010423 | 12×65 扁钢 Q235B | GB/T 706 | 1.1 | KG | 2018-05-17 | PCS | 1.1 | KG | 12×65 扁钢 Q235BGB/T 706 | 12×65 扁钢 Q235BGB/T 706 | M02020310010423 |  |  | ST06 | 钢材 | 钢材 | 扁钢 | 12×65 扁钢 Q235BGB/T 706 | M02020310010423 | KG | 4.6283
P102100140024 | QDB | S13-M-200/10变压器 | 1QB.710.23200RS | M02030100000000 | 1.2×500 钢板 ST14 | GB/T 3274 | 89.1 | KG | 2018-05-17 | PCS | 89.1 | KG | 1.2×500 钢板 ST14GB/T 3274 | 1.2×500 钢板 ST14GB/T 3274 | M02030100000000 |  |  | ST01 | 钢材 | 钢材 | 冷板 | 1.2×500 钢板 ST14GB/T 3274 | M02030100000000 | KG | 5.9115
P102100140024 | QDB | S13-M-200/10变压器 | 1QB.710.23200RS | M02030100000400 | 4 钢板 Q235B | GB/T 3274 | 44 | KG | 2018-05-17 | PCS | 44 | KG | 4 钢板 Q235BGB/T 3274 | 4 钢板 Q235BGB/T 3274 | M02030100000400 |  |  | ST05 | 钢材 | 钢材 | 钢板 | 4 钢板 Q235BGB/T 3274 | M02030100000400 | KG | 8.211
P102100140024 | QDB | S13-M-200/10变压器 | 1QB.710.23200RS | M02030100000500 | 5 钢板 Q235B | GB/T 3274 | 0 | KG | 2018-05-17 | PCS | 0 | KG | 5 钢板 Q235BGB/T 3274 | 5 钢板 Q235BGB/T 3274 | M02030100000500 |  |  | ST05 | 钢材 | 钢材 | 钢板 | 5 钢板 Q235BGB/T 3274 | M02030100000500 | KG | 1.7949
P102100140024 | QDB | S13-M-200/10变压器 | 1QB.710.23200RS | M02030100000600 | 6 钢板 Q235B | GB/T 3274 | 2.2 | KG | 2018-05-17 | PCS | 2.2 | KG | 6 钢板 Q235BGB/T 3274 | 6 钢板 Q235BGB/T 3274 | M02030100000600 |  |  | ST05 | 钢材 | 钢材 | 钢板 | 6 钢板 Q235BGB/T 3274 | M02030100000600 | KG | 1.9658
P102100140024 | QDB | S13-M-200/10变压器 | 1QB.710.23200RS | M02050100000110 | 4.0 不锈钢板 1Cr18Ni9Ti | GB/T 3280 | 0 | KG | 2018-05-17 | PCS | 0 | KG | 4.0 不锈钢板 1Cr18Ni9TiGB/T 3280 | 4.0 不锈钢板 1Cr18Ni9TiGB/T 3280 | M02050100000110 |  |  | ST07 | 钢材 | 钢材 | 不锈钢板 | 4.0 不锈钢板 1Cr18Ni9TiGB/T 3280 | M02050100000110 | KG | 13.0973
P102100140024 | QDB | S13-M-200/10变压器 | 1QB.710.23200RS | M02060100000004 | 20×2.5 无缝钢管 20 | GB/T 8163 | 0 | KG | 2018-05-17 | PCS | 0 | KG | 20×2.5 无缝钢管 20GB/T 8163 | 20×2.5 无缝钢管 20GB/T 8163 | M02060100000004 |  |  |  | 配件 |  |  | 20×2.5 无缝钢管 20GB/T 8163 | M02060100000004 | KG | 6.5345
P102100140024 | QDB | S13-M-200/10变压器 | 1QB.710.23200RS | M03010203000001 | 无励磁调压分接开关 | WSTII4 30/10-6×5T | 1 | 只 | 2018-05-17 | PCS | 1 | 只 | 无励磁调压分接开关WSTII4 30/10-6×5T | 无励磁调压分接开关WSTII4 30/10-6×5T | M03010203000001 |  |  |  | 配件 |  |  | 无励磁调压分接开关WSTII4 30/10-6×5T | M03010203000001 | 只 | 85.8407
P102100140024 | QDB | S13-M-200/10变压器 | 1QB.710.23200RS | M04010100000001 | 油位计 | YW2-II（带压力释放阀） | 1 | 只 | 2018-05-17 | PCS | 1 | 只 | 油位计YW2-II（带压力释放阀） | 油位计YW2-II（带压力释放阀） | M04010100000001 |  |  |  | 配件 |  |  | 油位计YW2-II（带压力释放阀） | M04010100000001 | 只 | 47.7876
P102100140024 | QDB | S13-M-200/10变压器 | 1QB.710.23200RS | M05010200000000 | 导电杆 | M12×185 | 4 | 支 | 2018-05-17 | PCS | 4 | 支 | 导电杆M12×185 | 导电杆M12×185 | M05010200000000 |  |  |  | 配件 |  |  | 导电杆M12×185 | M05010200000000 | 支 | 17.094
P102100140024 | QDB | S13-M-200/10变压器 | 1QB.710.23200RS | M05010300000000 | 导电杆 | YS/T 615 | 3 | 支 | 2018-05-17 | PCS | 3 | 支 | 导电杆YS/T 615 | 导电杆YS/T 615 | M05010300000000 |  |  |  | 配件 |  |  | 导电杆YS/T 615 | M05010300000000 | 支 | 13.8053
P102100140024 | QDB | S13-M-200/10变压器 | 1QB.710.23200RS | M0601070005 | 高密度点胶纸 | 0.065×15 高密度点胶纸DDP | 4 | KG | 2018-05-17 | PCS | 4 | KG | 高密度点胶纸0.065×15 高密度点胶纸DDP | 高密度点胶纸0.065×15 高密度点胶纸DDP | M0601070005 |  |  |  | 配件 |  |  | 高密度点胶纸0.065×15 高密度点胶纸DDP | M0601070005 | KG | 31.8584
P102100140024 | QDB | S13-M-200/10变压器 | 1QB.710.23200RS | M06020400000002 | 0.05×40 皱纹纸 | GB/T 7969 | 0 | KG | 2018-05-17 | PCS | 0 | KG | 0.05×40 皱纹纸GB/T 7969 | 0.05×40 皱纹纸GB/T 7969 | M06020400000002 |  |  |  | 配件 |  |  | 0.05×40 皱纹纸GB/T 7969 | M06020400000002 | KG | 22.1239
P102100140024 | QDB | S13-M-200/10变压器 | 1QB.710.23200RS | M06021120000032 | 0.13全胶纸 | JB/T 10442.1 | 0 | KG | 2018-05-17 | PCS | 0 | KG | 0.13全胶纸JB/T 10442.1 | 0.13全胶纸JB/T 10442.1 | M06021120000032 |  |  |  | 配件 |  |  | 0.13全胶纸JB/T 10442.1 | M06021120000032 | KG | 23.5398
P102100140024 | QDB | S13-M-200/10变压器 | 1QB.710.23200RS | M06050300014250 | 电工收缩带 | 0.23×25 | 3 | 卷 | 2018-05-17 | PCS | 3 | 卷 | 电工收缩带0.23×25 | 电工收缩带0.23×25 | M06050300014250 |  |  |  | 配件 |  |  | 电工收缩带0.23×25 | M06050300014250 | 卷 | 3.3675
P102100140024 | QDB | S13-M-200/10变压器 | 1QB.710.23200RS | M06110400000000 | 瓷套 | 5QT.723.0910.1 | 4 | 只 | 2018-05-17 | PCS | 4 | 只 | 瓷套5QT.723.0910.1 | 瓷套5QT.723.0910.1 | M06110400000000 |  |  |  | 配件 |  |  | 瓷套5QT.723.0910.1 | M06110400000000 | 只 | 3.4188
P102100140024 | QDB | S13-M-200/10变压器 | 1QB.710.23200RS | M06110440010000 | 10kV 套管 | BLQ-10/315(爬距375) | 3 | 套 | 2018-05-17 | PCS | 3 | 套 | 10kV 套管BLQ-10/315(爬距375) | 10kV 套管BLQ-10/315(爬距375) | M06110440010000 |  |  |  | 配件 |  |  | 10kV 套管BLQ-10/315(爬距375) | M06110440010000 | 套 | 13.2743
P102100140024 | QDB | S13-M-200/10变压器 | 1QB.710.23200RS | M07010302703604 | 密封垫圈 27×36×4 | 8QT.370.3100 | 1 | 只 | 2018-05-17 | PCS | 1 | 只 | 密封垫圈 27×36×48QT.370.3100 | 密封垫圈 27×36×48QT.370.3100 | M07010302703604 |  |  |  | 配件 |  |  | 密封垫圈 27×36×48QT.370.3100 | M07010302703604 | 只 | 0.5983
P102100140024 | QDB | S13-M-200/10变压器 | 1QB.710.23200RS | M07010310002600 | 丙烯胶垫 | 8QT.725.0601.4 | 4 | 只 | 2018-05-17 | PCS | 4 | 只 | 丙烯胶垫8QT.725.0601.4 | 丙烯胶垫8QT.725.0601.4 | M07010310002600 |  |  |  | 配件 |  |  | 丙烯胶垫8QT.725.0601.4 | M07010310002600 | 只 | 0.5812
P102100140024 | QDB | S13-M-200/10变压器 | 1QB.710.23200RS | M07010310007000 | 丙烯胶垫 | 8QT.725.0603.1 | 3 | 只 | 2018-05-17 | PCS | 3 | 只 | 丙烯胶垫8QT.725.0603.1 | 丙烯胶垫8QT.725.0603.1 | M07010310007000 |  |  |  | 配件 |  |  | 丙烯胶垫8QT.725.0603.1 | M07010310007000 | 只 | 2.4359
P102100140024 | QDB | S13-M-200/10变压器 | 1QB.710.23200RS | M07010400000000 | 丙烯胶珠 | 8QT.724.0601.10 | 3 | 只 | 2018-05-17 | PCS | 3 | 只 | 丙烯胶珠8QT.724.0601.10 | 丙烯胶珠8QT.724.0601.10 | M07010400000000 |  |  |  | 配件 |  |  | 丙烯胶珠8QT.724.0601.10 | M07010400000000 | 只 | 1.4103
P102100140024 | QDB | S13-M-200/10变压器 | 1QB.710.23200RS | M07010400000900 | 丙烯胶珠9×18×4.5 | GB/T 5574 | 1 | 只 | 2018-05-17 | PCS | 1 | 只 | 丙烯胶珠9×18×4.5GB/T 5574 | 丙烯胶珠9×18×4.5GB/T 5574 | M07010400000900 |  |  |  | 配件 |  |  | 丙烯胶珠9×18×4.5GB/T 5574 | M07010400000900 | 只 | 0.9292
P102100140024 | QDB | S13-M-200/10变压器 | 1QB.710.23200RS | M07010400001200 | 丙烯胶珠 | 8QT.724.0601.9 | 4 | 只 | 2018-05-17 | PCS | 4 | 只 | 丙烯胶珠8QT.724.0601.9 | 丙烯胶珠8QT.724.0601.9 | M07010400001200 |  |  |  | 配件 |  |  | 丙烯胶珠8QT.724.0601.9 | M07010400001200 | 只 | 0.9829
P102100140024 | QDB | S13-M-200/10变压器 | 1QB.710.23200RS | M07059991000021 | 放油塞 | 8QT.324.0020.4 | 1 | 只 | 2018-05-17 | PCS | 1 | 只 | 放油塞8QT.324.0020.4 | 放油塞8QT.324.0020.4 | M07059991000021 |  |  |  | 配件 |  |  | 放油塞8QT.324.0020.4 | M07059991000021 | 只 | 5.8407
P102100140024 | QDB | S13-M-200/10变压器 | 1QB.710.23200RS | M09010300000080 | 垫圈8（镀锌200HV） | GB/T 97.2 | 10 | 个 | 2018-05-17 | PCS | 10 | 个 | 垫圈8（镀锌200HV）GB/T 97.2 | 垫圈8（镀锌200HV）GB/T 97.2 | M09010300000080 |  |  |  | 配件 |  |  | 垫圈8（镀锌200HV）GB/T 97.2 | M09010300000080 | 个 | 0.0111
P102100140024 | QDB | S13-M-200/10变压器 | 1QB.710.23200RS | M09010300000120 | 垫圈12（镀锌200HV） | GB/T 97.2 | 16 | 个 | 2018-05-17 | PCS | 16 | 个 | 垫圈12（镀锌200HV）GB/T 97.2 | 垫圈12（镀锌200HV）GB/T 97.2 | M09010300000120 |  |  |  | 配件 |  |  | 垫圈12（镀锌200HV）GB/T 97.2 | M09010300000120 | 个 | 0.0308
P102100140024 | QDB | S13-M-200/10变压器 | 1QB.710.23200RS | M09010300000160 | 垫圈16（镀锌200HV） | GB/T 97.2 | 14 | 个 | 2018-05-17 | PCS | 14 | 个 | 垫圈16（镀锌200HV）GB/T 97.2 | 垫圈12（镀锌200HV）GB/T 97.2 | M09010300000120 |  |  |  | 配件 |  |  | 垫圈12（镀锌200HV）GB/T 97.2 | M09010300000120 | 个 | 0.0308
P102100140024 | QDB | S13-M-200/10变压器 | 1QB.710.23200RS | M09011500000121 | 不锈钢垫圈12 （200HV） | GB/T 97.2 | 28 | 个 | 2018-05-17 | PCS | 28 | 个 | 不锈钢垫圈12 （200HV）GB/T 97.2 | 不锈钢垫圈12 （200HV）GB/T 97.2 | M09011500000121 |  |  |  | 配件 |  |  | 不锈钢垫圈12 （200HV）GB/T 97.2 | M09011500000121 | 个 | 0.1966
P102100140024 | QDB | S13-M-200/10变压器 | 1QB.710.23200RS | M09011700000122 | 方斜垫圈12（镀锌） | GB/T 853 | 4 | 个 | 2018-05-17 | PCS | 4 | 个 | 方斜垫圈12（镀锌）GB/T 853 | 方斜垫圈12（镀锌）GB/T 853 | M09011700000122 |  |  |  | 配件 |  |  | 方斜垫圈12（镀锌）GB/T 853 | M09011700000122 | 个 | 0.1966
P102100140024 | QDB | S13-M-200/10变压器 | 1QB.710.23200RS | M09020200000080 | 螺母M8（镀锌4） | GB/T 6170 | 1 | 个 | 2018-05-17 | PCS | 1 | 个 | 螺母M8（镀锌4）GB/T 6170 | 螺母M8（镀锌4）GB/T 6170 | M09020200000080 |  |  |  | 配件 |  |  | 螺母M8（镀锌4）GB/T 6170 | M09020200000080 | 个 | 0.0517
P102100140024 | QDB | S13-M-200/10变压器 | 1QB.710.23200RS | M09020200000120 | 螺母M12（镀锌6） | GB/T 6170 | 20 | 个 | 2018-05-17 | PCS | 20 | 个 | 螺母M12（镀锌6）GB/T 6170 | 螺母M12（镀锌6）GB/T 6170 | M09020200000120 |  |  |  | 配件 |  |  | 螺母M12（镀锌6）GB/T 6170 | M09020200000120 | 个 | 0.1197
P102100140024 | QDB | S13-M-200/10变压器 | 1QB.710.23200RS | M09020200000121 | 薄螺母M12（镀锌04） | GB/T 6172.1 | 20 | 个 | 2018-05-17 | PCS | 20 | 个 | 薄螺母M12（镀锌04）GB/T 6172.1 | 薄螺母M12（镀锌04）GB/T 6172.1 | M09020200000121 |  |  |  | 配件 |  |  | 薄螺母M12（镀锌04）GB/T 6172.1 | M09020200000121 | 个 | 0.0769
P102100140024 | QDB | S13-M-200/10变压器 | 1QB.710.23200RS | M09020200000123 | 螺母M12（热镀锌6） | GB/T 6170 | 28 | 个 | 2018-05-17 | PCS | 28 | 个 | 螺母M12（热镀锌6）GB/T 6170 | 螺母M12（热镀锌6）GB/T 6170 | M09020200000123 |  |  |  | 配件 |  |  | 螺母M12（热镀锌6）GB/T 6170 | M09020200000123 | 个 | 0.2051
P102100140024 | QDB | S13-M-200/10变压器 | 1QB.710.23200RS | 5QB-CBJYJ-23200S-1 | 撑板绝缘件 | S13-M-200/10 | 1 | 套 | 2018-05-17 | PCS | 1 | 套 | 撑板绝缘件S13-M-200/10 | 撑板绝缘件S13-M-200/10 | 5QB-CBJYJ-23200S-1 |  |  |  | 配件 |  |  | 撑板绝缘件S13-M-200/10 | 5QB-CBJYJ-23200S-1 | 套 | 10.4425
P102100140024 | QDB | S13-M-200/10变压器 | 1QB.710.23200RS | 5QB-QSZBJYJ-23200S-1 | 器身纸板绝缘件 | S13-M-200/10 | 1 | 套 | 2018-05-17 | PCS | 1 | KG | 器身纸板绝缘件S13-M-200/10 | 器身纸板绝缘件S13-M-200/10 | 5QB-QSZBJYJ-23200S-1 |  |  |  | 配件 |  |  | 器身纸板绝缘件S13-M-200/10 | 5QB-QSZBJYJ-23200S-1 | 套 | 16.2831
P102100140024 | QDB | S13-M-200/10变压器 | 1QB.710.23200RS | 5QB-RXZBJYJ-23200RS1 | 绕线纸板绝缘件 | S13-M-200/10 | 1 | 套 | 2018-05-17 | PCS | inf | KG | 绕线纸板绝缘件S13-M-200/10 | 绕线纸板绝缘件S13-M-200/10 | 5QB-RXZBJYJ-23200RS1 |  |  |  | 配件 |  |  | 绕线纸板绝缘件S13-M-200/10 | 5QB-RXZBJYJ-23200RS1 | 套 | 47.4247
P102100140024 | QDB | S13-M-200/10变压器 | 1QB.710.23200RS | 5QB-TXZBJYJ-23200S-1 | 铁心纸板绝缘件 | S13-M-200/10 | 1 | 套 | 2018-05-17 | PCS | 1 | KG | 铁心纸板绝缘件S13-M-200/10 | 铁心纸板绝缘件S13-M-200/10 | 5QB-TXZBJYJ-23200S-1 |  |  |  | 配件 |  |  | 铁心纸板绝缘件S13-M-200/10 | 5QB-TXZBJYJ-23200S-1 | 套 | 20.354
P102100140024 | QDB | S13-M-200/10变压器 | 1QB.710.23200RS | 5QB-ZZCYM-23200S-1 | 总装层压木件 | S13-M-200/10 | 1 | 套 | 2018-05-17 | PCS | inf | KG | 总装层压木件S13-M-200/10 | 总装层压木件S13-M-200/10 | 5QB-ZZCYM-23200S-1 |  |  |  | 配件 |  |  | 总装层压木件S13-M-200/10 | 5QB-ZZCYM-23200S-1 | 套 | 147.4329
P102100140024 | QDB | S13-M-200/10变压器 | 1QB.710.23200RS | 8QB-868-23200RS-1 | S13-M-200/10铭牌 | 8QB.868.23200RS.1 | 1 | 块 | 2018-05-17 | PCS | 1 | 块 | S13-M-200/10铭牌8QB.868.23200RS.1 | S13-M-200/10铭牌8QB.868.23200RS.1 | 8QB-868-23200RS-1 |  |  |  | 配件 |  |  | S13-M-200/10铭牌8QB.868.23200RS.1 | 8QB-868-23200RS-1 | 块 | 17.9646
P102100140024 | QDB | S13-M-200/10变压器 | 1QB.710.23200RS | 8QT-271-0001T-7 | 定位钉ф12×35 | 8QT.271.0001T.7 | 4 | 只 | 2018-05-17 | PCS | 4 | 只 | 定位钉ф12×358QT.271.0001T.7 | 定位钉ф12×358QT.271.0001T.7 | 8QT-271-0001T-7 |  |  |  | 配件 |  |  | 定位钉ф12×358QT.271.0001T.7 | 8QT-271-0001T-7 | 只 | 0.8761
P102100140024 | QDB | S13-M-200/10变压器 | 1QB.710.23200RS | M09020200000161 | 薄螺母M16（镀锌05） | GB/T 6172.1 | 14 | 个 | 2018-05-17 | PCS | 14 | 个 | 薄螺母M16（镀锌05）GB/T 6172.1 | 薄螺母M16（镀锌05）GB/T 6172.1 | M09020200000161 |  |  |  | 配件 |  |  | 薄螺母M16（镀锌05）GB/T 6172.1 | M09020200000161 | 个 | 0.1538
P102100140024 | QDB | S13-M-200/10变压器 | 1QB.710.23200RS | M09030500080013 | 螺栓M8×12（镀锌4.8） | GB/T 5781 | 4 | 个 | 2018-05-17 | PCS | 4 | 个 | 螺栓M8×12（镀锌4.8）GB/T 5781 | 螺栓M8×12（镀锌4.8）GB/T 5781 | M09030500080013 |  |  |  | 配件 |  |  | 螺栓M8×12（镀锌4.8）GB/T 5781 | M09030500080013 | 个 | 0.0735
P102100140024 | QDB | S13-M-200/10变压器 | 1QB.710.23200RS | M09030500080040 | 螺栓M8×40（镀锌4.8） | GB/T 5781 | 6 | 个 | 2018-05-17 | PCS | 6 | 个 | 螺栓M8×40（镀锌4.8）GB/T 5781 | 螺栓M8×40（镀锌4.8）GB/T 5781 | M09030500080040 |  |  |  | 配件 |  |  | 螺栓M8×40（镀锌4.8）GB/T 5781 | M09030500080040 | 个 | 0.1111
P102100140024 | QDB | S13-M-200/10变压器 | 1QB.710.23200RS | M09030500120038 | 螺栓M12×35（热镀锌4.8） | GB/T 5781 | 28 | 个 | 2018-05-17 | PCS | 28 | 个 | 螺栓M12×35（热镀锌4.8）GB/T 5781 | 螺栓M12×35（热镀锌4.8）GB/T 5781 | M09030500120038 |  |  |  | 配件 |  |  | 螺栓M12×35（热镀锌4.8）GB/T 5781 | M09030500120038 | 个 | 0.4274
P102100140024 | QDB | S13-M-200/10变压器 | 1QB.710.23200RS | M09040301205101 | 吊紧螺杆 12×510×80×80 | 8QT.931.2028.1 | 8 | 个 | 2018-05-17 | PCS | 8 | 个 | 吊紧螺杆 12×510×80×808QT.931.2028.1 | 吊紧螺杆 12×510×80×808QT.931.2028.1 | M09040301205101 |  |  |  | 配件 |  |  | 吊紧螺杆 12×510×80×808QT.931.2028.1 | M09040301205101 | 个 | 3.3345
P102100140024 | QDB | S13-M-200/10变压器 | 1QB.710.23200RS | M09040401601703 | 吊紧螺杆 16×170×60×90 | 8QT.931.2028.1 | 2 | 个 | 2018-05-17 | PCS | 2 | 个 | 吊紧螺杆 16×170×60×908QT.931.2028.1 | 吊紧螺杆 16×170×60×908QT.931.2028.1 | M09040401601703 |  |  |  | 配件 |  |  | 吊紧螺杆 16×170×60×908QT.931.2028.1 | M09040401601703 | 个 | 2.0177
P102100140024 | QDB | S13-M-200/10变压器 | 1QB.710.23200RS | M09040408003105 | 吊紧螺杆 16×270×80×80 | 8QT.931.2028.1 | 4 | 个 | 2018-05-17 | PCS | 4 | 个 | 吊紧螺杆 16×270×80×808QT.931.2028.1 | 吊紧螺杆 16×270×80×808QT.931.2028.1 | M09040408003105 |  |  |  | 配件 |  |  | 吊紧螺杆 16×270×80×808QT.931.2028.1 | M09040408003105 | 个 | 2.8283
P102100140024 | QDB | S13-M-200/10变压器 | 1QB.710.23200RS | M09990103200110 | 抽芯铆钉3.2×11（镀锌） | GB/T 12617.1 | 4 | 个 | 2018-05-17 | PCS | 4 | 个 | 抽芯铆钉3.2×11（镀锌）GB/T 12617.1 | 抽芯铆钉3.2×11（镀锌）GB/T 12617.1 | M09990103200110 |  |  |  | 配件 |  |  | 抽芯铆钉3.2×11（镀锌）GB/T 12617.1 | M09990103200110 | 个 | 0.0214
P102100140024 | QDB | S13-M-200/10变压器 | 1QB.710.23200RS | M09990701200450 | 螺柱 M12×45×35 | 8QT.931.0003 | 9 | 只 | 2018-05-17 | PCS | 9 | 只 | 螺柱 M12×45×358QT.931.0003 | 螺柱 M12×45×358QT.931.0003 | M09990701200450 |  |  |  | 配件 |  |  | 螺柱 M12×45×358QT.931.0003 | M09990701200450 | 只 | 2.5641
P102100140024 | QDB | S13-M-200/10变压器 | 1QB.710.23200RS | M09990701200550 | 螺柱 M12×55×35 | 8QT.931.0003 | 2.2 | 只 | 2018-05-17 | PCS | 2.2 | 只 | 螺柱 M12×55×358QT.931.0003 | 螺柱 M12×55×358QT.931.0003 | M09990701200550 |  |  |  | 配件 |  |  | 螺柱 M12×55×358QT.931.0003 | M09990701200550 | 只 | 0.5983
P102100140024 | QDB | S13-M-200/10变压器 | 1QB.710.23200RS | M10030110000001 | 信号温度计管 | φ20×200 | 1 | 只 | 2018-05-17 | PCS | 1 | 只 | 信号温度计管φ20×200 | 信号温度计管φ20×200 | M10030110000001 |  |  |  | 配件 |  |  | 信号温度计管φ20×200 | M10030110000001 | 只 | 16.2393
P102100140024 | QDB | S13-M-200/10变压器 | 1QB.710.23200RS | M11010100000002 | 变压器油（通用） | I -10℃-GB 2536 | 106.05 | KG | 2018-05-17 | PCS | 106.05 | KG | 变压器油（通用）I -10℃-GB 2536 | 变压器油（通用）I -10℃-GB 2536 | M11010100000002 |  |  | OL01 | 变压器油 | 变压器油 | I -10℃ | 变压器油（通用）I -10℃-GB 2536 | M11010100000002 | KG | 5.2308
P102100140024 | QDB | S13-M-200/10变压器 | 1QB.710.23200RS | M17020500000105 | 护罩 | 8QT.300.0020.4 | 1 | 个 | 2018-05-17 | PCS | 1 | 个 | 护罩8QT.300.0020.4 | 护罩8QT.300.0020.4 | M17020500000105 |  |  |  | 配件 |  |  | 护罩8QT.300.0020.4 | M17020500000105 | 个 | 7.7876
P102100140024 | QDB | S13-M-200/10变压器 | 1QB.710.23200RS | M17022000000009 | 塞座 | 8QT.322.0020.4 | 1 | 只 | 2018-05-17 | PCS | 1 | 只 | 塞座8QT.322.0020.4 | 塞座8QT.322.0020.4 | M17022000000009 |  |  |  | 配件 |  |  | 塞座8QT.322.0020.4 | M17022000000009 | 只 | 9.7345
P102120250025 | QDB | S13-M-315/10-NX3变压器 | 1QB.710.23315RS | 5QB-CBJYJ-23315GX-1 | 撑板绝缘件 | S13-M-315/10 | 1 | 套 | 2021-08-14 | PCS | 1 | 套 | 撑板绝缘件S13-M-315/10 | 撑板绝缘件S13-M-315/10 | 5QB-CBJYJ-21203Z-1 |  |  |  | 配件 |  |  | 撑板绝缘件S13-M-315/10 | 5QB-CBJYJ-21203Z-1 | 套 | 14.1593
P102120250025 | QDB | S13-M-315/10-NX3变压器 | 1QB.710.23315RS | M0601070009 | 0.08×15 高密度点胶纸DDP |  | 4 | KG | 2021-08-14 | PCS | 4 | KG | 0.08×15 高密度点胶纸DDP | 0.08×15 高密度点胶纸DDP | M0601070009 |  |  |  | 配件 |  |  | 0.08×15 高密度点胶纸DDP | M0601070009 | KG | 31.8584
P102120250025 | QDB | S13-M-315/10-NX3变压器 | 1QB.710.23315RS | M06020400000002 | 0.05×40 皱纹纸 | GB/T 7969 | 0 | KG | 2021-08-14 | PCS | 0 | KG | 0.05×40 皱纹纸GB/T 7969 | 0.05×40 皱纹纸GB/T 7969 | M06020400000002 |  |  |  | 配件 |  |  | 0.05×40 皱纹纸GB/T 7969 | M06020400000002 | KG | 22.1239
P102120250025 | QDB | S13-M-315/10-NX3变压器 | 1QB.710.23315RS | M06021120000032 | 0.13全胶纸 | JB/T 10442.1 | 0 | KG | 2021-08-14 | PCS | 0 | KG | 0.13全胶纸JB/T 10442.1 | 0.13全胶纸JB/T 10442.1 | M06021120000032 |  |  |  | 配件 |  |  | 0.13全胶纸JB/T 10442.1 | M06021120000032 | KG | 23.5398
P102120250025 | QDB | S13-M-315/10-NX3变压器 | 1QB.710.23315RS | M06050300014250 | 电工收缩带 | 0.23×25 | 4 | 卷 | 2021-08-14 | PCS | 4 | 卷 | 电工收缩带0.23×25 | 电工收缩带0.23×25 | M06050300014250 |  |  |  | 配件 |  |  | 电工收缩带0.23×25 | M06050300014250 | 卷 | 3.3675
P102120250025 | QDB | S13-M-315/10-NX3变压器 | 1QB.710.23315RS | M06110400000001 | 瓷套 | 5QT.723.0912.1 | 4 | 只 | 2021-08-14 | PCS | 4 | 只 | 瓷套5QT.723.0912.1 | 瓷套5QT.723.0912.1 | M06110400000001 |  |  |  | 配件 |  |  | 瓷套5QT.723.0912.1 | M06110400000001 | 只 | 6.1538
P102120250025 | QDB | S13-M-315/10-NX3变压器 | 1QB.710.23315RS | M06110440010000 | 10kV 套管 | BLQ-10/315(爬距375) | 3 | 套 | 2021-08-14 | PCS | 3 | 套 | 10kV 套管BLQ-10/315(爬距375) | 10kV 套管BLQ-10/315(爬距375) | M06110440010000 |  |  |  | 配件 |  |  | 10kV 套管BLQ-10/315(爬距375) | M06110440010000 | 套 | 13.2743
P102120250025 | QDB | S13-M-315/10-NX3变压器 | 1QB.710.23315RS | M06110600000002 | 10KV小支柱电瓷 | φ60×50 | 1 | 个 | 2021-08-14 | PCS | 1 | 个 | 10KV小支柱电瓷φ60×50 | 10KV小支柱电瓷φ60×50 | M06110600000002 |  |  |  | 配件 |  |  | 10KV小支柱电瓷φ60×50 | M06110600000002 | 个 | 8.5398
P102120250025 | QDB | S13-M-315/10-NX3变压器 | 1QB.710.23315RS | M07010300000071 | 11×21.5×3丙烯胶垫 | GB/T 5574 | 1 | 块 | 2021-08-14 | PCS | 1 | 块 | 11×21.5×3丙烯胶垫GB/T 5574 | 11×21.5×3丙烯胶垫GB/T 5574 | M07010300000071 |  |  |  | 配件 |  |  | 11×21.5×3丙烯胶垫GB/T 5574 | M07010300000071 | 块 | 0.5983
P102120250025 | QDB | S13-M-315/10-NX3变压器 | 1QB.710.23315RS | M07010302703604 | 密封垫圈 27×36×4 | 8QT.370.3100 | 1 | 只 | 2021-08-14 | PCS | 1 | 只 | 密封垫圈 27×36×48QT.370.3100 | 密封垫圈 27×36×48QT.370.3100 | M07010302703604 |  |  |  | 配件 |  |  | 密封垫圈 27×36×48QT.370.3100 | M07010302703604 | 只 | 0.5983
P102120250025 | QDB | S13-M-315/10-NX3变压器 | 1QB.710.23315RS | M07010310007000 | 丙烯胶垫 | 8QT.725.0603.1 | 3 | 只 | 2021-08-14 | PCS | 3 | 只 | 丙烯胶垫8QT.725.0603.1 | 丙烯胶垫8QT.725.0603.1 | M07010310007000 |  |  |  | 配件 |  |  | 丙烯胶垫8QT.725.0603.1 | M07010310007000 | 只 | 2.4359
P102120250025 | QDB | S13-M-315/10-NX3变压器 | 1QB.710.23315RS | M07010310007500 | 丙烯胶垫 | 8QT.725.0601.1 | 4 | 只 | 2021-08-14 | PCS | 4 | 只 | 丙烯胶垫8QT.725.0601.1 | 丙烯胶垫8QT.725.0601.1 | M07010310007500 |  |  |  | 配件 |  |  | 丙烯胶垫8QT.725.0601.1 | M07010310007500 | 只 | 2.5641
P102120250025 | QDB | S13-M-315/10-NX3变压器 | 1QB.710.23315RS | M07010400000000 | 丙烯胶珠 | 8QT.724.0601.10 | 3 | 只 | 2021-08-14 | PCS | 3 | 只 | 丙烯胶珠8QT.724.0601.10 | 丙烯胶珠8QT.724.0601.10 | M07010400000000 |  |  |  | 配件 |  |  | 丙烯胶珠8QT.724.0601.10 | M07010400000000 | 只 | 1.4103
P102120250025 | QDB | S13-M-315/10-NX3变压器 | 1QB.710.23315RS | M07010400002000 | 丙烯胶珠 | 8QT.724.0601.2 | 4 | 只 | 2021-08-14 | PCS | 4 | 只 | 丙烯胶珠8QT.724.0601.2 | 丙烯胶珠8QT.724.0601.2 | M07010400002000 |  |  |  | 配件 |  |  | 丙烯胶珠8QT.724.0601.2 | M07010400002000 | 只 | 1.5812
P102120250025 | QDB | S13-M-315/10-NX3变压器 | 1QB.710.23315RS | M0701050065 | 垫圈 | GB/T 97.2 垫圈 14（镀锌200HV） | 20 | 个 | 2021-08-14 | PCS | 20 | 个 | 垫圈GB/T 97.2 垫圈 14（镀锌200HV） | 垫圈GB/T 97.2 垫圈 14（镀锌200HV） | M0701050065 |  |  |  | 配件 |  |  | 垫圈GB/T 97.2 垫圈 14（镀锌200HV） | M0701050065 | 个 | 0.0708
P102120250025 | QDB | S13-M-315/10-NX3变压器 | 1QB.710.23315RS | M0703010030 | 薄螺母 | GB/T 6172.1 薄螺母 M14（镀锌05） | 22 | 个 | 2021-08-14 | PCS | 22 | 个 | 薄螺母GB/T 6172.1 薄螺母 M14（镀锌05） | 薄螺母GB/T 6172.1 薄螺母 M14（镀锌05） | M0703010030 |  |  |  | 配件 |  |  | 薄螺母GB/T 6172.1 薄螺母 M14（镀锌05） | M0703010030 | 个 | 0.1593
P102120250025 | QDB | S13-M-315/10-NX3变压器 | 1QB.710.23315RS | M0703060091 | 螺母 | GB/T 6170 螺母 M14 (镀锌6) | 22 | 个 | 2021-08-14 | PCS | 22 | 个 | 螺母GB/T 6170 螺母 M14 (镀锌6) | 螺母GB/T 6170 螺母 M14 (镀锌6) | M0703060091 |  |  |  | 配件 |  |  | 螺母GB/T 6170 螺母 M14 (镀锌6) | M0703060091 | 个 | 0.1858
P102120250025 | QDB | S13-M-315/10-NX3变压器 | 1QB.710.23315RS | M07059991000021 | 放油塞 | 8QT.324.0020.4 | 1 | 只 | 2021-08-14 | PCS | 1 | 只 | 放油塞8QT.324.0020.4 | 放油塞8QT.324.0020.4 | M07059991000021 |  |  |  | 配件 |  |  | 放油塞8QT.324.0020.4 | M07059991000021 | 只 | 5.8407
P102120250025 | QDB | S13-M-315/10-NX3变压器 | 1QB.710.23315RS | M09010300000080 | 垫圈8（镀锌200HV） | GB/T 97.2 | 11 | 个 | 2021-08-14 | PCS | 11 | 个 | 垫圈8（镀锌200HV）GB/T 97.2 | 垫圈8（镀锌200HV）GB/T 97.2 | M09010300000080 |  |  |  | 配件 |  |  | 垫圈8（镀锌200HV）GB/T 97.2 | M09010300000080 | 个 | 0.0111
P102120250025 | QDB | S13-M-315/10-NX3变压器 | 1QB.710.23315RS | M09010300000100 | 垫圈10（镀锌200HV） | GB/T 97.2 | 3 | 个 | 2021-08-14 | PCS | 3 | 个 | 垫圈10（镀锌200HV）GB/T 97.2 | 垫圈10（镀锌200HV）GB/T 97.2 | M09010300000100 |  |  |  | 配件 |  |  | 垫圈10（镀锌200HV）GB/T 97.2 | M09010300000100 | 个 | 0.2393
P102120250025 | QDB | S13-M-315/10-NX3变压器 | 1QB.710.23315RS | M09010300000160 | 垫圈16（镀锌200HV） | GB/T 97.2 | 10 | 个 | 2021-08-14 | PCS | 10 | 个 | 垫圈16（镀锌200HV）GB/T 97.2 | 垫圈12（镀锌200HV）GB/T 97.2 | M09010300000120 |  |  |  | 配件 |  |  | 垫圈12（镀锌200HV）GB/T 97.2 | M09010300000120 | 个 | 0.0308
P102120250025 | QDB | S13-M-315/10-NX3变压器 | 1QB.710.23315RS | M09011500000121 | 不锈钢垫圈12 （200HV） | GB/T 97.2 | 30 | 个 | 2021-08-14 | PCS | 30 | 个 | 不锈钢垫圈12 （200HV）GB/T 97.2 | 不锈钢垫圈12 （200HV）GB/T 97.2 | M09011500000121 |  |  |  | 配件 |  |  | 不锈钢垫圈12 （200HV）GB/T 97.2 | M09011500000121 | 个 | 0.1966
P102120250025 | QDB | S13-M-315/10-NX3变压器 | 1QB.710.23315RS | M09011700000164 | 方斜垫圈16（镀锌） | GB/T 853 | 6 | 个 | 2021-08-14 | PCS | 6 | 个 | 方斜垫圈16（镀锌）GB/T 853 | 方斜垫圈16（镀锌）GB/T 853 | M09011700000164 |  |  |  | 配件 |  |  | 方斜垫圈16（镀锌）GB/T 853 | M09011700000164 | 个 | 0.377
P102120250025 | QDB | S13-M-315/10-NX3变压器 | 1QB.710.23315RS | M09020200000120 | 螺母M12（镀锌6） | GB/T 6170 | 28 | 个 | 2021-08-14 | PCS | 28 | 个 | 螺母M12（镀锌6）GB/T 6170 | 螺母M12（镀锌6）GB/T 6170 | M09020200000120 |  |  |  | 配件 |  |  | 螺母M12（镀锌6）GB/T 6170 | M09020200000120 | 个 | 0.1197
P102120250025 | QDB | S13-M-315/10-NX3变压器 | 1QB.710.23315RS | M09020200000123 | 螺母M12（热镀锌6） | GB/T 6170 | 30 | 个 | 2021-08-14 | PCS | 30 | 个 | 螺母M12（热镀锌6）GB/T 6170 | 螺母M12（热镀锌6）GB/T 6170 | M09020200000123 |  |  |  | 配件 |  |  | 螺母M12（热镀锌6）GB/T 6170 | M09020200000123 | 个 | 0.2051
P102120250025 | QDB | S13-M-315/10-NX3变压器 | 1QB.710.23315RS | M09020200000160 | 螺母M16（镀锌6） | GB/T 6170 | 14 | 个 | 2021-08-14 | PCS | 14 | 个 | 螺母M16（镀锌6）GB/T 6170 | 螺母M16（镀锌6）GB/T 6170 | M09020200000160 |  |  |  | 配件 |  |  | 螺母M16（镀锌6）GB/T 6170 | M09020200000160 | 个 | 0.2359
P102120250025 | QDB | S13-M-315/10-NX3变压器 | 1QB.710.23315RS | M09020200000161 | 薄螺母M16（镀锌05） | GB/T 6172.1 | 14 | 个 | 2021-08-14 | PCS | 14 | 个 | 薄螺母M16（镀锌05）GB/T 6172.1 | 薄螺母M16（镀锌05）GB/T 6172.1 | M09020200000161 |  |  |  | 配件 |  |  | 薄螺母M16（镀锌05）GB/T 6172.1 | M09020200000161 | 个 | 0.1538
P102120250025 | QDB | S13-M-315/10-NX3变压器 | 1QB.710.23315RS | M09020400000121 | 螺母 M12 | GB/T 6172.1 | 28 | 个 | 2021-08-14 | PCS | 28 | 个 | 螺母 M12GB/T 6172.1 | 螺母 M12GB/T 6172.1 | M09020400000121 |  |  |  | 配件 |  |  | 螺母 M12GB/T 6172.1 | M09020400000121 | 个 | 0.2137
P102120250025 | QDB | S13-M-315/10-NX3变压器 | 1QB.710.23315RS | M09020500000100 | 螺母 M10（热镀锌04） | GB/T 6172.1 | 2 | 个 | 2021-08-14 | PCS | 2 | 个 | 螺母 M10（热镀锌04）GB/T 6172.1 | 螺母 M10（热镀锌04）GB/T 6172.1 | M09020500000100 |  |  |  | 配件 |  |  | 螺母 M10（热镀锌04）GB/T 6172.1 | M09020500000100 | 个 | 0.1233
P102120250025 | QDB | S13-M-315/10-NX3变压器 | 1QB.710.23315RS | M09020500000101 | 螺母M10（热镀锌8） | GB/T 6170 | 2 | 个 | 2021-08-14 | PCS | 2 | 个 | 螺母M10（热镀锌8）GB/T 6170 | 螺母M10（热镀锌8）GB/T 6170 | M09020500000101 |  |  |  | 配件 |  |  | 螺母M10（热镀锌8）GB/T 6170 | M09020500000101 | 个 | 0.1282
P102120250025 | QDB | S13-M-315/10-NX3变压器 | 1QB.710.23315RS | M09030500080013 | 螺栓M8×12（镀锌4.8） | GB/T 5781 | 3 | 个 | 2021-08-14 | PCS | 3 | 个 | 螺栓M8×12（镀锌4.8）GB/T 5781 | 螺栓M8×12（镀锌4.8）GB/T 5781 | M09030500080013 |  |  |  | 配件 |  |  | 螺栓M8×12（镀锌4.8）GB/T 5781 | M09030500080013 | 个 | 0.0735
P102120250025 | QDB | S13-M-315/10-NX3变压器 | 1QB.710.23315RS | M09030500080021 | 螺栓M8×20（热镀锌4.8） | GB/T 5781 | 1 | 个 | 2021-08-14 | PCS | 1 | 个 | 螺栓M8×20（热镀锌4.8）GB/T 5781 | 螺栓M8×20（热镀锌4.8）GB/T 5781 | M09030500080021 |  |  |  | 配件 |  |  | 螺栓M8×20（热镀锌4.8）GB/T 5781 | M09030500080021 | 个 | 0.1724
P102120250025 | QDB | S13-M-315/10-NX3变压器 | 1QB.710.23315RS | M09030500120029 | 螺栓M12×25（热镀锌4.8） | GB/T 5781 | 1 | 个 | 2021-08-14 | PCS | 1 | 个 | 螺栓M12×25（热镀锌4.8）GB/T 5781 | 螺栓M12×25（热镀锌4.8）GB/T 5781 | M09030500120029 |  |  |  | 配件 |  |  | 螺栓M12×25（热镀锌4.8）GB/T 5781 | M09030500120029 | 个 | 0.4188
P102120250025 | QDB | S13-M-315/10-NX3变压器 | 1QB.710.23315RS | M09030500120038 | 螺栓M12×35（热镀锌4.8） | GB/T 5781 | 30 | 个 | 2021-08-14 | PCS | 30 | 个 | 螺栓M12×35（热镀锌4.8）GB/T 5781 | 螺栓M12×35（热镀锌4.8）GB/T 5781 | M09030500120038 |  |  |  | 配件 |  |  | 螺栓M12×35（热镀锌4.8）GB/T 5781 | M09030500120038 | 个 | 0.4274
P102120250025 | QDB | S13-M-315/10-NX3变压器 | 1QB.710.23315RS | M09990103200110 | 抽芯铆钉3.2×11（镀锌） | GB/T 12617.1 | 1 | 个 | 2021-08-14 | PCS | 1 | 个 | 抽芯铆钉3.2×11（镀锌）GB/T 12617.1 | 抽芯铆钉3.2×11（镀锌）GB/T 12617.1 | M09990103200110 |  |  |  | 配件 |  |  | 抽芯铆钉3.2×11（镀锌）GB/T 12617.1 | M09990103200110 | 个 | 0.0214
P102120250025 | QDB | S13-M-315/10-NX3变压器 | 1QB.710.23315RS | M09990701200450 | 螺柱 M12×45×35 | 8QT.931.0003 | 9 | 只 | 2021-08-14 | PCS | 9 | 只 | 螺柱 M12×45×358QT.931.0003 | 螺柱 M12×45×358QT.931.0003 | M09990701200450 |  |  |  | 配件 |  |  | 螺柱 M12×45×358QT.931.0003 | M09990701200450 | 只 | 2.5641
P102120250025 | QDB | S13-M-315/10-NX3变压器 | 1QB.710.23315RS | M10020100000001 | 10mmU型螺杆 | DL/T 759 | 4 | 个 | 2021-08-14 | PCS | 4 | 个 | 10mmU型螺杆DL/T 759 | 10mmU型螺杆DL/T 759 | M10020100000001 |  |  |  | 配件 |  |  | 10mmU型螺杆DL/T 759 | M10020100000001 | 个 | 1.5385
P102120250025 | QDB | S13-M-315/10-NX3变压器 | 1QB.710.23315RS | M10030110000000 | 管 | 8QT.169.0001 | 1 | 只 | 2021-08-14 | PCS | 1 | 只 | 管8QT.169.0001 | 管8QT.169.0001 | M10030110000000 |  |  |  | 配件 |  |  | 管8QT.169.0001 | M10030110000000 | 只 | 9.469
P102120250025 | QDB | S13-M-315/10-NX3变压器 | 1QB.710.23315RS | M11010100000002 | 变压器油（通用） | I -10℃-GB 2536 | 141.4 | KG | 2021-08-14 | PCS | 141.4 | KG | 变压器油（通用）I -10℃-GB 2536 | 变压器油（通用）I -10℃-GB 2536 | M11010100000002 |  |  | OL01 | 变压器油 | 变压器油 | I -10℃ | 变压器油（通用）I -10℃-GB 2536 | M11010100000002 | KG | 5.2308
P102120250025 | QDB | S13-M-315/10-NX3变压器 | 1QB.710.23315RS | M12903909010000 | 字母牌 | 8QT.869.0001 | 1 | 块 | 2021-08-14 | PCS | 1 | 块 | 字母牌8QT.869.0001 | 字母牌8QT.869.0001 | M12903909010000 |  |  |  | 配件 |  |  | 字母牌8QT.869.0001 | M12903909010000 | 块 | 0.3846
P102120250025 | QDB | S13-M-315/10-NX3变压器 | 1QB.710.23315RS | M17020500000105 | 护罩 | 8QT.300.0020.4 | 1 | 个 | 2021-08-14 | PCS | 1 | 个 | 护罩8QT.300.0020.4 | 护罩8QT.300.0020.4 | M17020500000105 |  |  |  | 配件 |  |  | 护罩8QT.300.0020.4 | M17020500000105 | 个 | 7.7876
P102120250025 | QDB | S13-M-315/10-NX3变压器 | 1QB.710.23315RS | M17022000000009 | 塞座 | 8QT.322.0020.4 | 1 | 只 | 2021-08-14 | PCS | 1 | 只 | 塞座8QT.322.0020.4 | 塞座8QT.322.0020.4 | M17022000000009 |  |  |  | 配件 |  |  | 塞座8QT.322.0020.4 | M17022000000009 | 只 | 9.7345
P102120250025 | QDB | S13-M-315/10-NX3变压器 | 1QB.710.23315RS | 5QB-QSZBJYJ-23315GX1 | 器身纸板绝缘件 | S13-M-315/10 | 1 | 套 | 2021-08-14 | PCS | 1 | KG | 器身纸板绝缘件S13-M-315/10 | 器身纸板绝缘件S13-M-315/10 | 5QB-QSZBJYJ-23315GX1 |  |  |  | 配件 |  |  | 器身纸板绝缘件S13-M-315/10 | 5QB-QSZBJYJ-23315GX1 | 套 | 20.354
P102120250025 | QDB | S13-M-315/10-NX3变压器 | 1QB.710.23315RS | 5QB-RXZBJYJ-23315GX1 | 绕线纸板绝缘件 | S13-M-315/10 | 1 | 套 | 2021-08-14 | PCS | inf | KG | 绕线纸板绝缘件S13-M-315/10 | 绕线纸板绝缘件S13-M-315/10 | 5QB-RXZBJYJ-23315GX1 |  |  |  | 配件 |  |  | 绕线纸板绝缘件S13-M-315/10 | 5QB-RXZBJYJ-23315GX1 | 套 | 56.9914
P102120250025 | QDB | S13-M-315/10-NX3变压器 | 1QB.710.23315RS | 5QB-TXZBJYJ-23315GX1 | 铁心纸板绝缘件 | S13-M-315/10 | 1 | 套 | 2021-08-14 | PCS | 1 | KG | 铁心纸板绝缘件S13-M-315/10 | 铁心纸板绝缘件S13-M-315/10 | 5QB-TXZBJYJ-23315GX1 |  |  |  | 配件 |  |  | 铁心纸板绝缘件S13-M-315/10 | 5QB-TXZBJYJ-23315GX1 | 套 | 19.1734
P102120250025 | QDB | S13-M-315/10-NX3变压器 | 1QB.710.23315RS | 5QB-ZZCYM-23315GX1 | 总装层压木件 | S13-M-315/10 | 1 | 套 | 2021-08-14 | PCS | inf | KG | 总装层压木件S13-M-315/10 | 总装层压木件S13-M-315/10 | 5QB-ZZCYM-23315GX1 |  |  |  | 配件 |  |  | 总装层压木件S13-M-315/10 | 5QB-ZZCYM-23315GX1 | 套 | 210.6192
P102120250025 | QDB | S13-M-315/10-NX3变压器 | 1QB.710.23315RS | 8QB-868-23315RS-1 | S13-M-315/10-NX3铭牌 | 8QB.868.23315RS.1 | 1 | 块 | 2021-08-14 | PCS | 1 | 块 | S13-M-315/10-NX3铭牌8QB.868.23315RS.1 | S13-M-315/10-NX3铭牌8QB.868.23315RS.1 | 8QB-868-23315RS-1
P102120250025 | QDB | S13-M-315/10-NX3变压器 | 1QB.710.23315RS | 8QT-271-0001T-7 | 定位钉ф12×35 | 8QT.271.0001T.7 | 4 | 只 | 2021-08-14 | PCS | 4 | 只 | 定位钉ф12×358QT.271.0001T.7 | 定位钉ф12×358QT.271.0001T.7 | 8QT-271-0001T-7 |  |  |  | 配件 |  |  | 定位钉ф12×358QT.271.0001T.7 | 8QT-271-0001T-7 | 只 | 0.8761
P102120250025 | QDB | S13-M-315/10-NX3变压器 | 1QB.710.23315RS | 8QT-370-0004T-1-074 | 密封垫 791×426 | 8QT.370.0004T.1 | 1 | 只 | 2021-08-14 | PCS | 1 | 只 | 密封垫 791×4268QT.370.0004T.1 | 密封垫 791×4268QT.370.0004T.1 | 8QT-370-0004T-1-074 |  |  |  | 配件 |  |  | 密封垫 791×4268QT.370.0004T.1 | 8QT-370-0004T-1-074 | 只 | 13.531
P102120250025 | QDB | S13-M-315/10-NX3变压器 | 1QB.710.23315RS | 8QT-514-0003T-1 | 接地座φ24×25 | 8QT.514.0003T.1 | 1 | 个 | 2021-08-14 | PCS | 1 | 个 | 接地座φ24×258QT.514.0003T.1 | 接地座φ24×258QT.514.0003T.1 | 8QT-514-0003T-1 |  |  |  | 配件 |  |  | 接地座φ24×258QT.514.0003T.1 | 8QT-514-0003T-1 | 个 | 1.0619
P102120250025 | QDB | S13-M-315/10-NX3变压器 | 1QB.710.23315RS | 8QT-931-0002T-2-275 | 吊紧螺杆M16×290×60×60 | 8QT.931.0002T.2 | 4 | 只 | 2021-08-14 | PCS | 4 | 只 | 吊紧螺杆M16×290×60×608QT.931.0002T.2 | 吊紧螺杆 16×310×80×808QT.931.2028.1 | M09040401603100 |  |  |  | 配件 |  |  | 吊紧螺杆 16×310×80×808QT.931.2028.1 | M09040401603100 | 个 | 4.0442
P102120250025 | QDB | S13-M-315/10-NX3变压器 | 1QB.710.23315RS | 8QT-931-0002T-2-305 | 吊紧螺杆 M14×540×80×80 | 8QT.931.0002T.2 | 8 | 只 | 2021-08-14 | PCS | 8 | 只 | 吊紧螺杆 M14×540×80×808QT.931.0002T.2 | 吊紧螺杆 M14×540×80×808QT.931.0002T.2 | 8QT-931-0002T-2-305 |  |  |  | 配件 |  |  | 吊紧螺杆 M14×540×80×808QT.931.0002T.2 | 8QT-931-0002T-2-305 | 只 | 4.9646
P102120250025 | QDB | S13-M-315/10-NX3变压器 | 1QB.710.23315RS | 8QT-931-0002T-2-306 | 吊紧螺杆 M14×170×60×90 | 8QT.931.0002T.2 | 2 | 只 | 2021-08-14 | PCS | 2 | 只 | 吊紧螺杆 M14×170×60×908QT.931.0002T.2 | 吊紧螺杆 M14×170×60×908QT.931.0002T.2 | 8QT-931-0002T-2-306 |  |  |  | 配件 |  |  | 吊紧螺杆 M14×170×60×908QT.931.0002T.2 | 8QT-931-0002T-2-306 | 只 | 1.5664
P102120250025 | QDB | S13-M-315/10-NX3变压器 | 1QB.710.23315RS | 8QT-940-0002T-8 | 吊紧螺母φ36×40 | 8QT.940.0002T.8 | 2 | 只 | 2021-08-14 | PCS | 2 | 只 | 吊紧螺母φ36×40 8QT.940.0002T.8 | 吊紧螺母φ36×40 8QT.940.0002T.8 | 8QT-940-0002T-8 |  |  |  | 配件 |  |  | 吊紧螺母φ36×40 8QT.940.0002T.8 | 8QT-940-0002T-8 | 只 | 3.1681
P102120250025 | QDB | S13-M-315/10-NX3变压器 | 1QB.710.23315RS | M0101010250 | 聚酯漆包铜扁线 | QZB-2/130 4.40×9.00/4.55×9.15 | 80.34 | KG | 2021-08-14 | PCS | 80.34 | KG | 聚酯漆包铜扁线QZB-2/130 4.40×9.00/4.55×9.15 | 聚酯漆包铜扁线QZB-2/130 4.40×9.00/4.55×9.15 | M0101010250 |  |  | CU08 | 铜 | 漆包扁线 | QZB-2-B | 聚酯漆包铜扁线QZB-2/130 4.40×9.00/4.55×9.15 | M0101010250 | KG | 65.2876
P102120250025 | QDB | S13-M-315/10-NX3变压器 | 1QB.710.23315RS | M01010600000044 | 聚酯漆包铜圆线 | QZ-2/130-ф1.950/ф2.062 | 7.21 | KG | 2021-08-14 | PCS | 7.21 | KG | 聚酯漆包铜圆线QZ-2/130-ф1.950/ф2.062 | 聚酯漆包铜圆线QZ-2/130-ф1.950/ф2.062 | M01010600000044 |  |  | CU01 | 铜 | 漆包圆线 | QZ-2-A | 聚酯漆包铜圆线QZ-2/130-ф1.950/ф2.062 | M01010600000044 | KG | 68.3097
P102120250025 | QDB | S13-M-315/10-NX3变压器 | 1QB.710.23315RS | M01010700042500 | 纸包铜圆线 | Z-4.250-3.000 | 0 | KG | 2021-08-14 | PCS | 0 | KG | 纸包铜圆线Z-4.250-3.000 | 纸包铜圆线Z-4.250-3.000 | M01010700042500 |  |  | CU30 | 铜 | 线包铜圆线 | 0 | 纸包铜圆线Z-4.250-3.000 | M01010700042500 | KG | 68.8407
P102120250025 | QDB | S13-M-315/10-NX3变压器 | 1QB.710.23315RS | M01010700042501 | 纸包铜圆线 | Z-4.250-2.000 | 0 | KG | 2021-08-14 | PCS | 0 | KG | 纸包铜圆线Z-4.250-2.000 | 纸包铜圆线Z-4.250-2.000 | M01010700042501 |  |  | CU30 | 铜 | 线包铜圆线 | 0 | 纸包铜圆线Z-4.250-2.000 | M01010700042501 | KG | 68.8407
P102120250025 | QDB | S13-M-315/10-NX3变压器 | 1QB.710.23315RS | M0102010075 | 聚酯漆包铜圆线 | QZ-2/130 φ2.180/φ2.295 | 100.94 | KG | 2021-08-14 | PCS | 100.94 | KG | 聚酯漆包铜圆线QZ-2/130 φ2.180/φ2.295 | 聚酯漆包铜圆线QZ-2/130 φ2.180/φ2.295 | M0102010075 |  |  | CU01 | 铜 | 漆包圆线 | QZ-2-A | 聚酯漆包铜圆线QZ-2/130 φ2.180/φ2.295 | M0102010075 | KG | 60.5088
P102120250025 | QDB | S13-M-315/10-NX3变压器 | 1QB.710.23315RS | M01030200000003 | 3×40 铜母线 TMQY | GB/T 5585.1-2005 | 1 | KG | 2021-08-14 | PCS | 1 | KG | 3×40 铜母线 TMQYGB/T 5585.1-2005 | 3×40 铜母线 TMQYGB/T 5585.1-2005 | M01030200000003 |  |  | CU31 | 铜 | 铜母线 | 0 | 3×40 铜母线 TMQYGB/T 5585.1-2005 | M01030200000003 | KG | 55.0619
P102120250025 | QDB | S13-M-315/10-NX3变压器 | 1QB.710.23315RS | M01030200000006 | 5×40 铜母线 TMQY | GB/T 5585.1-2005 | 5 | KG | 2021-08-14 | PCS | 5 | KG | 5×40 铜母线 TMQYGB/T 5585.1-2005 | 5×40 铜母线 TMQYGB/T 5585.1-2005 | M01030200000006 |  |  | CU31 | 铜 | 铜母线 | 0 | 5×40 铜母线 TMQYGB/T 5585.1-2005 | M01030200000006 | KG | 49.0265
P102120250025 | QDB | S13-M-315/10-NX3变压器 | 1QB.710.23315RS | M01031300030000 | TU1铜带 | TU1O60-0.30-GB/T 18813 | 1 | KG | 2021-08-14 | PCS | 1 | KG | TU1铜带TU1O60-0.30-GB/T 18813 | TU1铜带TU1O60-0.30-GB/T 18813 | M01031300030000 |  |  | CU25 | 铜 | 变压器铜箔 | TB-B | TU1铜带TU1O60-0.30-GB/T 18813 | M01031300030000 | KG | 47.8966
P102120250025 | QDB | S13-M-315/10-NX3变压器 | 1QB.710.23315RS | M02010190000002 | 剪切后硅钢片 | 23SQGD090(0.23×850×C) | 428.24 | KG | 2021-08-14 | PCS | 428.24 | KG | 剪切后硅钢片23SQGD090(0.23×850×C) | 剪切后硅钢片23SQGD090(0.23×850×C) | M02010190000002 |  |  | SS27 | 硅钢片 | 硅钢片 | 23SQGD090(0.23×850×C) | 剪切后硅钢片23SQGD090(0.23×850×C) | M02010190000002 | KG | 15.2371
P102120250025 | QDB | S13-M-315/10-NX3变压器 | 1QB.710.23315RS | M02010200000060 | 6 圆钢 Q235B | GB/T 702 | 1.1 | KG | 2021-08-14 | PCS | 1.1 | KG | 6 圆钢 Q235BGB/T 702 | 6 圆钢 Q235BGB/T 702 | M02010200000060 |  |  | ST04 | 钢材 | 钢材 | 圆钢 | 6 圆钢 Q235BGB/T 702 | M02010200000060 | KG | 4.6379
P102120250025 | QDB | S13-M-315/10-NX3变压器 | 1QB.710.23315RS | M02010200000070 | 7 圆钢 Q235B | GB/T 702 | 1.1 | KG | 2021-08-14 | PCS | 1.1 | KG | 7 圆钢 Q235BGB/T 702 | 7 圆钢 Q235BGB/T 702 | M02010200000070 |  |  | ST04 | 钢材 | 钢材 | 圆钢 | 7 圆钢 Q235BGB/T 702 | M02010200000070 | KG | 5.531
P102120250025 | QDB | S13-M-315/10-NX3变压器 | 1QB.710.23315RS | M02010200000080 | 8 圆钢 Q235B | GB/T 702 | 2.2 | KG | 2021-08-14 | PCS | 2.2 | KG | 8 圆钢 Q235BGB/T 702 | 8 圆钢 Q235BGB/T 702 | M02010200000080 |  |  | ST04 | 钢材 | 钢材 | 圆钢 | 8 圆钢 Q235BGB/T 702 | M02010200000080 | KG | 2.3504
P102120250025 | QDB | S13-M-315/10-NX3变压器 | 1QB.710.23315RS | M02010200000160 | 16 圆钢 Q235B | GB/T 702 | 1.1 | KG | 2021-08-14 | PCS | 1.1 | KG | 16 圆钢 Q235BGB/T 702 | 16 圆钢 Q235BGB/T 702 | M02010200000160 |  |  | ST04 | 钢材 | 钢材 | 圆钢 | 16 圆钢 Q235BGB/T 702 | M02010200000160 | KG | 1.9231
P102120250025 | QDB | S13-M-315/10-NX3变压器 | 1QB.710.23315RS | M02020100000750 | 75×50×6 角钢 Q235B | GB/T 706 | 13.2 | KG | 2021-08-14 | PCS | 13.2 | KG | 75×50×6 角钢 Q235BGB/T 706 | 75×50×6 角钢 Q235BGB/T 706 | M02020100000750 |  |  | ST02 | 钢材 | 钢材 | 角钢 | 75×50×6 角钢 Q235BGB/T 706 | M02020100000750 | KG | 2.3077
P102120250025 | QDB | S13-M-315/10-NX3变压器 | 1QB.710.23315RS | M02020200000632 | 63×40×4.8 槽钢 Q235B | GB/T 706 | 24.2 | KG | 2021-08-14 | PCS | 24.2 | KG | 63×40×4.8 槽钢 Q235BGB/T 706 | 63×40×4.8 槽钢 Q235BGB/T 706 | M02020200000632 |  |  | ST03 | 钢材 | 钢材 | 槽钢 | 63×40×4.8 槽钢 Q235BGB/T 706 | M02020200000632 | KG | 1.9402
P102120250025 | QDB | S13-M-315/10-NX3变压器 | 1QB.710.23315RS | M02020300000060 | 6×30 扁钢 Q235B | GB/T 702 | 1.1 | KG | 2021-08-14 | PCS | 1.1 | KG | 6×30 扁钢 Q235BGB/T 702 | 6×30 扁钢 Q235BGB/T 702 | M02020300000060 |  |  | ST06 | 钢材 | 钢材 | 扁钢 | 6×30 扁钢 Q235BGB/T 702 | M02020300000060 | KG | 3.9204
P102120250025 | QDB | S13-M-315/10-NX3变压器 | 1QB.710.23315RS | M02020310010423 | 12×65 扁钢 Q235B | GB/T 706 | 1.1 | KG | 2021-08-14 | PCS | 1.1 | KG | 12×65 扁钢 Q235BGB/T 706 | 12×65 扁钢 Q235BGB/T 706 | M02020310010423 |  |  | ST06 | 钢材 | 钢材 | 扁钢 | 12×65 扁钢 Q235BGB/T 706 | M02020310010423 | KG | 4.6283
P102120250025 | QDB | S13-M-315/10-NX3变压器 | 1QB.710.23315RS | M02030100000004 | 1.2×550 钢板 ST14 | GB/T 3274 | 152.9 | KG | 2021-08-14 | PCS | 152.9 | KG | 1.2×550 钢板 ST14GB/T 3274 | 1.2×550 钢板 ST14GB/T 3274 | M02030100000004 |  |  | ST01 | 钢材 | 钢材 | 冷板 | 1.2×550 钢板 ST14GB/T 3274 | M02030100000004 | KG | 5.9204
P102120250025 | QDB | S13-M-315/10-NX3变压器 | 1QB.710.23315RS | M02030100000400 | 4 钢板 Q235B | GB/T 3274 | 48.4 | KG | 2021-08-14 | PCS | 48.4 | KG | 4 钢板 Q235BGB/T 3274 | 4 钢板 Q235BGB/T 3274 | M02030100000400 |  |  | ST05 | 钢材 | 钢材 | 钢板 | 4 钢板 Q235BGB/T 3274 | M02030100000400 | KG | 8.211
P102120250025 | QDB | S13-M-315/10-NX3变压器 | 1QB.710.23315RS | M02030100000500 | 5 钢板 Q235B | GB/T 3274 | 20.9 | KG | 2021-08-14 | PCS | 20.9 | KG | 5 钢板 Q235BGB/T 3274 | 5 钢板 Q235BGB/T 3274 | M02030100000500 |  |  | ST05 | 钢材 | 钢材 | 钢板 | 5 钢板 Q235BGB/T 3274 | M02030100000500 | KG | 1.7949
P102120250025 | QDB | S13-M-315/10-NX3变压器 | 1QB.710.23315RS | M02030100000600 | 6 钢板 Q235B | GB/T 3274 | 4.4 | KG | 2021-08-14 | PCS | 4.4 | KG | 6 钢板 Q235BGB/T 3274 | 6 钢板 Q235BGB/T 3274 | M02030100000600 |  |  | ST05 | 钢材 | 钢材 | 钢板 | 6 钢板 Q235BGB/T 3274 | M02030100000600 | KG | 1.9658
P102120250025 | QDB | S13-M-315/10-NX3变压器 | 1QB.710.23315RS | M02030100001200 | 12 钢板 Q235B | GB/T 3274 | 5.5 | KG | 2021-08-14 | PCS | 5.5 | KG | 12 钢板 Q235BGB/T 3274 | 12 钢板 Q235BGB/T 3274 | M02030100001200 |  |  | ST05 | 钢材 | 钢材 | 钢板 | 12 钢板 Q235BGB/T 3274 | M02030100001200 | KG | 3.885
P102120250025 | QDB | S13-M-315/10-NX3变压器 | 1QB.710.23315RS | M03010203000001 | 无励磁调压分接开关 | WSTII4 30/10-6×5T | 1 | 只 | 2021-08-14 | PCS | 1 | 只 | 无励磁调压分接开关WSTII4 30/10-6×5T | 无励磁调压分接开关WSTII4 30/10-6×5T | M03010203000001 |  |  |  | 配件 |  |  | 无励磁调压分接开关WSTII4 30/10-6×5T | M03010203000001 | 只 | 85.8407
P102120250025 | QDB | S13-M-315/10-NX3变压器 | 1QB.710.23315RS | M04010100000001 | 油位计 | YW2-II（带压力释放阀） | 1 | 只 | 2021-08-14 | PCS | 1 | 只 | 油位计YW2-II（带压力释放阀） | 油位计YW2-II（带压力释放阀） | M04010100000001 |  |  |  | 配件 |  |  | 油位计YW2-II（带压力释放阀） | M04010100000001 | 只 | 47.7876
P102120250025 | QDB | S13-M-315/10-NX3变压器 | 1QB.710.23315RS | M04029900000002 | 两用温度计盖 | 8QT.326.0001 | 1 | 只 | 2021-08-14 | PCS | 1 | 只 | 两用温度计盖8QT.326.0001 | 两用温度计盖8QT.326.0001 | M04029900000002 |  |  |  | 配件 |  |  | 两用温度计盖8QT.326.0001 | M04029900000002 | 只 | 2.6549
P102120250025 | QDB | S13-M-315/10-NX3变压器 | 1QB.710.23315RS | M05010200000035 | 导电杆 | 5QT.510.0913.1 | 4 | 套 | 2021-08-14 | PCS | 4 | 套 | 导电杆5QT.510.0913.1 | 导电杆5QT.510.0913.1 | M05010200000035 |  |  |  | 配件 |  |  | 导电杆5QT.510.0913.1 | M05010200000035 | 套 | 69.823
P102120250025 | QDB | S13-M-315/10-NX3变压器 | 1QB.710.23315RS | M05010300000001 | 导电杆 | 8QT.510.0609.1 | 3 | 支 | 2021-08-14 | PCS | 3 | 支 | 导电杆8QT.510.0609.1 | 导电杆8QT.510.0609.1 | M05010300000001 |  |  |  | 配件 |  |  | 导电杆8QT.510.0609.1 | M05010300000001 | 支 | 12.4779
P102120250025 | QDB | S13-M-315/10-NX3变压器 | 1QB.710.23315RS | M0601030006 | 全胶纸 | 0.15 AFA | 0 | KG | 2021-08-14 | PCS | 0 | KG | 全胶纸0.15 AFA | 全胶纸0.15 AFA | M0601030006 |  |  |  | 配件 |  |  | 全胶纸0.15 AFA | M0601030006 | KG | 30.0885
P102130360055 | QDB | S13-M-400/10变压器 | 1QB.710.23400RSA | M03010203000003 | 无励磁调压分接开关 | WSTII 63/10-6×5 | 1 | 只 | 2020-08-17 | PCS | 1 | 只 | 无励磁调压分接开关WSTII 63/10-6×5 | 无励磁调压分接开关WSTII 63/10-6×5 | M03010203000003 |  |  |  | 配件 |  |  | 无励磁调压分接开关WSTII 63/10-6×5 | M03010203000003 | 只 | 130.9735
P102130360055 | QDB | S13-M-400/10变压器 | 1QB.710.23400RSA | 5QB-CBJYJ-23400GR-1 | 撑板绝缘件 | S13-M-400/10 | 1 | 套 | 2020-08-17 | PCS | 1 | 套 | 撑板绝缘件S13-M-400/10 | 撑板绝缘件S13-M-400/10-NX1 | 5QB-CBJYJ-24436R-1 |  |  |  | 配件 |  |  | 撑板绝缘件S13-M-400/10-NX1 | 5QB-CBJYJ-24436R-1 | 套 | 16.0177
P102130360055 | QDB | S13-M-400/10变压器 | 1QB.710.23400RSA | 5QB-QSZBJYJ-23400GR1 | 器身纸板绝缘件 | S13-M-400/10 | 1 | 套 | 2020-08-17 | PCS | inf | KG | 器身纸板绝缘件S13-M-400/10 | 器身纸板绝缘件S13-M-400/10 | 5QB-QSZBJYJ-23400GR1 |  |  |  | 配件 |  |  | 器身纸板绝缘件S13-M-400/10 | 5QB-QSZBJYJ-23400GR1 | 套 | 86.3
P102130360055 | QDB | S13-M-400/10变压器 | 1QB.710.23400RSA | 5QB-RXZBJYJ-23400GR1 | 绕线纸板绝缘件 | S13-M-400/10 | 1 | 套 | 2020-08-17 | PCS | inf | KG | 绕线纸板绝缘件S13-M-400/10 | 绕线纸板绝缘件S13-M-400/10 | 5QB-RXZBJYJ-23400GR1 |  |  |  | 配件 |  |  | 绕线纸板绝缘件S13-M-400/10 | 5QB-RXZBJYJ-23400GR1 | 套 | 62.1237
P102130360055 | QDB | S13-M-400/10变压器 | 1QB.710.23400RSA | 5QB-TXZBJYJ-23400GR1 | 铁心纸板绝缘件 | S13-M-400/10 | 1 | 套 | 2020-08-17 | PCS | 1 | KG | 铁心纸板绝缘件S13-M-400/10 | 铁心纸板绝缘件S13-M-400/10 | 5QB-TXZBJYJ-23400GR1 |  |  |  | 配件 |  |  | 铁心纸板绝缘件S13-M-400/10 | 5QB-TXZBJYJ-23400GR1 | 套 | 23.0089
P102130360055 | QDB | S13-M-400/10变压器 | 1QB.710.23400RSA | 5QB-ZZCYM-23400GR-1 | 总装层压木件 | S13-M-400/10 | 1 | 套 | 2020-08-17 | PCS | inf | KG | 总装层压木件S13-M-400/10 | 总装层压木件S13-M-400/10 | 5QB-ZZCYM-23400GR-1 |  |  |  | 配件 |  |  | 总装层压木件S13-M-400/10 | 5QB-ZZCYM-23400GR-1 | 套 | 221.15
P102130360055 | QDB | S13-M-400/10变压器 | 1QB.710.23400RSA | 5QT-421-0005T-1 | 温度计座 | 5QT.421.0005T.1 | 1 | 只 | 2020-08-17 | PCS | 1 | 只 | 温度计座5QT.421.0005T.1 | 温度计座5QT.421.0005T.1 | 5QT-421-0005T-1 |  |  |  | 配件 |  |  | 温度计座5QT.421.0005T.1 | 5QT-421-0005T-1 | 只 | 6.6379
P102130360055 | QDB | S13-M-400/10变压器 | 1QB.710.23400RSA | 8QB-868-23400RSA-1 | S13-M-400/10铭牌 | 8QB.868.23400RSA.1 | 1 | 块 | 2020-08-17 | PCS | 1 | 块 | S13-M-400/10铭牌8QB.868.23400RSA.1 | S13-M-400/10铭牌8QB.868.23400RSA.1 | 8QB-868-23400RSA-1 |  |  |  | 配件 |  |  | S13-M-400/10铭牌8QB.868.23400RSA.1 | 8QB-868-23400RSA-1 | 块 | 7.1681
P102130360055 | QDB | S13-M-400/10变压器 | 1QB.710.23400RSA | 8QT-271-0001T-7 | 定位钉ф12×35 | 8QT.271.0001T.7 | 4 | 只 | 2020-08-17 | PCS | 4 | 只 | 定位钉ф12×358QT.271.0001T.7 | 定位钉ф12×358QT.271.0001T.7 | 8QT-271-0001T-7 |  |  |  | 配件 |  |  | 定位钉ф12×358QT.271.0001T.7 | 8QT-271-0001T-7 | 只 | 0.8761
P102130360055 | QDB | S13-M-400/10变压器 | 1QB.710.23400RSA | 8QT-370-0004T-1-078 | 密封垫 861×436 | 8QT.370.0004T.1 | 1 | 只 | 2020-08-17 | PCS | 1 | 只 | 密封垫 861×4368QT.370.0004T.1 | 密封垫 861×4368QT.370.0004T.1 | 8QT-370-0004T-1-078 |  |  |  | 配件 |  |  | 密封垫 861×4368QT.370.0004T.1 | 8QT-370-0004T-1-078 | 只 | 14.3982
P102130360055 | QDB | S13-M-400/10变压器 | 1QB.710.23400RSA | 8QT-514-0003T-1 | 接地座φ24×25 | 8QT.514.0003T.1 | 1 | 个 | 2020-08-17 | PCS | 1 | 个 | 接地座φ24×258QT.514.0003T.1 | 接地座φ24×258QT.514.0003T.1 | 8QT-514-0003T-1 |  |  |  | 配件 |  |  | 接地座φ24×258QT.514.0003T.1 | 8QT-514-0003T-1 | 个 | 1.0619
P102130360055 | QDB | S13-M-400/10变压器 | 1QB.710.23400RSA | 8QT-931-0002T-2-183 | 吊紧螺杆 M16×310×80×80 | 8QT.931.0002T.2 | 4 | 个 | 2020-08-17 | PCS | 4 | 个 | 吊紧螺杆 M16×310×80×808QT.931.0002T.2 | 吊紧螺杆 M16×310×80×808QT.931.0002T.2 | 8QT-931-0002T-2-183 |  |  |  | 配件 |  |  | 吊紧螺杆 M16×310×80×808QT.931.0002T.2 | 8QT-931-0002T-2-183 | 个 | 3.3982
P102130360055 | QDB | S13-M-400/10变压器 | 1QB.710.23400RSA | 8QT-931-0002T-2-208 | 吊紧螺杆M14×200×60×90 | 8QT.931.0002T.2 | 4 | 个 | 2020-08-17 | PCS | 4 | 个 | 吊紧螺杆M14×200×60×908QT.931.0002T.2 | 吊紧螺杆M14×200×60×908QT.931.0002T.2 | 8QT-931-0002T-2-208 |  |  |  | 配件 |  |  | 吊紧螺杆M14×200×60×908QT.931.0002T.2 | 8QT-931-0002T-2-208 | 个 | 1.5929
P102130360055 | QDB | S13-M-400/10变压器 | 1QB.710.23400RSA | 8QT-931-0002T-2-255 | 吊紧螺杆 14×610×80×80 | 8QT.931.0002T.2 | 8 | 只 | 2020-08-17 | PCS | 8 | 只 | 吊紧螺杆 14×610×80×808QT.931.0002T.2 | 吊紧螺杆 14×610×80×808QT.931.0002T.2 | 8QT-931-0002T-2-255 |  |  |  | 配件 |  |  | 吊紧螺杆 14×610×80×808QT.931.0002T.2 | 8QT-931-0002T-2-255 | 只 | 5.5575
P102130360055 | QDB | S13-M-400/10变压器 | 1QB.710.23400RSA | 8QT-931-0002T-2-272 | 吊紧螺杆 M14×210×60×90 | 8QT.931.0002T.2 | 4 | 只 | 2020-08-17 | PCS | 4 | 只 | 吊紧螺杆 M14×210×60×908QT.931.0002T.2 | 吊紧螺杆 M14×210×60×908QT.931.0002T.2 | 8QT-931-0002T-2-272 |  |  |  | 配件 |  |  | 吊紧螺杆 M14×210×60×908QT.931.0002T.2 | 8QT-931-0002T-2-272 | 只 | 2.115
P102130360055 | QDB | S13-M-400/10变压器 | 1QB.710.23400RSA | M0101010257 | 聚酯漆包铜扁线 | QZB-2/130 4.75×10.85/4.90×11.00 | 99.91 | KG | 2020-08-17 | PCS | 99.91 | KG | 聚酯漆包铜扁线QZB-2/130 4.75×10.85/4.90×11.00 | 聚酯漆包铜扁线QZB-2/130 4.75×10.85/4.90×11.00 | M0101010257 |  |  | CU08 | 铜 | 漆包扁线 | QZB-2-B | 聚酯漆包铜扁线QZB-2/130 4.75×10.85/4.90×11.00 | M0101010257 | KG | 51.0265
P102130360055 | QDB | S13-M-400/10变压器 | 1QB.710.23400RSA | M01010600000007 | 聚酯漆包铜圆线 | QZ-2/130-ф2.240/ф2.355 | 8.24 | KG | 2020-08-17 | PCS | 8.24 | KG | 聚酯漆包铜圆线QZ-2/130-ф2.240/ф2.355 | 聚酯漆包铜圆线QZ-2/130-ф2.240/ф2.355 | M01010600000007 |  |  | CU01 | 铜 | 漆包圆线 | QZ-2-A | 聚酯漆包铜圆线QZ-2/130-ф2.240/ф2.355 | M01010600000007 | KG | 68.3097
P102130360055 | QDB | S13-M-400/10变压器 | 1QB.710.23400RSA | M01010600000011 | 聚酯漆包铜圆线 | QZ-2/130-ф2.500/ф2.618 | 123.6 | KG | 2020-08-17 | PCS | 123.6 | KG | 聚酯漆包铜圆线QZ-2/130-ф2.500/ф2.618 | 聚酯漆包铜圆线QZ-2/130-ф2.500/ф2.618 | M01010600000011 |  |  | CU01 | 铜 | 漆包圆线 | QZ-2-A | 聚酯漆包铜圆线QZ-2/130-ф2.500/ф2.618 | M01010600000011 | KG | 46.7436
P102130360055 | QDB | S13-M-400/10变压器 | 1QB.710.23400RSA | M01010700042500 | 纸包铜圆线 | Z-4.250-3.000 | 0 | KG | 2020-08-17 | PCS | 0 | KG | 纸包铜圆线Z-4.250-3.000 | 纸包铜圆线Z-4.250-3.000 | M01010700042500 |  |  | CU30 | 铜 | 线包铜圆线 | 0 | 纸包铜圆线Z-4.250-3.000 | M01010700042500 | KG | 68.8407
P102130360055 | QDB | S13-M-400/10变压器 | 1QB.710.23400RSA | M01010700042502 | 纸包铜圆线 | Z-4.250-2.500 | 1 | KG | 2020-08-17 | PCS | 1 | KG | 纸包铜圆线Z-4.250-2.500 | 纸包铜圆线Z-4.250-2.500 | M01010700042502 |  |  | CU30 | 铜 | 线包铜圆线 | 0 | 纸包铜圆线Z-4.250-2.500 | M01010700042502 | KG | 68.8407
P102130360055 | QDB | S13-M-400/10变压器 | 1QB.710.23400RSA | M01030200000006 | 5×40 铜母线 TMQY | GB/T 5585.1-2005 | 5 | KG | 2020-08-17 | PCS | 5 | KG | 5×40 铜母线 TMQYGB/T 5585.1-2005 | 5×40 铜母线 TMQYGB/T 5585.1-2005 | M01030200000006 |  |  | CU31 | 铜 | 铜母线 | 0 | 5×40 铜母线 TMQYGB/T 5585.1-2005 | M01030200000006 | KG | 49.0265
P102130360055 | QDB | S13-M-400/10变压器 | 1QB.710.23400RSA | M01031300030000 | TU1铜带 | TU1O60-0.30-GB/T 18813 | 1 | KG | 2020-08-17 | PCS | 1 | KG | TU1铜带TU1O60-0.30-GB/T 18813 | TU1铜带TU1O60-0.30-GB/T 18813 | M01031300030000 |  |  | CU25 | 铜 | 变压器铜箔 | TB-B | TU1铜带TU1O60-0.30-GB/T 18813 | M01031300030000 | KG | 47.8966
P102130360055 | QDB | S13-M-400/10变压器 | 1QB.710.23400RSA | M02010190000002 | 剪切后硅钢片 | 23SQGD090(0.23×850×C) | 537.42 | KG | 2020-08-17 | PCS | 537.42 | KG | 剪切后硅钢片23SQGD090(0.23×850×C) | 剪切后硅钢片23SQGD090(0.23×850×C) | M02010190000002 |  |  | SS27 | 硅钢片 | 硅钢片 | 23SQGD090(0.23×850×C) | 剪切后硅钢片23SQGD090(0.23×850×C) | M02010190000002 | KG | 15.2371
P102130360055 | QDB | S13-M-400/10变压器 | 1QB.710.23400RSA | M02010200000060 | 6 圆钢 Q235B | GB/T 702 | 1.1 | KG | 2020-08-17 | PCS | 1.1 | KG | 6 圆钢 Q235BGB/T 702 | 6 圆钢 Q235BGB/T 702 | M02010200000060 |  |  | ST04 | 钢材 | 钢材 | 圆钢 | 6 圆钢 Q235BGB/T 702 | M02010200000060 | KG | 4.6379
P102130360055 | QDB | S13-M-400/10变压器 | 1QB.710.23400RSA | M02010200000070 | 7 圆钢 Q235B | GB/T 702 | 1.1 | KG | 2020-08-17 | PCS | 1.1 | KG | 7 圆钢 Q235BGB/T 702 | 7 圆钢 Q235BGB/T 702 | M02010200000070 |  |  | ST04 | 钢材 | 钢材 | 圆钢 | 7 圆钢 Q235BGB/T 702 | M02010200000070 | KG | 5.531
P102130360055 | QDB | S13-M-400/10变压器 | 1QB.710.23400RSA | M02010200000080 | 8 圆钢 Q235B | GB/T 702 | 2.2 | KG | 2020-08-17 | PCS | 2.2 | KG | 8 圆钢 Q235BGB/T 702 | 8 圆钢 Q235BGB/T 702 | M02010200000080 |  |  | ST04 | 钢材 | 钢材 | 圆钢 | 8 圆钢 Q235BGB/T 702 | M02010200000080 | KG | 2.3504
P102130360055 | QDB | S13-M-400/10变压器 | 1QB.710.23400RSA | M02010200000360 | 36 圆钢 Q235B | GB/T 702 | 1.1 | KG | 2020-08-17 | PCS | 1.1 | KG | 36 圆钢 Q235BGB/T 702 | 36 圆钢 Q235BGB/T 702 | M02010200000360 |  |  | ST04 | 钢材 | 钢材 | 圆钢 | 36 圆钢 Q235BGB/T 702 | M02010200000360 | KG | 8.547
P102130360055 | QDB | S13-M-400/10变压器 | 1QB.710.23400RSA | M02020100000750 | 75×50×6 角钢 Q235B | GB/T 706 | 17.6 | KG | 2020-08-17 | PCS | 17.6 | KG | 75×50×6 角钢 Q235BGB/T 706 | 75×50×6 角钢 Q235BGB/T 706 | M02020100000750 |  |  | ST02 | 钢材 | 钢材 | 角钢 | 75×50×6 角钢 Q235BGB/T 706 | M02020100000750 | KG | 2.3077
P102130360055 | QDB | S13-M-400/10变压器 | 1QB.710.23400RSA | M02020200000801 | 80×43×5.0 槽钢 Q235B | GB/T 706 | 33 | KG | 2020-08-17 | PCS | 33 | KG | 80×43×5.0 槽钢 Q235B GB/T 706 | 80×43×5.0 槽钢 Q235B GB/T 706 | M02020200000801 |  |  | ST03 | 钢材 | 钢材 | 槽钢 | 80×43×5.0 槽钢 Q235B GB/T 706 | M02020200000801 | KG | 8.2137
P102130360055 | QDB | S13-M-400/10变压器 | 1QB.710.23400RSA | M02020300000081 | 8×50 扁钢 Q235B | GB/T 702 | 4.4 | KG | 2020-08-17 | PCS | 4.4 | KG | 8×50 扁钢 Q235BGB/T 702 | 8×50 扁钢 Q235BGB/T 702 | M02020300000081 |  |  | ST06 | 钢材 | 钢材 | 扁钢 | 8×50 扁钢 Q235BGB/T 702 | M02020300000081 | KG | 4.823
P102130360055 | QDB | S13-M-400/10变压器 | 1QB.710.23400RSA | M02020300000160 | 16×80 扁钢 Q235B | GB/T 702 | 1.1 | KG | 2020-08-17 | PCS | 1.1 | KG | 16×80 扁钢 Q235BGB/T 702 | 16×80 扁钢 Q235BGB/T 702 | M02020300000160 |  |  | ST06 | 钢材 | 钢材 | 扁钢 | 16×80 扁钢 Q235BGB/T 702 | M02020300000160 | KG | 5.1327
P102130360055 | QDB | S13-M-400/10变压器 | 1QB.710.23400RSA | M02030100000002 | 1.2×600 钢板 ST14 | GB/T 3274 | 172.7 | KG | 2020-08-17 | PCS | 172.7 | KG | 1.2×600 钢板 ST14GB/T 3274 | 1.2×600 钢板 ST14GB/T 3274 | M02030100000002 |  |  | ST01 | 钢材 | 钢材 | 冷板 | 1.2×600 钢板 ST14GB/T 3274 | M02030100000002 | KG | 6.2566
P102130360055 | QDB | S13-M-400/10变压器 | 1QB.710.23400RSA | M02030100000400 | 4 钢板 Q235B | GB/T 3274 | 12.1 | KG | 2020-08-17 | PCS | 12.1 | KG | 4 钢板 Q235BGB/T 3274 | 4 钢板 Q235BGB/T 3274 | M02030100000400 |  |  | ST05 | 钢材 | 钢材 | 钢板 | 4 钢板 Q235BGB/T 3274 | M02030100000400 | KG | 8.211
P102130360055 | QDB | S13-M-400/10变压器 | 1QB.710.23400RSA | M02030100000500 | 5 钢板 Q235B | GB/T 3274 | 48.4 | KG | 2020-08-17 | PCS | 48.4 | KG | 5 钢板 Q235BGB/T 3274 | 5 钢板 Q235BGB/T 3274 | M02030100000500 |  |  | ST05 | 钢材 | 钢材 | 钢板 | 5 钢板 Q235BGB/T 3274 | M02030100000500 | KG | 1.7949
P102130360055 | QDB | S13-M-400/10变压器 | 1QB.710.23400RSA | M02030100000600 | 6 钢板 Q235B | GB/T 3274 | 47.3 | KG | 2020-08-17 | PCS | 47.3 | KG | 6 钢板 Q235BGB/T 3274 | 6 钢板 Q235BGB/T 3274 | M02030100000600 |  |  | ST05 | 钢材 | 钢材 | 钢板 | 6 钢板 Q235BGB/T 3274 | M02030100000600 | KG | 1.9658
P102130360055 | QDB | S13-M-400/10变压器 | 1QB.710.23400RSA | M02030100001200 | 12 钢板 Q235B | GB/T 3274 | 7.7 | KG | 2020-08-17 | PCS | 7.7 | KG | 12 钢板 Q235BGB/T 3274 | 12 钢板 Q235BGB/T 3274 | M02030100001200 |  |  | ST05 | 钢材 | 钢材 | 钢板 | 12 钢板 Q235BGB/T 3274 | M02030100001200 | KG | 3.885
P102130360055 | QDB | S13-M-400/10变压器 | 1QB.710.23400RSA | M02050100000110 | 4.0 不锈钢板 1Cr18Ni9Ti | GB/T 3280 | 0 | KG | 2020-08-17 | PCS | 0 | KG | 4.0 不锈钢板 1Cr18Ni9TiGB/T 3280 | 4.0 不锈钢板 1Cr18Ni9TiGB/T 3280 | M02050100000110 |  |  | ST07 | 钢材 | 钢材 | 不锈钢板 | 4.0 不锈钢板 1Cr18Ni9TiGB/T 3280 | M02050100000110 | KG | 13.0973
P102130360055 | QDB | S13-M-400/10变压器 | 1QB.710.23400RSA | M04010100000001 | 油位计 | YW2-II（带压力释放阀） | 1 | 只 | 2020-08-17 | PCS | 1 | 只 | 油位计YW2-II（带压力释放阀） | 油位计YW2-II（带压力释放阀） | M04010100000001 |  |  |  | 配件 |  |  | 油位计YW2-II（带压力释放阀） | M04010100000001 | 只 | 47.7876
P102130360055 | QDB | S13-M-400/10变压器 | 1QB.710.23400RSA | M04029900000002 | 两用温度计盖 | 8QT.326.0001 | 1 | 只 | 2020-08-17 | PCS | 1 | 只 | 两用温度计盖8QT.326.0001 | 两用温度计盖8QT.326.0001 | M04029900000002 |  |  |  | 配件 |  |  | 两用温度计盖8QT.326.0001 | M04029900000002 | 只 | 2.6549
P102130360055 | QDB | S13-M-400/10变压器 | 1QB.710.23400RSA | M05010200000035 | 导电杆 | 5QT.510.0913.1 | 4 | 套 | 2020-08-17 | PCS | 4 | 套 | 导电杆5QT.510.0913.1 | 导电杆5QT.510.0913.1 | M05010200000035 |  |  |  | 配件 |  |  | 导电杆5QT.510.0913.1 | M05010200000035 | 套 | 69.823
P102130360055 | QDB | S13-M-400/10变压器 | 1QB.710.23400RSA | M05010300000001 | 导电杆 | 8QT.510.0609.1 | 3 | 支 | 2020-08-17 | PCS | 3 | 支 | 导电杆8QT.510.0609.1 | 导电杆8QT.510.0609.1 | M05010300000001 |  |  |  | 配件 |  |  | 导电杆8QT.510.0609.1 | M05010300000001 | 支 | 12.4779
P102130360055 | QDB | S13-M-400/10变压器 | 1QB.710.23400RSA | M0601030006 | 全胶纸 | 0.15 AFA | 0 | KG | 2020-08-17 | PCS | 0 | KG | 全胶纸0.15 AFA | 全胶纸0.15 AFA | M0601030006 |  |  |  | 配件 |  |  | 全胶纸0.15 AFA | M0601030006 | KG | 30.0885
P102130360055 | QDB | S13-M-400/10变压器 | 1QB.710.23400RSA | M0601070009 | 0.08×15 高密度点胶纸DDP |  | 4 | KG | 2020-08-17 | PCS | 4 | KG | 0.08×15 高密度点胶纸DDP | 0.08×15 高密度点胶纸DDP | M0601070009 |  |  |  | 配件 |  |  | 0.08×15 高密度点胶纸DDP | M0601070009 | KG | 31.8584
P102130360055 | QDB | S13-M-400/10变压器 | 1QB.710.23400RSA | M06020400000002 | 0.05×40 皱纹纸 | GB/T 7969 | 0 | KG | 2020-08-17 | PCS | 0 | KG | 0.05×40 皱纹纸GB/T 7969 | 0.05×40 皱纹纸GB/T 7969 | M06020400000002 |  |  |  | 配件 |  |  | 0.05×40 皱纹纸GB/T 7969 | M06020400000002 | KG | 22.1239
P102130360055 | QDB | S13-M-400/10变压器 | 1QB.710.23400RSA | M06021120000032 | 0.13全胶纸 | JB/T 10442.1 | 0 | KG | 2020-08-17 | PCS | 0 | KG | 0.13全胶纸JB/T 10442.1 | 0.13全胶纸JB/T 10442.1 | M06021120000032 |  |  |  | 配件 |  |  | 0.13全胶纸JB/T 10442.1 | M06021120000032 | KG | 23.5398
P102130360055 | QDB | S13-M-400/10变压器 | 1QB.710.23400RSA | M06050300014250 | 电工收缩带 | 0.23×25 | 4 | 卷 | 2020-08-17 | PCS | 4 | 卷 | 电工收缩带0.23×25 | 电工收缩带0.23×25 | M06050300014250 |  |  |  | 配件 |  |  | 电工收缩带0.23×25 | M06050300014250 | 卷 | 3.3675
P102130360055 | QDB | S13-M-400/10变压器 | 1QB.710.23400RSA | M06110400000001 | 瓷套 | 5QT.723.0912.1 | 4 | 只 | 2020-08-17 | PCS | 4 | 只 | 瓷套5QT.723.0912.1 | 瓷套5QT.723.0912.1 | M06110400000001 |  |  |  | 配件 |  |  | 瓷套5QT.723.0912.1 | M06110400000001 | 只 | 6.1538
P102130360055 | QDB | S13-M-400/10变压器 | 1QB.710.23400RSA | M06110440010000 | 10kV 套管 | BLQ-10/315(爬距375) | 3 | 套 | 2020-08-17 | PCS | 3 | 套 | 10kV 套管BLQ-10/315(爬距375) | 10kV 套管BLQ-10/315(爬距375) | M06110440010000 |  |  |  | 配件 |  |  | 10kV 套管BLQ-10/315(爬距375) | M06110440010000 | 套 | 13.2743
P102130360055 | QDB | S13-M-400/10变压器 | 1QB.710.23400RSA | M07010302703604 | 密封垫圈 27×36×4 | 8QT.370.3100 | 2 | 只 | 2020-08-17 | PCS | 2 | 只 | 密封垫圈 27×36×48QT.370.3100 | 密封垫圈 27×36×48QT.370.3100 | M07010302703604 |  |  |  | 配件 |  |  | 密封垫圈 27×36×48QT.370.3100 | M07010302703604 | 只 | 0.5983
P102130360055 | QDB | S13-M-400/10变压器 | 1QB.710.23400RSA | M07010310007500 | 丙烯胶垫 | 8QT.725.0601.1 | 4 | 只 | 2020-08-17 | PCS | 4 | 只 | 丙烯胶垫8QT.725.0601.1 | 丙烯胶垫8QT.725.0601.1 | M07010310007500 |  |  |  | 配件 |  |  | 丙烯胶垫8QT.725.0601.1 | M07010310007500 | 只 | 2.5641
P102130360055 | QDB | S13-M-400/10变压器 | 1QB.710.23400RSA | M07010400000900 | 丙烯胶珠9×18×4.5 | GB/T 5574 | 1 | 只 | 2020-08-17 | PCS | 1 | 只 | 丙烯胶珠9×18×4.5GB/T 5574 | 丙烯胶珠9×18×4.5GB/T 5574 | M07010400000900 |  |  |  | 配件 |  |  | 丙烯胶珠9×18×4.5GB/T 5574 | M07010400000900 | 只 | 0.9292
P102130360055 | QDB | S13-M-400/10变压器 | 1QB.710.23400RSA | M07010400002000 | 丙烯胶珠 | 8QT.724.0601.2 | 4 | 只 | 2020-08-17 | PCS | 4 | 只 | 丙烯胶珠8QT.724.0601.2 | 丙烯胶珠8QT.724.0601.2 | M07010400002000 |  |  |  | 配件 |  |  | 丙烯胶珠8QT.724.0601.2 | M07010400002000 | 只 | 1.5812
P102130360055 | QDB | S13-M-400/10变压器 | 1QB.710.23400RSA | M0701050065 | 垫圈 | GB/T 97.2 垫圈 14（镀锌200HV） | 24 | 个 | 2020-08-17 | PCS | 24 | 个 | 垫圈GB/T 97.2 垫圈 14（镀锌200HV） | 垫圈GB/T 97.2 垫圈 14（镀锌200HV） | M0701050065 |  |  |  | 配件 |  |  | 垫圈GB/T 97.2 垫圈 14（镀锌200HV） | M0701050065 | 个 | 0.0708
P102130360055 | QDB | S13-M-400/10变压器 | 1QB.710.23400RSA | M0703010030 | 薄螺母 | GB/T 6172.1 薄螺母 M14（镀锌05） | 20 | 个 | 2020-08-17 | PCS | 20 | 个 | 薄螺母GB/T 6172.1 薄螺母 M14（镀锌05） | 薄螺母GB/T 6172.1 薄螺母 M14（镀锌05） | M0703010030 |  |  |  | 配件 |  |  | 薄螺母GB/T 6172.1 薄螺母 M14（镀锌05） | M0703010030 | 个 | 0.1593
P102130360055 | QDB | S13-M-400/10变压器 | 1QB.710.23400RSA | M0703060091 | 螺母 | GB/T 6170 螺母 M14 (镀锌6) | 20 | 个 | 2020-08-17 | PCS | 20 | 个 | 螺母GB/T 6170 螺母 M14 (镀锌6) | 螺母GB/T 6170 螺母 M14 (镀锌6) | M0703060091 |  |  |  | 配件 |  |  | 螺母GB/T 6170 螺母 M14 (镀锌6) | M0703060091 | 个 | 0.1858
P102130360055 | QDB | S13-M-400/10变压器 | 1QB.710.23400RSA | M0703100002 | 尼龙锁紧螺母 | DIN 985 尼龙锁紧螺母 M14（蓝白锌8） | 8 | 个 | 2020-08-17 | PCS | 8 | 个 | 尼龙锁紧螺母DIN 985 尼龙锁紧螺母 M14（蓝白锌8） | 尼龙锁紧螺母DIN 985 尼龙锁紧螺母 M14（蓝白锌8） | M0703100002 |  |  |  | 配件 |  |  | 尼龙锁紧螺母DIN 985 尼龙锁紧螺母 M14（蓝白锌8） | M0703100002 | 个 | 0.3982
P102130360055 | QDB | S13-M-400/10变压器 | 1QB.710.23400RSA | M07059991000021 | 放油塞 | 8QT.324.0020.4 | 1 | 只 | 2020-08-17 | PCS | 1 | 只 | 放油塞8QT.324.0020.4 | 放油塞8QT.324.0020.4 | M07059991000021 |  |  |  | 配件 |  |  | 放油塞8QT.324.0020.4 | M07059991000021 | 只 | 5.8407
P102130360055 | QDB | S13-M-400/10变压器 | 1QB.710.23400RSA | M09010300000080 | 垫圈8（镀锌200HV） | GB/T 97.2 | 9 | 个 | 2020-08-17 | PCS | 9 | 个 | 垫圈8（镀锌200HV）GB/T 97.2 | 垫圈8（镀锌200HV）GB/T 97.2 | M09010300000080 |  |  |  | 配件 |  |  | 垫圈8（镀锌200HV）GB/T 97.2 | M09010300000080 | 个 | 0.0111
P102130360055 | QDB | S13-M-400/10变压器 | 1QB.710.23400RSA | M09010300000160 | 垫圈16（镀锌200HV） | GB/T 97.2 | 4 | 个 | 2020-08-17 | PCS | 4 | 个 | 垫圈16（镀锌200HV）GB/T 97.2 | 垫圈12（镀锌200HV）GB/T 97.2 | M09010300000120 |  |  |  | 配件 |  |  | 垫圈12（镀锌200HV）GB/T 97.2 | M09010300000120 | 个 | 0.0308
P102130360055 | QDB | S13-M-400/10变压器 | 1QB.710.23400RSA | M09011500000121 | 不锈钢垫圈12 （200HV） | GB/T 97.2 | 30 | 个 | 2020-08-17 | PCS | 30 | 个 | 不锈钢垫圈12 （200HV）GB/T 97.2 | 不锈钢垫圈12 （200HV）GB/T 97.2 | M09011500000121 |  |  |  | 配件 |  |  | 不锈钢垫圈12 （200HV）GB/T 97.2 | M09011500000121 | 个 | 0.1966
P102130360055 | QDB | S13-M-400/10变压器 | 1QB.710.23400RSA | M09011700000164 | 方斜垫圈16（镀锌） | GB/T 853 | 6 | 个 | 2020-08-17 | PCS | 6 | 个 | 方斜垫圈16（镀锌）GB/T 853 | 方斜垫圈16（镀锌）GB/T 853 | M09011700000164 |  |  |  | 配件 |  |  | 方斜垫圈16（镀锌）GB/T 853 | M09011700000164 | 个 | 0.377
P102130360055 | QDB | S13-M-400/10变压器 | 1QB.710.23400RSA | M09020200000123 | 螺母M12（热镀锌6） | GB/T 6170 | 30 | 个 | 2020-08-17 | PCS | 30 | 个 | 螺母M12（热镀锌6）GB/T 6170 | 螺母M12（热镀锌6）GB/T 6170 | M09020200000123 |  |  |  | 配件 |  |  | 螺母M12（热镀锌6）GB/T 6170 | M09020200000123 | 个 | 0.2051
P102130360055 | QDB | S13-M-400/10变压器 | 1QB.710.23400RSA | M09020200000160 | 螺母M16（镀锌6） | GB/T 6170 | 14 | 个 | 2020-08-17 | PCS | 14 | 个 | 螺母M16（镀锌6）GB/T 6170 | 螺母M16（镀锌6）GB/T 6170 | M09020200000160 |  |  |  | 配件 |  |  | 螺母M16（镀锌6）GB/T 6170 | M09020200000160 | 个 | 0.2359
P102130360055 | QDB | S13-M-400/10变压器 | 1QB.710.23400RSA | M09020200000161 | 薄螺母M16（镀锌05） | GB/T 6172.1 | 14 | 个 | 2020-08-17 | PCS | 14 | 个 | 薄螺母M16（镀锌05）GB/T 6172.1 | 薄螺母M16（镀锌05）GB/T 6172.1 | M09020200000161 |  |  |  | 配件 |  |  | 薄螺母M16（镀锌05）GB/T 6172.1 | M09020200000161 | 个 | 0.1538
P102130360055 | QDB | S13-M-400/10变压器 | 1QB.710.23400RSA | M09030500080013 | 螺栓M8×12（镀锌4.8） | GB/T 5781 | 4 | 个 | 2020-08-17 | PCS | 4 | 个 | 螺栓M8×12（镀锌4.8）GB/T 5781 | 螺栓M8×12（镀锌4.8）GB/T 5781 | M09030500080013 |  |  |  | 配件 |  |  | 螺栓M8×12（镀锌4.8）GB/T 5781 | M09030500080013 | 个 | 0.0735
P102130360055 | QDB | S13-M-400/10变压器 | 1QB.710.23400RSA | M09030500080020 | 螺栓M8×20（镀锌4.8） | GB/T 5781 | 8 | 个 | 2020-08-17 | PCS | 8 | 个 | 螺栓M8×20（镀锌4.8）GB/T 5781 | 螺栓M8×20（镀锌4.8）GB/T 5781 | M09030500080020 |  |  |  | 配件 |  |  | 螺栓M8×20（镀锌4.8）GB/T 5781 | M09030500080020 | 个 | 0.094
P102130360055 | QDB | S13-M-400/10变压器 | 1QB.710.23400RSA | M09030500080021 | 螺栓M8×20（热镀锌4.8） | GB/T 5781 | 2 | 个 | 2020-08-17 | PCS | 2 | 个 | 螺栓M8×20（热镀锌4.8）GB/T 5781 | 螺栓M8×20（热镀锌4.8）GB/T 5781 | M09030500080021 |  |  |  | 配件 |  |  | 螺栓M8×20（热镀锌4.8）GB/T 5781 | M09030500080021 | 个 | 0.1724
P102130360055 | QDB | S13-M-400/10变压器 | 1QB.710.23400RSA | M09030500080051 | 螺栓M8×50（镀锌4.8） | GB/T 5781 | 6 | 个 | 2020-08-17 | PCS | 6 | 个 | 螺栓M8×50（镀锌4.8）GB/T 5781 | 螺栓M8×50（镀锌4.8）GB/T 5781 | M09030500080051 |  |  |  | 配件 |  |  | 螺栓M8×50（镀锌4.8）GB/T 5781 | M09030500080051 | 个 | 0.1846
P102130360055 | QDB | S13-M-400/10变压器 | 1QB.710.23400RSA | M09030500120029 | 螺栓M12×25（热镀锌4.8） | GB/T 5781 | 9 | 个 | 2020-08-17 | PCS | 9 | 个 | 螺栓M12×25（热镀锌4.8）GB/T 5781 | 螺栓M12×25（热镀锌4.8）GB/T 5781 | M09030500120029 |  |  |  | 配件 |  |  | 螺栓M12×25（热镀锌4.8）GB/T 5781 | M09030500120029 | 个 | 0.4188
P102130360055 | QDB | S13-M-400/10变压器 | 1QB.710.23400RSA | M09030500120038 | 螺栓M12×35（热镀锌4.8） | GB/T 5781 | 36 | 个 | 2020-08-17 | PCS | 36 | 个 | 螺栓M12×35（热镀锌4.8）GB/T 5781 | 螺栓M12×35（热镀锌4.8）GB/T 5781 | M09030500120038 |  |  |  | 配件 |  |  | 螺栓M12×35（热镀锌4.8）GB/T 5781 | M09030500120038 | 个 | 0.4274
P102130360055 | QDB | S13-M-400/10变压器 | 1QB.710.23400RSA | M09990103200110 | 抽芯铆钉3.2×11（镀锌） | GB/T 12617.1 | 4 | 个 | 2020-08-17 | PCS | 4 | 个 | 抽芯铆钉3.2×11（镀锌）GB/T 12617.1 | 抽芯铆钉3.2×11（镀锌）GB/T 12617.1 | M09990103200110 |  |  |  | 配件 |  |  | 抽芯铆钉3.2×11（镀锌）GB/T 12617.1 | M09990103200110 | 个 | 0.0214
P102130360055 | QDB | S13-M-400/10变压器 | 1QB.710.23400RSA | M09990701200450 | 螺柱 M12×45×35 | 8QT.931.0003 | 9 | 只 | 2020-08-17 | PCS | 9 | 只 | 螺柱 M12×45×358QT.931.0003 | 螺柱 M12×45×358QT.931.0003 | M09990701200450 |  |  |  | 配件 |  |  | 螺柱 M12×45×358QT.931.0003 | M09990701200450 | 只 | 2.5641
P102130360055 | QDB | S13-M-400/10变压器 | 1QB.710.23400RSA | M09990701600750 | 螺柱 M16×75/55 | GB/T 902.1 | 8 | 只 | 2020-08-17 | PCS | 8 | 只 | 螺柱 M16×75/55GB/T 902.1 | 吊紧螺杆 16×310×80×808QT.931.2028.1 | M09040401603100 |  |  |  | 配件 |  |  | 吊紧螺杆 16×310×80×808QT.931.2028.1 | M09040401603100 | 个 | 4.0442
P102130360055 | QDB | S13-M-400/10变压器 | 1QB.710.23400RSA | M10029910000000 | 油枕放油螺丝 M20×30 | GB/T 5782 | 1 | 只 | 2020-08-17 | PCS | 1 | 只 | 油枕放油螺丝 M20×30GB/T 5782 | 油枕放油螺丝 M20×30GB/T 5782 | M10029910000000 |  |  |  | 配件 |  |  | 油枕放油螺丝 M20×30GB/T 5782 | M10029910000000 | 只 | 3.4071
P102130360055 | QDB | S13-M-400/10变压器 | 1QB.710.23400RSA | M10030110000000 | 管 | 8QT.169.0001 | 1 | 只 | 2020-08-17 | PCS | 1 | 只 | 管8QT.169.0001 | 管8QT.169.0001 | M10030110000000 |  |  |  | 配件 |  |  | 管8QT.169.0001 | M10030110000000 | 只 | 9.469
P102130360055 | QDB | S13-M-400/10变压器 | 1QB.710.23400RSA | M11010100000002 | 变压器油（通用） | I -10℃-GB 2536 | 190.89 | KG | 2020-08-17 | PCS | 190.89 | KG | 变压器油（通用）I -10℃-GB 2536 | 变压器油（通用）I -10℃-GB 2536 | M11010100000002 |  |  | OL01 | 变压器油 | 变压器油 | I -10℃ | 变压器油（通用）I -10℃-GB 2536 | M11010100000002 | KG | 5.2308
P102130360055 | QDB | S13-M-400/10变压器 | 1QB.710.23400RSA | M12903909010000 | 字母牌 | 8QT.869.0001 | 1 | 块 | 2020-08-17 | PCS | 1 | 块 | 字母牌8QT.869.0001 | 字母牌8QT.869.0001 | M12903909010000 |  |  |  | 配件 |  |  | 字母牌8QT.869.0001 | M12903909010000 | 块 | 0.3846
P102130360055 | QDB | S13-M-400/10变压器 | 1QB.710.23400RSA | M17020500000105 | 护罩 | 8QT.300.0020.4 | 1 | 个 | 2020-08-17 | PCS | 1 | 个 | 护罩8QT.300.0020.4 | 护罩8QT.300.0020.4 | M17020500000105 |  |  |  | 配件 |  |  | 护罩8QT.300.0020.4 | M17020500000105 | 个 | 7.7876
P102130360055 | QDB | S13-M-400/10变压器 | 1QB.710.23400RSA | M17022000000009 | 塞座 | 8QT.322.0020.4 | 1 | 只 | 2020-08-17 | PCS | 1 | 只 | 塞座8QT.322.0020.4 | 塞座8QT.322.0020.4 | M17022000000009 |  |  |  | 配件 |  |  | 塞座8QT.322.0020.4 | M17022000000009 | 只 | 9.7345
P102140390033 | QDB | S13-M-500/10变压器 | 1QB.710.23500RS | 5QB-CBJYJ-23500S-1 | 撑板绝缘件 | S13-M-500/10 | 1 | 套 | 2018-07-25 | PCS | 1 | 套 | 撑板绝缘件S13-M-500/10 | 撑板绝缘件S13-M-500/10 | 5QB-CBJYJ-21403Z-1 |  |  |  | 配件 |  |  | 撑板绝缘件S13-M-500/10 | 5QB-CBJYJ-21403Z-1 | 套 | 17.0796
P102140390033 | QDB | S13-M-500/10变压器 | 1QB.710.23500RS | M09030500080051 | 螺栓M8×50（镀锌4.8） | GB/T 5781 | 6 | 个 | 2018-07-25 | PCS | 6 | 个 | 螺栓M8×50（镀锌4.8）GB/T 5781 | 螺栓M8×50（镀锌4.8）GB/T 5781 | M09030500080051 |  |  |  | 配件 |  |  | 螺栓M8×50（镀锌4.8）GB/T 5781 | M09030500080051 | 个 | 0.1846
P102140390033 | QDB | S13-M-500/10变压器 | 1QB.710.23500RS | M09030500120038 | 螺栓M12×35（热镀锌4.8） | GB/T 5781 | 48 | 个 | 2018-07-25 | PCS | 48 | 个 | 螺栓M12×35（热镀锌4.8）GB/T 5781 | 螺栓M12×35（热镀锌4.8）GB/T 5781 | M09030500120038 |  |  |  | 配件 |  |  | 螺栓M12×35（热镀锌4.8）GB/T 5781 | M09030500120038 | 个 | 0.4274
P102140390033 | QDB | S13-M-500/10变压器 | 1QB.710.23500RS | M09990103200110 | 抽芯铆钉3.2×11（镀锌） | GB/T 12617.1 | 4 | 个 | 2018-07-25 | PCS | 4 | 个 | 抽芯铆钉3.2×11（镀锌）GB/T 12617.1 | 抽芯铆钉3.2×11（镀锌）GB/T 12617.1 | M09990103200110 |  |  |  | 配件 |  |  | 抽芯铆钉3.2×11（镀锌）GB/T 12617.1 | M09990103200110 | 个 | 0.0214
P102140390033 | QDB | S13-M-500/10变压器 | 1QB.710.23500RS | M09990701200450 | 螺柱 M12×45×35 | 8QT.931.0003 | 9 | 只 | 2018-07-25 | PCS | 9 | 只 | 螺柱 M12×45×358QT.931.0003 | 螺柱 M12×45×358QT.931.0003 | M09990701200450 |  |  |  | 配件 |  |  | 螺柱 M12×45×358QT.931.0003 | M09990701200450 | 只 | 2.5641
P102140390033 | QDB | S13-M-500/10变压器 | 1QB.710.23500RS | M10030110000000 | 管 | 8QT.169.0001 | 1 | 只 | 2018-07-25 | PCS | 1 | 只 | 管8QT.169.0001 | 管8QT.169.0001 | M10030110000000 |  |  |  | 配件 |  |  | 管8QT.169.0001 | M10030110000000 | 只 | 9.469
P102140390033 | QDB | S13-M-500/10变压器 | 1QB.710.23500RS | M11010100000002 | 变压器油（通用） | I -10℃-GB 2536 | 196.95 | KG | 2018-07-25 | PCS | 196.95 | KG | 变压器油（通用）I -10℃-GB 2536 | 变压器油（通用）I -10℃-GB 2536 | M11010100000002 |  |  | OL01 | 变压器油 | 变压器油 | I -10℃ | 变压器油（通用）I -10℃-GB 2536 | M11010100000002 | KG | 5.2308
P102140390033 | QDB | S13-M-500/10变压器 | 1QB.710.23500RS | M17020500000105 | 护罩 | 8QT.300.0020.4 | 1 | 个 | 2018-07-25 | PCS | 1 | 个 | 护罩8QT.300.0020.4 | 护罩8QT.300.0020.4 | M17020500000105 |  |  |  | 配件 |  |  | 护罩8QT.300.0020.4 | M17020500000105 | 个 | 7.7876
P102140390033 | QDB | S13-M-500/10变压器 | 1QB.710.23500RS | M17022000000009 | 塞座 | 8QT.322.0020.4 | 1 | 只 | 2018-07-25 | PCS | 1 | 只 | 塞座8QT.322.0020.4 | 塞座8QT.322.0020.4 | M17022000000009 |  |  |  | 配件 |  |  | 塞座8QT.322.0020.4 | M17022000000009 | 只 | 9.7345
P102140390033 | QDB | S13-M-500/10变压器 | 1QB.710.23500RS | M01031300030000 | TU1铜带 | TU1O60-0.30-GB/T 18813 | 1 | KG | 2018-07-25 | PCS | 1 | KG | TU1铜带TU1O60-0.30-GB/T 18813 | TU1铜带TU1O60-0.30-GB/T 18813 | M01031300030000 |  |  | CU25 | 铜 | 变压器铜箔 | TB-B | TU1铜带TU1O60-0.30-GB/T 18813 | M01031300030000 | KG | 47.8966
P102140390033 | QDB | S13-M-500/10变压器 | 1QB.710.23500RS | M02010190000002 | 剪切后硅钢片 | 23SQGD090(0.23×850×C) | 613.74 | KG | 2018-07-25 | PCS | 613.74 | KG | 剪切后硅钢片23SQGD090(0.23×850×C) | 剪切后硅钢片23SQGD090(0.23×850×C) | M02010190000002 |  |  | SS27 | 硅钢片 | 硅钢片 | 23SQGD090(0.23×850×C) | 剪切后硅钢片23SQGD090(0.23×850×C) | M02010190000002 | KG | 15.2371
P102140390033 | QDB | S13-M-500/10变压器 | 1QB.710.23500RS | M02010200000060 | 6 圆钢 Q235B | GB/T 702 | 1.1 | KG | 2018-07-25 | PCS | 1.1 | KG | 6 圆钢 Q235BGB/T 702 | 6 圆钢 Q235BGB/T 702 | M02010200000060 |  |  | ST04 | 钢材 | 钢材 | 圆钢 | 6 圆钢 Q235BGB/T 702 | M02010200000060 | KG | 4.6379
P102140390033 | QDB | S13-M-500/10变压器 | 1QB.710.23500RS | M02010200000070 | 7 圆钢 Q235B | GB/T 702 | 1.1 | KG | 2018-07-25 | PCS | 1.1 | KG | 7 圆钢 Q235BGB/T 702 | 7 圆钢 Q235BGB/T 702 | M02010200000070 |  |  | ST04 | 钢材 | 钢材 | 圆钢 | 7 圆钢 Q235BGB/T 702 | M02010200000070 | KG | 5.531
P102140390033 | QDB | S13-M-500/10变压器 | 1QB.710.23500RS | M02010200000080 | 8 圆钢 Q235B | GB/T 702 | 4.4 | KG | 2018-07-25 | PCS | 4.4 | KG | 8 圆钢 Q235BGB/T 702 | 8 圆钢 Q235BGB/T 702 | M02010200000080 |  |  | ST04 | 钢材 | 钢材 | 圆钢 | 8 圆钢 Q235BGB/T 702 | M02010200000080 | KG | 2.3504
P102140390033 | QDB | S13-M-500/10变压器 | 1QB.710.23500RS | M02010200000160 | 16 圆钢 Q235B | GB/T 702 | 1.1 | KG | 2018-07-25 | PCS | 1.1 | KG | 16 圆钢 Q235BGB/T 702 | 16 圆钢 Q235BGB/T 702 | M02010200000160 |  |  | ST04 | 钢材 | 钢材 | 圆钢 | 16 圆钢 Q235BGB/T 702 | M02010200000160 | KG | 1.9231
P102140390033 | QDB | S13-M-500/10变压器 | 1QB.710.23500RS | M02010200000200 | 20 圆钢 Q235B | GB/T 702 | 0 | KG | 2018-07-25 | PCS | 0 | KG | 20 圆钢 Q235BGB/T 702 | 20 圆钢 Q235BGB/T 702 | M02010200000200 |  |  | ST04 | 钢材 | 钢材 | 圆钢 | 20 圆钢 Q235BGB/T 702 | M02010200000200 | KG | 4.5299
P102140390033 | QDB | S13-M-500/10变压器 | 1QB.710.23500RS | M02020100000501 | 50×50×6 角钢 Q235B | GB/T 706 | 18.7 | KG | 2018-07-25 | PCS | 18.7 | KG | 50×50×6 角钢 Q235BGB/T 706 | 50×50×6 角钢 Q235BGB/T 706 | M02020100000501 |  |  | ST02 | 钢材 | 钢材 | 角钢 | 50×50×6 角钢 Q235BGB/T 706 | M02020100000501 | KG | 5.7965
P102140390033 | QDB | S13-M-500/10变压器 | 1QB.710.23500RS | M02020200000801 | 80×43×5.0 槽钢 Q235B | GB/T 706 | 33 | KG | 2018-07-25 | PCS | 33 | KG | 80×43×5.0 槽钢 Q235B GB/T 706 | 80×43×5.0 槽钢 Q235B GB/T 706 | M02020200000801 |  |  | ST03 | 钢材 | 钢材 | 槽钢 | 80×43×5.0 槽钢 Q235B GB/T 706 | M02020200000801 | KG | 8.2137
P102140390033 | QDB | S13-M-500/10变压器 | 1QB.710.23500RS | M02020300000081 | 8×50 扁钢 Q235B | GB/T 702 | 3.3 | KG | 2018-07-25 | PCS | 3.3 | KG | 8×50 扁钢 Q235BGB/T 702 | 8×50 扁钢 Q235BGB/T 702 | M02020300000081 |  |  | ST06 | 钢材 | 钢材 | 扁钢 | 8×50 扁钢 Q235BGB/T 702 | M02020300000081 | KG | 4.823
P102140390033 | QDB | S13-M-500/10变压器 | 1QB.710.23500RS | M02020310010423 | 12×65 扁钢 Q235B | GB/T 706 | 1.1 | KG | 2018-07-25 | PCS | 1.1 | KG | 12×65 扁钢 Q235BGB/T 706 | 12×65 扁钢 Q235BGB/T 706 | M02020310010423 |  |  | ST06 | 钢材 | 钢材 | 扁钢 | 12×65 扁钢 Q235BGB/T 706 | M02020310010423 | KG | 4.6283
P102140390033 | QDB | S13-M-500/10变压器 | 1QB.710.23500RS | M02030100000002 | 1.2×600 钢板 ST14 | GB/T 3274 | 237.6 | KG | 2018-07-25 | PCS | 237.6 | KG | 1.2×600 钢板 ST14GB/T 3274 | 1.2×600 钢板 ST14GB/T 3274 | M02030100000002 |  |  | ST01 | 钢材 | 钢材 | 冷板 | 1.2×600 钢板 ST14GB/T 3274 | M02030100000002 | KG | 6.2566
P102140390033 | QDB | S13-M-500/10变压器 | 1QB.710.23500RS | M02030100000400 | 4 钢板 Q235B | GB/T 3274 | 35.2 | KG | 2018-07-25 | PCS | 35.2 | KG | 4 钢板 Q235BGB/T 3274 | 4 钢板 Q235BGB/T 3274 | M02030100000400 |  |  | ST05 | 钢材 | 钢材 | 钢板 | 4 钢板 Q235BGB/T 3274 | M02030100000400 | KG | 8.211
P102140390033 | QDB | S13-M-500/10变压器 | 1QB.710.23500RS | M02030100000500 | 5 钢板 Q235B | GB/T 3274 | 25.3 | KG | 2018-07-25 | PCS | 25.3 | KG | 5 钢板 Q235BGB/T 3274 | 5 钢板 Q235BGB/T 3274 | M02030100000500 |  |  | ST05 | 钢材 | 钢材 | 钢板 | 5 钢板 Q235BGB/T 3274 | M02030100000500 | KG | 1.7949
P102140390033 | QDB | S13-M-500/10变压器 | 1QB.710.23500RS | M02030100000600 | 6 钢板 Q235B | GB/T 3274 | 3.3 | KG | 2018-07-25 | PCS | 3.3 | KG | 6 钢板 Q235BGB/T 3274 | 6 钢板 Q235BGB/T 3274 | M02030100000600 |  |  | ST05 | 钢材 | 钢材 | 钢板 | 6 钢板 Q235BGB/T 3274 | M02030100000600 | KG | 1.9658
P102140390033 | QDB | S13-M-500/10变压器 | 1QB.710.23500RS | M02030100001200 | 12 钢板 Q235B | GB/T 3274 | 7.7 | KG | 2018-07-25 | PCS | 7.7 | KG | 12 钢板 Q235BGB/T 3274 | 12 钢板 Q235BGB/T 3274 | M02030100001200 |  |  | ST05 | 钢材 | 钢材 | 钢板 | 12 钢板 Q235BGB/T 3274 | M02030100001200 | KG | 3.885
P102140390033 | QDB | S13-M-500/10变压器 | 1QB.710.23500RS | M02050100000110 | 4.0 不锈钢板 1Cr18Ni9Ti | GB/T 3280 | 0 | KG | 2018-07-25 | PCS | 0 | KG | 4.0 不锈钢板 1Cr18Ni9TiGB/T 3280 | 4.0 不锈钢板 1Cr18Ni9TiGB/T 3280 | M02050100000110 |  |  | ST07 | 钢材 | 钢材 | 不锈钢板 | 4.0 不锈钢板 1Cr18Ni9TiGB/T 3280 | M02050100000110 | KG | 13.0973
P102140390033 | QDB | S13-M-500/10变压器 | 1QB.710.23500RS | M02060100000004 | 20×2.5 无缝钢管 20 | GB/T 8163 | 0 | KG | 2018-07-25 | PCS | 0 | KG | 20×2.5 无缝钢管 20GB/T 8163 | 20×2.5 无缝钢管 20GB/T 8163 | M02060100000004 |  |  |  | 配件 |  |  | 20×2.5 无缝钢管 20GB/T 8163 | M02060100000004 | KG | 6.5345
P102140390033 | QDB | S13-M-500/10变压器 | 1QB.710.23500RS | M03010203000003 | 无励磁调压分接开关 | WSTII 63/10-6×5 | 1 | 只 | 2018-07-25 | PCS | 1 | 只 | 无励磁调压分接开关WSTII 63/10-6×5 | 无励磁调压分接开关WSTII 63/10-6×5 | M03010203000003 |  |  |  | 配件 |  |  | 无励磁调压分接开关WSTII 63/10-6×5 | M03010203000003 | 只 | 130.9735
P102140390033 | QDB | S13-M-500/10变压器 | 1QB.710.23500RS | M04010100000001 | 油位计 | YW2-II（带压力释放阀） | 1 | 只 | 2018-07-25 | PCS | 1 | 只 | 油位计YW2-II（带压力释放阀） | 油位计YW2-II（带压力释放阀） | M04010100000001 |  |  |  | 配件 |  |  | 油位计YW2-II（带压力释放阀） | M04010100000001 | 只 | 47.7876
P102140390033 | QDB | S13-M-500/10变压器 | 1QB.710.23500RS | M05010200000004 | 导电杆 | 5QT.510.0914.1 | 4 | 套 | 2018-07-25 | PCS | 4 | 套 | 导电杆5QT.510.0914.1 | 导电杆5QT.510.0914.1 | M05010200000004 |  |  |  | 配件 |  |  | 导电杆5QT.510.0914.1 | M05010200000004 | 套 | 227.4336
P102140390033 | QDB | S13-M-500/10变压器 | 1QB.710.23500RS | M05010300000002 | 导电杆 M12×115/5.6 | 8QT.510.0609.2 | 3 | 支 | 2018-07-25 | PCS | 3 | 支 | 导电杆 M12×115/5.6 8QT.510.0609.2 | 导电杆 M12×115/5.6 8QT.510.0609.2 | M05010300000002 |  |  |  | 配件 |  |  | 导电杆 M12×115/5.6 8QT.510.0609.2 | M05010300000002 | 支 | 13.2743
P102140390033 | QDB | S13-M-500/10变压器 | 1QB.710.23500RS | M0601070005 | 高密度点胶纸 | 0.065×15 高密度点胶纸DDP | 2 | KG | 2018-07-25 | PCS | 2 | KG | 高密度点胶纸0.065×15 高密度点胶纸DDP | 高密度点胶纸0.065×15 高密度点胶纸DDP | M0601070005 |  |  |  | 配件 |  |  | 高密度点胶纸0.065×15 高密度点胶纸DDP | M0601070005 | KG | 31.8584
P102140390033 | QDB | S13-M-500/10变压器 | 1QB.710.23500RS | M0601070006 | 高密度点胶纸 | 0.5×15 高密度点胶纸DDP | 3 | KG | 2018-07-25 | PCS | 3 | KG | 高密度点胶纸0.5×15 高密度点胶纸DDP | 高密度点胶纸0.5×15 高密度点胶纸DDP | M0601070006 |  |  |  | 配件 |  |  | 高密度点胶纸0.5×15 高密度点胶纸DDP | M0601070006 | KG | 24.7788
P102140390033 | QDB | S13-M-500/10变压器 | 1QB.710.23500RS | M06020400000002 | 0.05×40 皱纹纸 | GB/T 7969 | 0 | KG | 2018-07-25 | PCS | 0 | KG | 0.05×40 皱纹纸GB/T 7969 | 0.05×40 皱纹纸GB/T 7969 | M06020400000002 |  |  |  | 配件 |  |  | 0.05×40 皱纹纸GB/T 7969 | M06020400000002 | KG | 22.1239
P102140390033 | QDB | S13-M-500/10变压器 | 1QB.710.23500RS | M06021120000032 | 0.13全胶纸 | JB/T 10442.1 | 0 | KG | 2018-07-25 | PCS | 0 | KG | 0.13全胶纸JB/T 10442.1 | 0.13全胶纸JB/T 10442.1 | M06021120000032 |  |  |  | 配件 |  |  | 0.13全胶纸JB/T 10442.1 | M06021120000032 | KG | 23.5398
P102140390033 | QDB | S13-M-500/10变压器 | 1QB.710.23500RS | M06050300014250 | 电工收缩带 | 0.23×25 | 9 | 卷 | 2018-07-25 | PCS | 9 | 卷 | 电工收缩带0.23×25 | 电工收缩带0.23×25 | M06050300014250 |  |  |  | 配件 |  |  | 电工收缩带0.23×25 | M06050300014250 | 卷 | 3.3675
P102140390033 | QDB | S13-M-500/10变压器 | 1QB.710.23500RS | M06080400000000 | 弯板 | 8QT.140.0004 | 4 | 只 | 2018-07-25 | PCS | 4 | 只 | 弯板8QT.140.0004 | 弯板8QT.140.0004 | M06080400000000 |  |  |  | 配件 |  |  | 弯板8QT.140.0004 | M06080400000000 | 只 | 3.1858
P102140390033 | QDB | S13-M-500/10变压器 | 1QB.710.23500RS | M06110400000002 | 瓷套 | 5QT.723.0914.1 | 4 | 只 | 2018-07-25 | PCS | 4 | 只 | 瓷套5QT.723.0914.1 | 瓷套5QT.723.0914.1 | M06110400000002 |  |  |  | 配件 |  |  | 瓷套5QT.723.0914.1 | M06110400000002 | 只 | 5.9292
P102140390033 | QDB | S13-M-500/10变压器 | 1QB.710.23500RS | M06110440010000 | 10kV 套管 | BLQ-10/315(爬距375) | 3 | 套 | 2018-07-25 | PCS | 3 | 套 | 10kV 套管BLQ-10/315(爬距375) | 10kV 套管BLQ-10/315(爬距375) | M06110440010000 |  |  |  | 配件 |  |  | 10kV 套管BLQ-10/315(爬距375) | M06110440010000 | 套 | 13.2743
P102140390033 | QDB | S13-M-500/10变压器 | 1QB.710.23500RS | M07010302703604 | 密封垫圈 27×36×4 | 8QT.370.3100 | 1 | 只 | 2018-07-25 | PCS | 1 | 只 | 密封垫圈 27×36×48QT.370.3100 | 密封垫圈 27×36×48QT.370.3100 | M07010302703604 |  |  |  | 配件 |  |  | 密封垫圈 27×36×48QT.370.3100 | M07010302703604 | 只 | 0.5983
P102140390033 | QDB | S13-M-500/10变压器 | 1QB.710.23500RS | M07010310006000 | 丙烯胶垫 | 8QT.725.0601.2 | 4 | 只 | 2018-07-25 | PCS | 4 | 只 | 丙烯胶垫 8QT.725.0601.2 | 丙烯胶垫 8QT.725.0601.2 | M07010310006000 |  |  |  | 配件 |  |  | 丙烯胶垫 8QT.725.0601.2 | M07010310006000 | 只 | 3.0769
P102140390033 | QDB | S13-M-500/10变压器 | 1QB.710.23500RS | M07010310007000 | 丙烯胶垫 | 8QT.725.0603.1 | 3 | 只 | 2018-07-25 | PCS | 3 | 只 | 丙烯胶垫8QT.725.0603.1 | 丙烯胶垫8QT.725.0603.1 | M07010310007000 |  |  |  | 配件 |  |  | 丙烯胶垫8QT.725.0603.1 | M07010310007000 | 只 | 2.4359
P102140390033 | QDB | S13-M-500/10变压器 | 1QB.710.23500RS | M07010400000000 | 丙烯胶珠 | 8QT.724.0601.10 | 3 | 只 | 2018-07-25 | PCS | 3 | 只 | 丙烯胶珠8QT.724.0601.10 | 丙烯胶珠8QT.724.0601.10 | M07010400000000 |  |  |  | 配件 |  |  | 丙烯胶珠8QT.724.0601.10 | M07010400000000 | 只 | 1.4103
P102140390033 | QDB | S13-M-500/10变压器 | 1QB.710.23500RS | M07010400000900 | 丙烯胶珠9×18×4.5 | GB/T 5574 | 1 | 只 | 2018-07-25 | PCS | 1 | 只 | 丙烯胶珠9×18×4.5GB/T 5574 | 丙烯胶珠9×18×4.5GB/T 5574 | M07010400000900 |  |  |  | 配件 |  |  | 丙烯胶珠9×18×4.5GB/T 5574 | M07010400000900 | 只 | 0.9292
P102140390033 | QDB | S13-M-500/10变压器 | 1QB.710.23500RS | M07010400002400 | 丙烯胶珠 | 8QT.724.0601.3 | 4 | 只 | 2018-07-25 | PCS | 4 | 只 | 丙烯胶珠8QT.724.0601.3 | 丙烯胶珠8QT.724.0601.3 | M07010400002400 |  |  |  | 配件 |  |  | 丙烯胶珠8QT.724.0601.3 | M07010400002400 | 只 | 1.9658
P102140390033 | QDB | S13-M-500/10变压器 | 1QB.710.23500RS | M0701050065 | 垫圈 | GB/T 97.2 垫圈 14（镀锌200HV） | 8 | 个 | 2018-07-25 | PCS | 8 | 个 | 垫圈GB/T 97.2 垫圈 14（镀锌200HV） | 垫圈GB/T 97.2 垫圈 14（镀锌200HV） | M0701050065 |  |  |  | 配件 |  |  | 垫圈GB/T 97.2 垫圈 14（镀锌200HV） | M0701050065 | 个 | 0.0708
P102140390033 | QDB | S13-M-500/10变压器 | 1QB.710.23500RS | M0703010030 | 薄螺母 | GB/T 6172.1 薄螺母 M14（镀锌05） | 32 | 个 | 2018-07-25 | PCS | 32 | 个 | 薄螺母GB/T 6172.1 薄螺母 M14（镀锌05） | 薄螺母GB/T 6172.1 薄螺母 M14（镀锌05） | M0703010030 |  |  |  | 配件 |  |  | 薄螺母GB/T 6172.1 薄螺母 M14（镀锌05） | M0703010030 | 个 | 0.1593
P102140390033 | QDB | S13-M-500/10变压器 | 1QB.710.23500RS | M0703060091 | 螺母 | GB/T 6170 螺母 M14 (镀锌6) | 32 | 个 | 2018-07-25 | PCS | 32 | 个 | 螺母GB/T 6170 螺母 M14 (镀锌6) | 螺母GB/T 6170 螺母 M14 (镀锌6) | M0703060091 |  |  |  | 配件 |  |  | 螺母GB/T 6170 螺母 M14 (镀锌6) | M0703060091 | 个 | 0.1858
P102140390033 | QDB | S13-M-500/10变压器 | 1QB.710.23500RS | M07059991000021 | 放油塞 | 8QT.324.0020.4 | 1 | 只 | 2018-07-25 | PCS | 1 | 只 | 放油塞8QT.324.0020.4 | 放油塞8QT.324.0020.4 | M07059991000021 |  |  |  | 配件 |  |  | 放油塞8QT.324.0020.4 | M07059991000021 | 只 | 5.8407
P102140390033 | QDB | S13-M-500/10变压器 | 1QB.710.23500RS | M09010300000080 | 垫圈8（镀锌200HV） | GB/T 97.2 | 11 | 个 | 2018-07-25 | PCS | 11 | 个 | 垫圈8（镀锌200HV）GB/T 97.2 | 垫圈8（镀锌200HV）GB/T 97.2 | M09010300000080 |  |  |  | 配件 |  |  | 垫圈8（镀锌200HV）GB/T 97.2 | M09010300000080 | 个 | 0.0111
P102140390033 | QDB | S13-M-500/10变压器 | 1QB.710.23500RS | M09010300000160 | 垫圈16（镀锌200HV） | GB/T 97.2 | 8 | 个 | 2018-07-25 | PCS | 8 | 个 | 垫圈16（镀锌200HV）GB/T 97.2 | 垫圈12（镀锌200HV）GB/T 97.2 | M09010300000120 |  |  |  | 配件 |  |  | 垫圈12（镀锌200HV）GB/T 97.2 | M09010300000120 | 个 | 0.0308
P102140390033 | QDB | S13-M-500/10变压器 | 1QB.710.23500RS | M09011500000121 | 不锈钢垫圈12 （200HV） | GB/T 97.2 | 32 | 个 | 2018-07-25 | PCS | 32 | 个 | 不锈钢垫圈12 （200HV）GB/T 97.2 | 不锈钢垫圈12 （200HV）GB/T 97.2 | M09011500000121 |  |  |  | 配件 |  |  | 不锈钢垫圈12 （200HV）GB/T 97.2 | M09011500000121 | 个 | 0.1966
P102140390033 | QDB | S13-M-500/10变压器 | 1QB.710.23500RS | M09011700000141 | 方斜垫圈14（镀锌） | GB/T 853 | 4 | 个 | 2018-07-25 | PCS | 4 | 个 | 方斜垫圈14（镀锌）GB/T 853 | 方斜垫圈14（镀锌）GB/T 853 | M09011700000141 |  |  |  | 配件 |  |  | 方斜垫圈14（镀锌）GB/T 853 | M09011700000141 | 个 | 0.3077
P102140390033 | QDB | S13-M-500/10变压器 | 1QB.710.23500RS | M09011700000164 | 方斜垫圈16（镀锌） | GB/T 853 | 6 | 个 | 2018-07-25 | PCS | 6 | 个 | 方斜垫圈16（镀锌）GB/T 853 | 方斜垫圈16（镀锌）GB/T 853 | M09011700000164 |  |  |  | 配件 |  |  | 方斜垫圈16（镀锌）GB/T 853 | M09011700000164 | 个 | 0.377
P102140390033 | QDB | S13-M-500/10变压器 | 1QB.710.23500RS | M09020200000123 | 螺母M12（热镀锌6） | GB/T 6170 | 32 | 个 | 2018-07-25 | PCS | 32 | 个 | 螺母M12（热镀锌6）GB/T 6170 | 螺母M12（热镀锌6）GB/T 6170 | M09020200000123 |  |  |  | 配件 |  |  | 螺母M12（热镀锌6）GB/T 6170 | M09020200000123 | 个 | 0.2051
P102140390033 | QDB | S13-M-500/10变压器 | 1QB.710.23500RS | M09020200000160 | 螺母M16（镀锌6） | GB/T 6170 | 14 | 个 | 2018-07-25 | PCS | 14 | 个 | 螺母M16（镀锌6）GB/T 6170 | 螺母M16（镀锌6）GB/T 6170 | M09020200000160 |  |  |  | 配件 |  |  | 螺母M16（镀锌6）GB/T 6170 | M09020200000160 | 个 | 0.2359
P102140390033 | QDB | S13-M-500/10变压器 | 1QB.710.23500RS | M09020200000161 | 薄螺母M16（镀锌05） | GB/T 6172.1 | 14 | 个 | 2018-07-25 | PCS | 14 | 个 | 薄螺母M16（镀锌05）GB/T 6172.1 | 薄螺母M16（镀锌05）GB/T 6172.1 | M09020200000161 |  |  |  | 配件 |  |  | 薄螺母M16（镀锌05）GB/T 6172.1 | M09020200000161 | 个 | 0.1538
P102140390033 | QDB | S13-M-500/10变压器 | 1QB.710.23500RS | M09030500080013 | 螺栓M8×12（镀锌4.8） | GB/T 5781 | 4 | 个 | 2018-07-25 | PCS | 4 | 个 | 螺栓M8×12（镀锌4.8）GB/T 5781 | 螺栓M8×12（镀锌4.8）GB/T 5781 | M09030500080013 |  |  |  | 配件 |  |  | 螺栓M8×12（镀锌4.8）GB/T 5781 | M09030500080013 | 个 | 0.0735
P102140390033 | QDB | S13-M-500/10变压器 | 1QB.710.23500RS | M09030500080020 | 螺栓M8×20（镀锌4.8） | GB/T 5781 | 8 | 个 | 2018-07-25 | PCS | 8 | 个 | 螺栓M8×20（镀锌4.8）GB/T 5781 | 螺栓M8×20（镀锌4.8）GB/T 5781 | M09030500080020 |  |  |  | 配件 |  |  | 螺栓M8×20（镀锌4.8）GB/T 5781 | M09030500080020 | 个 | 0.094
P102140390033 | QDB | S13-M-500/10变压器 | 1QB.710.23500RS | 5QB-QSZBJYJ-23500S-1 | 器身纸板绝缘件 | S13-M-500/10 | 1 | 套 | 2018-07-25 | PCS | 1 | KG | 器身纸板绝缘件S13-M-500/10 | 器身纸板绝缘件S13-M-500/10 | 5QB-QSZBJYJ-23500S-1 |  |  |  | 配件 |  |  | 器身纸板绝缘件S13-M-500/10 | 5QB-QSZBJYJ-23500S-1 | 套 | 20.35
P102140390033 | QDB | S13-M-500/10变压器 | 1QB.710.23500RS | 5QB-RXZBJYJ-23500RS1 | 绕线纸板绝缘件 | S13-M-500/10 | 1 | 套 | 2018-07-25 | PCS | inf | KG | 绕线纸板绝缘件S13-M-500/10 | 绕线纸板绝缘件S13-M-500/10 | 5QB-RXZBJYJ-23500RS1 |  |  |  | 配件 |  |  | 绕线纸板绝缘件S13-M-500/10 | 5QB-RXZBJYJ-23500RS1 | 套 | 213.7167
P102140390033 | QDB | S13-M-500/10变压器 | 1QB.710.23500RS | 5QB-TXZBJYJ-23500S-1 | 铁心纸板绝缘件 | S13-M-500/10 | 1 | 套 | 2018-07-25 | PCS | 1 | KG | 铁心纸板绝缘件S13-M-500/10 | 铁心纸板绝缘件S13-M-500/10 | 5QB-TXZBJYJ-23500S-1 |  |  |  | 配件 |  |  | 铁心纸板绝缘件S13-M-500/10 | 5QB-TXZBJYJ-23500S-1 | 套 | 20.355
P102140390033 | QDB | S13-M-500/10变压器 | 1QB.710.23500RS | 5QB-ZZCYM-23500S-1 | 总装层压木件 | S13-M-500/10 | 1 | 套 | 2018-07-25 | PCS | inf | KG | 总装层压木件S13-M-500/10 | 总装层压木件S13-M-500/10 | 5QB-ZZCYM-23500S-1 |  |  |  | 配件 |  |  | 总装层压木件S13-M-500/10 | 5QB-ZZCYM-23500S-1 | 套 | 463.37
P102140390033 | QDB | S13-M-500/10变压器 | 1QB.710.23500RS | 8QB-868-23500RS-1 | S13-M-500/10铭牌 | 8QB.868.23500RS.1 | 1 | 块 | 2018-07-25 | PCS | 1 | 块 | S13-M-500/10铭牌8QB.868.23500RS.1 | S13-M-500/10铭牌8QB.868.23500RS.1 | 8QB-868-23500RS-1 |  |  |  | 配件 |  |  | S13-M-500/10铭牌8QB.868.23500RS.1 | 8QB-868-23500RS-1 | 块 | 7.1681
P102140390033 | QDB | S13-M-500/10变压器 | 1QB.710.23500RS | 8QT-37-0004T-1-049 | 密封垫891×476 | 8QT.370.0004T.1 | 1 | 只 | 2018-07-25 | PCS | 1 | 只 | 密封垫891×4768QT.370.0004T.1 | 密封垫891×4768QT.370.0004T.1 | 8QT-37-0004T-1-049 | [7 empty] | 8QT-37-0004T-1-049 | 只 | 15.1681
P102140390033 | QDB | S13-M-500/10变压器 | 1QB.710.23500RS | 8QT-514-0003T-1 | 接地座φ24×25 | 8QT.514.0003T.1 | 1 | 个 | 2018-07-25 | PCS | 1 | 个 | 接地座φ24×258QT.514.0003T.1 | 接地座φ24×258QT.514.0003T.1 | 8QT-514-0003T-1 |  |  |  | 配件 |  |  | 接地座φ24×258QT.514.0003T.1 | 8QT-514-0003T-1 | 个 | 1.0619
P102140390033 | QDB | S13-M-500/10变压器 | 1QB.710.23500RS | 8QT-931-0002-2-184 | 吊紧螺杆M14×600×80×80 | 8QT.931.0002T.2 | 4 | 只 | 2018-07-25 | PCS | 4 | 只 | 吊紧螺杆M14×600×80×808QT.931.0002T.2 | 吊紧螺杆M14×600×80×808QT.931.0002T.2 | 8QT-931-0002-2-184 |  |  |  | 配件 |  |  | 吊紧螺杆M14×600×80×808QT.931.0002T.2 | 8QT-931-0002-2-184 | 只 | 6.0354
P102140390033 | QDB | S13-M-500/10变压器 | 1QB.710.23500RS | 8QT-931-0002T-2-170 | 吊紧螺杆M16×330×80×80 | 8QT.931.0002T.2 | 4 | 只 | 2018-07-25 | PCS | 4 | 只 | 吊紧螺杆M16×330×80×808QT.931.0002T.2 | 吊紧螺杆M16×330×80×808QT.931.0002T.2 | 8QT-931-0002T-2-170 |  |  |  | 配件 |  |  | 吊紧螺杆M16×330×80×808QT.931.0002T.2 | 8QT-931-0002T-2-170 | 只 | 4.0354
P102140390033 | QDB | S13-M-500/10变压器 | 1QB.710.23500RS | 8QT-931-0002T-2-208 | 吊紧螺杆M14×200×60×90 | 8QT.931.0002T.2 | 4 | 个 | 2018-07-25 | PCS | 4 | 个 | 吊紧螺杆M14×200×60×908QT.931.0002T.2 | 吊紧螺杆M14×200×60×908QT.931.0002T.2 | 8QT-931-0002T-2-208 |  |  |  | 配件 |  |  | 吊紧螺杆M14×200×60×908QT.931.0002T.2 | 8QT-931-0002T-2-208 | 个 | 1.5929
P102140390033 | QDB | S13-M-500/10变压器 | 1QB.710.23500RS | 8QT-931-0002T-2-209 | 吊紧螺杆M14×640×100×100 | 8QT.931.0002T.2 | 4 | 只 | 2018-07-25 | PCS | 4 | 只 | 吊紧螺杆M14×640×100×1008QT.931.0002T.2 | 吊紧螺杆M14×640×100×1008QT.931.0002T.2 | 8QT-931-0002T-2-209 |  |  |  | 配件 |  |  | 吊紧螺杆M14×640×100×1008QT.931.0002T.2 | 8QT-931-0002T-2-209 | 只 | 5.885
P102140390033 | QDB | S13-M-500/10变压器 | 1QB.710.23500RS | 8QT-940-0002T-8 | 吊紧螺母φ36×40 | 8QT.940.0002T.8 | 4 | 只 | 2018-07-25 | PCS | 4 | 只 | 吊紧螺母φ36×40 8QT.940.0002T.8 | 吊紧螺母φ36×40 8QT.940.0002T.8 | 8QT-940-0002T-8 |  |  |  | 配件 |  |  | 吊紧螺母φ36×40 8QT.940.0002T.8 | 8QT-940-0002T-8 | 只 | 3.1681
P102140390033 | QDB | S13-M-500/10变压器 | 1QB.710.23500RS | M0101010230 | 聚酯漆包铜扁线 | QZB-2/130 5.05×12.35/5.20×12.50 | 113.3 | KG | 2018-07-25 | PCS | 113.3 | KG | 聚酯漆包铜扁线QZB-2/130 5.05×12.35/5.20×12.50 | 聚酯漆包铜扁线QZB-2/130 5.05×12.35/5.20×12.50 | M0101010230 |  |  | CU08 | 铜 | 漆包扁线 | QZB-2-B | 聚酯漆包铜扁线QZB-2/130 5.05×12.35/5.20×12.50 | M0101010230 | KG | 53.531
P102140390033 | QDB | S13-M-500/10变压器 | 1QB.710.23500RS | M01010600000011 | 聚酯漆包铜圆线 | QZ-2/130-ф2.500/ф2.618 | 11.33 | KG | 2018-07-25 | PCS | 11.33 | KG | 聚酯漆包铜圆线QZ-2/130-ф2.500/ф2.618 | 聚酯漆包铜圆线QZ-2/130-ф2.500/ф2.618 | M01010600000011 |  |  | CU01 | 铜 | 漆包圆线 | QZ-2-A | 聚酯漆包铜圆线QZ-2/130-ф2.500/ф2.618 | M01010600000011 | KG | 46.7436
P102140390033 | QDB | S13-M-500/10变压器 | 1QB.710.23500RS | M01010600000022 | 聚酯漆包铜圆线 | QZ-2/130-ф2.800/ф2.922 | 152.44 | KG | 2018-07-25 | PCS | 152.44 | KG | 聚酯漆包铜圆线QZ-2/130-ф2.800/ф2.922 | 聚酯漆包铜圆线QZ-2/130-ф2.800/ф2.922 | M01010600000022 |  |  | CU02 | 铜 | 漆包圆线 | QZ-2-B | 聚酯漆包铜圆线QZ-2/130-ф2.800/ф2.922 | M01010600000022 | KG | 49.4602
P102140390033 | QDB | S13-M-500/10变压器 | 1QB.710.23500RS | M01010700042502 | 纸包铜圆线 | Z-4.250-2.500 | 1 | KG | 2018-07-25 | PCS | 1 | KG | 纸包铜圆线Z-4.250-2.500 | 纸包铜圆线Z-4.250-2.500 | M01010700042502 |  |  | CU30 | 铜 | 线包铜圆线 | 0 | 纸包铜圆线Z-4.250-2.500 | M01010700042502 | KG | 68.8407
P102140390033 | QDB | S13-M-500/10变压器 | 1QB.710.23500RS | M01010700042503 | 纸包铜圆线 | Z-4.250-4.000 | 0 | KG | 2018-07-25 | PCS | 0 | KG | 纸包铜圆线Z-4.250-4.000 | 纸包铜圆线Z-4.250-4.000 | M01010700042503 |  |  | CU30 | 铜 | 线包铜圆线 | 0 | 纸包铜圆线Z-4.250-4.000 | M01010700042503 | KG | 67.3982
P102140390033 | QDB | S13-M-500/10变压器 | 1QB.710.23500RS | M01030200000006 | 5×40 铜母线 TMQY | GB/T 5585.1-2005 | 2 | KG | 2018-07-25 | PCS | 2 | KG | 5×40 铜母线 TMQYGB/T 5585.1-2005 | 5×40 铜母线 TMQYGB/T 5585.1-2005 | M01030200000006 |  |  | CU31 | 铜 | 铜母线 | 0 | 5×40 铜母线 TMQYGB/T 5585.1-2005 | M01030200000006 | KG | 49.0265
P102140390033 | QDB | S13-M-500/10变压器 | 1QB.710.23500RS | M01030200000009 | 5×50 铜母线 TMQY | GB/T 5585.1-2005 | 2 | KG | 2018-07-25 | PCS | 2 | KG | 5×50 铜母线 TMQYGB/T 5585.1-2005 | 5×50 铜母线 TMQYGB/T 5585.1-2005 | M01030200000009 |  |  | CU31 | 铜 | 铜母线 | 0 | 5×50 铜母线 TMQYGB/T 5585.1-2005 | M01030200000009 | KG | 49.0265
P102150340064 | QDB | S13-M-630/10变压器 | 1QB.710.23630RSA | M02020300000101 | 10×50 扁钢 Q235B | GB/T 702 | 2.2 | KG | 2020-05-29 | PCS | 2.2 | KG | 10×50 扁钢 Q235BGB/T 702 | 10×50 扁钢 Q235BGB/T 702 | M02020300000101 |  |  | ST06 | 钢材 | 钢材 | 扁钢 | 10×50 扁钢 Q235BGB/T 702 | M02020300000101 | KG | 3.5221
P102150340064 | QDB | S13-M-630/10变压器 | 1QB.710.23630RSA | M02020310010423 | 12×65 扁钢 Q235B | GB/T 706 | 1.1 | KG | 2020-05-29 | PCS | 1.1 | KG | 12×65 扁钢 Q235BGB/T 706 | 12×65 扁钢 Q235BGB/T 706 | M02020310010423 |  |  | ST06 | 钢材 | 钢材 | 扁钢 | 12×65 扁钢 Q235BGB/T 706 | M02020310010423 | KG | 4.6283
P102150340064 | QDB | S13-M-630/10变压器 | 1QB.710.23630RSA | M02030100000002 | 1.2×600 钢板 ST14 | GB/T 3274 | 253 | KG | 2020-05-29 | PCS | 253 | KG | 1.2×600 钢板 ST14GB/T 3274 | 1.2×600 钢板 ST14GB/T 3274 | M02030100000002 |  |  | ST01 | 钢材 | 钢材 | 冷板 | 1.2×600 钢板 ST14GB/T 3274 | M02030100000002 | KG | 6.2566
P102150340064 | QDB | S13-M-630/10变压器 | 1QB.710.23630RSA | M02030100000400 | 4 钢板 Q235B | GB/T 3274 | 97.9 | KG | 2020-05-29 | PCS | 97.9 | KG | 4 钢板 Q235BGB/T 3274 | 4 钢板 Q235BGB/T 3274 | M02030100000400 |  |  | ST05 | 钢材 | 钢材 | 钢板 | 4 钢板 Q235BGB/T 3274 | M02030100000400 | KG | 8.211
P102150340064 | QDB | S13-M-630/10变压器 | 1QB.710.23630RSA | M02030100000500 | 5 钢板 Q235B | GB/T 3274 | 28.6 | KG | 2020-05-29 | PCS | 28.6 | KG | 5 钢板 Q235BGB/T 3274 | 5 钢板 Q235BGB/T 3274 | M02030100000500 |  |  | ST05 | 钢材 | 钢材 | 钢板 | 5 钢板 Q235BGB/T 3274 | M02030100000500 | KG | 1.7949
P102150340064 | QDB | S13-M-630/10变压器 | 1QB.710.23630RSA | M02030100000600 | 6 钢板 Q235B | GB/T 3274 | 48.4 | KG | 2020-05-29 | PCS | 48.4 | KG | 6 钢板 Q235BGB/T 3274 | 6 钢板 Q235BGB/T 3274 | M02030100000600 |  |  | ST05 | 钢材 | 钢材 | 钢板 | 6 钢板 Q235BGB/T 3274 | M02030100000600 | KG | 1.9658
P102150340064 | QDB | S13-M-630/10变压器 | 1QB.710.23630RSA | M02030100001200 | 12 钢板 Q235B | GB/T 3274 | 5.5 | KG | 2020-05-29 | PCS | 5.5 | KG | 12 钢板 Q235BGB/T 3274 | 12 钢板 Q235BGB/T 3274 | M02030100001200 |  |  | ST05 | 钢材 | 钢材 | 钢板 | 12 钢板 Q235BGB/T 3274 | M02030100001200 | KG | 3.885
P102150340064 | QDB | S13-M-630/10变压器 | 1QB.710.23630RSA | M03010203000003 | 无励磁调压分接开关 | WSTII 63/10-6×5 | 1 | 只 | 2020-05-29 | PCS | 1 | 只 | 无励磁调压分接开关WSTII 63/10-6×5 | 无励磁调压分接开关WSTII 63/10-6×5 | M03010203000003 |  |  |  | 配件 |  |  | 无励磁调压分接开关WSTII 63/10-6×5 | M03010203000003 | 只 | 130.9735
P102150340064 | QDB | S13-M-630/10变压器 | 1QB.710.23630RSA | M04010100000001 | 油位计 | YW2-II（带压力释放阀） | 1 | 只 | 2020-05-29 | PCS | 1 | 只 | 油位计YW2-II（带压力释放阀） | 油位计YW2-II（带压力释放阀） | M04010100000001 |  |  |  | 配件 |  |  | 油位计YW2-II（带压力释放阀） | M04010100000001 | 只 | 47.7876
P102150340064 | QDB | S13-M-630/10变压器 | 1QB.710.23630RSA | M04029900000002 | 两用温度计盖 | 8QT.326.0001 | 1 | 只 | 2020-05-29 | PCS | 1 | 只 | 两用温度计盖8QT.326.0001 | 两用温度计盖8QT.326.0001 | M04029900000002 |  |  |  | 配件 |  |  | 两用温度计盖8QT.326.0001 | M04029900000002 | 只 | 2.6549
P102150340064 | QDB | S13-M-630/10变压器 | 1QB.710.23630RSA | M05010200000005 | 导电杆 | 5QT.510.0915.1 | 4 | 支 | 2020-05-29 | PCS | 4 | 支 | 导电杆5QT.510.0915.1 | 导电杆5QT.510.0915.1 | M05010200000005 |  |  |  | 配件 |  |  | 导电杆5QT.510.0915.1 | M05010200000005 | 支 | 291.1504
P102150340064 | QDB | S13-M-630/10变压器 | 1QB.710.23630RSA | M05010300000002 | 导电杆 M12×115/5.6 | 8QT.510.0609.2 | 3 | 支 | 2020-05-29 | PCS | 3 | 支 | 导电杆 M12×115/5.6 8QT.510.0609.2 | 导电杆 M12×115/5.6 8QT.510.0609.2 | M05010300000002 |  |  |  | 配件 |  |  | 导电杆 M12×115/5.6 8QT.510.0609.2 | M05010300000002 | 支 | 13.2743
P102150340064 | QDB | S13-M-630/10变压器 | 1QB.710.23630RSA | M0601070005 | 高密度点胶纸 | 0.065×15 高密度点胶纸DDP | 5 | KG | 2020-05-29 | PCS | 5 | KG | 高密度点胶纸0.065×15 高密度点胶纸DDP | 高密度点胶纸0.065×15 高密度点胶纸DDP | M0601070005 |  |  |  | 配件 |  |  | 高密度点胶纸0.065×15 高密度点胶纸DDP | M0601070005 | KG | 31.8584
P102150340064 | QDB | S13-M-630/10变压器 | 1QB.710.23630RSA | M06020400000002 | 0.05×40 皱纹纸 | GB/T 7969 | 0 | KG | 2020-05-29 | PCS | 0 | KG | 0.05×40 皱纹纸GB/T 7969 | 0.05×40 皱纹纸GB/T 7969 | M06020400000002 |  |  |  | 配件 |  |  | 0.05×40 皱纹纸GB/T 7969 | M06020400000002 | KG | 22.1239
P102150340064 | QDB | S13-M-630/10变压器 | 1QB.710.23630RSA | M06021120000043 | 0.13 点胶纸 | JB/T 10442.1 | 0 | KG | 2020-05-29 | PCS | 0 | KG | 0.13 点胶纸JB/T 10442.1 | 0.13 点胶纸JB/T 10442.1 | M06021120000043 |  |  |  | 配件 |  |  | 0.13 点胶纸JB/T 10442.1 | M06021120000043 | KG | 19.469
P102150340064 | QDB | S13-M-630/10变压器 | 1QB.710.23630RSA | M06050300014250 | 电工收缩带 | 0.23×25 | 6 | 卷 | 2020-05-29 | PCS | 6 | 卷 | 电工收缩带0.23×25 | 电工收缩带0.23×25 | M06050300014250 |  |  |  | 配件 |  |  | 电工收缩带0.23×25 | M06050300014250 | 卷 | 3.3675
P102150340064 | QDB | S13-M-630/10变压器 | 1QB.710.23630RSA | M06110400000003 | 瓷套 | 5QT.723.0916.1 | 4 | 只 | 2020-05-29 | PCS | 4 | 只 | 瓷套5QT.723.0916.1 | 瓷套5QT.723.0916.1 | M06110400000003 |  |  |  | 配件 |  |  | 瓷套5QT.723.0916.1 | M06110400000003 | 只 | 6.6372
P102150340064 | QDB | S13-M-630/10变压器 | 1QB.710.23630RSA | M06110440010000 | 10kV 套管 | BLQ-10/315(爬距375) | 3 | 套 | 2020-05-29 | PCS | 3 | 套 | 10kV 套管BLQ-10/315(爬距375) | 10kV 套管BLQ-10/315(爬距375) | M06110440010000 |  |  |  | 配件 |  |  | 10kV 套管BLQ-10/315(爬距375) | M06110440010000 | 套 | 13.2743
P102150340064 | QDB | S13-M-630/10变压器 | 1QB.710.23630RSA | M07010302703604 | 密封垫圈 27×36×4 | 8QT.370.3100 | 1 | 只 | 2020-05-29 | PCS | 1 | 只 | 密封垫圈 27×36×48QT.370.3100 | 密封垫圈 27×36×48QT.370.3100 | M07010302703604 |  |  |  | 配件 |  |  | 密封垫圈 27×36×48QT.370.3100 | M07010302703604 | 只 | 0.5983
P102150340064 | QDB | S13-M-630/10变压器 | 1QB.710.23630RSA | M07010310006000 | 丙烯胶垫 | 8QT.725.0601.2 | 4 | 只 | 2020-05-29 | PCS | 4 | 只 | 丙烯胶垫 8QT.725.0601.2 | 丙烯胶垫 8QT.725.0601.2 | M07010310006000 |  |  |  | 配件 |  |  | 丙烯胶垫 8QT.725.0601.2 | M07010310006000 | 只 | 3.0769
P102150340064 | QDB | S13-M-630/10变压器 | 1QB.710.23630RSA | M07010400000900 | 丙烯胶珠9×18×4.5 | GB/T 5574 | 1 | 只 | 2020-05-29 | PCS | 1 | 只 | 丙烯胶珠9×18×4.5GB/T 5574 | 丙烯胶珠9×18×4.5GB/T 5574 | M07010400000900 |  |  |  | 配件 |  |  | 丙烯胶珠9×18×4.5GB/T 5574 | M07010400000900 | 只 | 0.9292
P102150340064 | QDB | S13-M-630/10变压器 | 1QB.710.23630RSA | M07010400003000 | 丙烯胶珠 | 8QT.724.0601.4 | 4 | 只 | 2020-05-29 | PCS | 4 | 只 | 丙烯胶珠8QT.724.0601.4 | 丙烯胶珠8QT.724.0601.4 | M07010400003000 |  |  |  | 配件 |  |  | 丙烯胶珠8QT.724.0601.4 | M07010400003000 | 只 | 2.5752
P102150340064 | QDB | S13-M-630/10变压器 | 1QB.710.23630RSA | M07059991000021 | 放油塞 | 8QT.324.0020.4 | 1 | 只 | 2020-05-29 | PCS | 1 | 只 | 放油塞8QT.324.0020.4 | 放油塞8QT.324.0020.4 | M07059991000021 |  |  |  | 配件 |  |  | 放油塞8QT.324.0020.4 | M07059991000021 | 只 | 5.8407
P102150340064 | QDB | S13-M-630/10变压器 | 1QB.710.23630RSA | M09010300000080 | 垫圈8（镀锌200HV） | GB/T 97.2 | 9 | 个 | 2020-05-29 | PCS | 9 | 个 | 垫圈8（镀锌200HV）GB/T 97.2 | 垫圈8（镀锌200HV）GB/T 97.2 | M09010300000080 |  |  |  | 配件 |  |  | 垫圈8（镀锌200HV）GB/T 97.2 | M09010300000080 | 个 | 0.0111
P102150340064 | QDB | S13-M-630/10变压器 | 1QB.710.23630RSA | M09010300000160 | 垫圈16（镀锌200HV） | GB/T 97.2 | 36 | 个 | 2020-05-29 | PCS | 36 | 个 | 垫圈16（镀锌200HV）GB/T 97.2 | 垫圈12（镀锌200HV）GB/T 97.2 | M09010300000120 |  |  |  | 配件 |  |  | 垫圈12（镀锌200HV）GB/T 97.2 | M09010300000120 | 个 | 0.0308
P102150340064 | QDB | S13-M-630/10变压器 | 1QB.710.23630RSA | M09010550000010 | 弹簧垫圈16（镀锌8.8） | GB/T 93 | 8 | 只 | 2020-05-29 | PCS | 8 | 只 | 弹簧垫圈16（镀锌8.8）GB/T 93 | 弹簧垫圈12（镀锌）GB/T 93 | M09010510000120 |  |  |  | 配件 |  |  | 弹簧垫圈12（镀锌）GB/T 93 | M09010510000120 | 个 | 0.5556
P102150340064 | QDB | S13-M-630/10变压器 | 1QB.710.23630RSA | M09011500000121 | 不锈钢垫圈12 （200HV） | GB/T 97.2 | 36 | 个 | 2020-05-29 | PCS | 36 | 个 | 不锈钢垫圈12 （200HV）GB/T 97.2 | 不锈钢垫圈12 （200HV）GB/T 97.2 | M09011500000121 |  |  |  | 配件 |  |  | 不锈钢垫圈12 （200HV）GB/T 97.2 | M09011500000121 | 个 | 0.1966
P102150340064 | QDB | S13-M-630/10变压器 | 1QB.710.23630RSA | M09011700000160 | 方斜垫圈16（镀锌） | GB/T 853 | 6 | 个 | 2020-05-29 | PCS | 6 | 个 | 方斜垫圈16（镀锌）GB/T 853 | 方斜垫圈16（镀锌）GB/T 853 | M09011700000160 |  |  |  | 配件 |  |  | 方斜垫圈16（镀锌）GB/T 853 | M09011700000160 | 个 | 0.265
P102150340064 | QDB | S13-M-630/10变压器 | 1QB.710.23630RSA | M09020100000507 | DIN 985 尼龙锁紧螺母 M12（蓝白锌8） |  | 8 | 只 | 2020-05-29 | PCS | 8 | 只 | DIN 985 尼龙锁紧螺母 M12（蓝白锌8） | DIN 985 尼龙锁紧螺母 M12（蓝白锌8） | M09020100000507 |  |  |  | 配件 |  |  | DIN 985 尼龙锁紧螺母 M12（蓝白锌8） | M09020100000507 | 只 | 0.292
P102150340064 | QDB | S13-M-630/10变压器 | 1QB.710.23630RSA | M09020200000123 | 螺母M12（热镀锌6） | GB/T 6170 | 34 | 个 | 2020-05-29 | PCS | 34 | 个 | 螺母M12（热镀锌6）GB/T 6170 | 螺母M12（热镀锌6）GB/T 6170 | M09020200000123 |  |  |  | 配件 |  |  | 螺母M12（热镀锌6）GB/T 6170 | M09020200000123 | 个 | 0.2051
P102150340064 | QDB | S13-M-630/10变压器 | 1QB.710.23630RSA | M09020200000160 | 螺母M16（镀锌6） | GB/T 6170 | 38 | 个 | 2020-05-29 | PCS | 38 | 个 | 螺母M16（镀锌6）GB/T 6170 | 螺母M16（镀锌6）GB/T 6170 | M09020200000160 |  |  |  | 配件 |  |  | 螺母M16（镀锌6）GB/T 6170 | M09020200000160 | 个 | 0.2359
P102150340064 | QDB | S13-M-630/10变压器 | 1QB.710.23630RSA | M09020200000161 | 薄螺母M16（镀锌05） | GB/T 6172.1 | 38 | 个 | 2020-05-29 | PCS | 38 | 个 | 薄螺母M16（镀锌05）GB/T 6172.1 | 薄螺母M16（镀锌05）GB/T 6172.1 | M09020200000161 |  |  |  | 配件 |  |  | 薄螺母M16（镀锌05）GB/T 6172.1 | M09020200000161 | 个 | 0.1538
P102150340064 | QDB | S13-M-630/10变压器 | 1QB.710.23630RSA | M09030500080013 | 螺栓M8×12（镀锌4.8） | GB/T 5781 | 4 | 个 | 2020-05-29 | PCS | 4 | 个 | 螺栓M8×12（镀锌4.8）GB/T 5781 | 螺栓M8×12（镀锌4.8）GB/T 5781 | M09030500080013 |  |  |  | 配件 |  |  | 螺栓M8×12（镀锌4.8）GB/T 5781 | M09030500080013 | 个 | 0.0735
P102150340064 | QDB | S13-M-630/10变压器 | 1QB.710.23630RSA | M09030500080040 | 螺栓M8×40（镀锌4.8） | GB/T 5781 | 6 | 个 | 2020-05-29 | PCS | 6 | 个 | 螺栓M8×40（镀锌4.8）GB/T 5781 | 螺栓M8×40（镀锌4.8）GB/T 5781 | M09030500080040 |  |  |  | 配件 |  |  | 螺栓M8×40（镀锌4.8）GB/T 5781 | M09030500080040 | 个 | 0.1111
P102150340064 | QDB | S13-M-630/10变压器 | 1QB.710.23630RSA | M09030500120038 | 螺栓M12×35（热镀锌4.8） | GB/T 5781 | 34 | 个 | 2020-05-29 | PCS | 34 | 个 | 螺栓M12×35（热镀锌4.8）GB/T 5781 | 螺栓M12×35（热镀锌4.8）GB/T 5781 | M09030500120038 |  |  |  | 配件 |  |  | 螺栓M12×35（热镀锌4.8）GB/T 5781 | M09030500120038 | 个 | 0.4274
P102150340064 | QDB | S13-M-630/10变压器 | 1QB.710.23630RSA | M09040401602001 | 吊紧螺杆 16×200×60×90 | 8QT.931.2028.1 | 4 | 个 | 2020-05-29 | PCS | 4 | 个 | 吊紧螺杆 16×200×60×908QT.931.2028.1 | 吊紧螺杆 16×200×60×908QT.931.2028.1 | M09040401602001 |  |  |  | 配件 |  |  | 吊紧螺杆 16×200×60×908QT.931.2028.1 | M09040401602001 | 个 | 2.3717
P102150340064 | QDB | S13-M-630/10变压器 | 1QB.710.23630RSA | M09990103200110 | 抽芯铆钉3.2×11（镀锌） | GB/T 12617.1 | 4 | 个 | 2020-05-29 | PCS | 4 | 个 | 抽芯铆钉3.2×11（镀锌）GB/T 12617.1 | 抽芯铆钉3.2×11（镀锌）GB/T 12617.1 | M09990103200110 |  |  |  | 配件 |  |  | 抽芯铆钉3.2×11（镀锌）GB/T 12617.1 | M09990103200110 | 个 | 0.0214
P102150340064 | QDB | S13-M-630/10变压器 | 1QB.710.23630RSA | M09990701200450 | 螺柱 M12×45×35 | 8QT.931.0003 | 9.9 | 只 | 2020-05-29 | PCS | 9.9 | 只 | 螺柱 M12×45×358QT.931.0003 | 螺柱 M12×45×358QT.931.0003 | M09990701200450 |  |  |  | 配件 |  |  | 螺柱 M12×45×358QT.931.0003 | M09990701200450 | 只 | 2.5641
P102150340064 | QDB | S13-M-630/10变压器 | 1QB.710.23630RSA | M10030110000000 | 管 | 8QT.169.0001 | 1 | 只 | 2020-05-29 | PCS | 1 | 只 | 管8QT.169.0001 | 管8QT.169.0001 | M10030110000000 |  |  |  | 配件 |  |  | 管8QT.169.0001 | M10030110000000 | 只 | 9.469
P102150340064 | QDB | S13-M-630/10变压器 | 1QB.710.23630RSA | M11010100000002 | 变压器油（通用） | I -10℃-GB 2536 | 242.4 | KG | 2020-05-29 | PCS | 242.4 | KG | 变压器油（通用）I -10℃-GB 2536 | 变压器油（通用）I -10℃-GB 2536 | M11010100000002 |  |  | OL01 | 变压器油 | 变压器油 | I -10℃ | 变压器油（通用）I -10℃-GB 2536 | M11010100000002 | KG | 5.2308
P102150340064 | QDB | S13-M-630/10变压器 | 1QB.710.23630RSA | M17020500000105 | 护罩 | 8QT.300.0020.4 | 1 | 个 | 2020-05-29 | PCS | 1 | 个 | 护罩8QT.300.0020.4 | 护罩8QT.300.0020.4 | M17020500000105 |  |  |  | 配件 |  |  | 护罩8QT.300.0020.4 | M17020500000105 | 个 | 7.7876
P102150340064 | QDB | S13-M-630/10变压器 | 1QB.710.23630RSA | M17022000000009 | 塞座 | 8QT.322.0020.4 | 1 | 只 | 2020-05-29 | PCS | 1 | 只 | 塞座8QT.322.0020.4 | 塞座8QT.322.0020.4 | M17022000000009 |  |  |  | 配件 |  |  | 塞座8QT.322.0020.4 | M17022000000009 | 只 | 9.7345
P102150340064 | QDB | S13-M-630/10变压器 | 1QB.710.23630RSA | 5QB-CBJYJ-23630RSA-1 | 撑板绝缘件 | S13-M-630/10 | 1 | 套 | 2020-05-29 | PCS | 1 | 套 | 撑板绝缘件S13-M-630/10 | 撑板绝缘件S13-M-630/10 | 5QB-CBJYJ-21503Z-1 |  |  |  | 配件 |  |  | 撑板绝缘件S13-M-630/10 | 5QB-CBJYJ-21503Z-1 | 套 | 16.9231
P102150340064 | QDB | S13-M-630/10变压器 | 1QB.710.23630RSA | 5QB-QSZBJYJ23630RSA1 | 器身纸板绝缘 | S13-M-630/10 | 1 | 套 | 2020-05-29 | PCS | 1 | KG | 器身纸板绝缘S13-M-630/10 | 器身纸板绝缘S13-M-630/10 | 5QB-QSZBJYJ23630RSA1 |  |  |  | 配件 |  |  | 器身纸板绝缘S13-M-630/10 | 5QB-QSZBJYJ23630RSA1 | 套 | 20.354
P102150340064 | QDB | S13-M-630/10变压器 | 1QB.710.23630RSA | 5QB-RXZBJYJ23630RSA1 | 绕线纸板绝缘件 | S13-M-630/10 | 1 | 套 | 2020-05-29 | PCS | inf | KG | 绕线纸板绝缘件S13-M-630/10 | 绕线纸板绝缘件S13-M-630/10 | 5QB-RXZBJYJ23630RSA1 |  |  |  | 配件 |  |  | 绕线纸板绝缘件S13-M-630/10 | 5QB-RXZBJYJ23630RSA1 | 套 | 213.9215
P102150340064 | QDB | S13-M-630/10变压器 | 1QB.710.23630RSA | 5QB-TXZBJYJ23630RSA1 | 铁心纸板绝缘件 | S13-M-630/10 | 1 | 套 | 2020-05-29 | PCS | 1 | KG | 铁心纸板绝缘件S13-M-630/10 | 铁心纸板绝缘件S13-M-630/10 | 5QB-TXZBJYJ23630RSA1 |  |  |  | 配件 |  |  | 铁心纸板绝缘件S13-M-630/10 | 5QB-TXZBJYJ23630RSA1 | 套 | 20.191
P102150340064 | QDB | S13-M-630/10变压器 | 1QB.710.23630RSA | 5QB-ZZCYM-23630RSA-1 | 总装层压木件 | S13-M-630/10 | 1 | 套 | 2020-05-29 | PCS | inf | KG | 总装层压木件S13-M-630/10 | 总装层压木件S13-M-630/10 | 5QB-ZZCYM-23630RSA-1 |  |  |  | 配件 |  |  | 总装层压木件S13-M-630/10 | 5QB-ZZCYM-23630RSA-1 | 套 | 589.7388
P102150340064 | QDB | S13-M-630/10变压器 | 1QB.710.23630RSA | 8QB-868-23630RSA-1 | S13-M-630/10铭牌 | 8QB.868.23630RSA.1 | 1 | 块 | 2020-05-29 | PCS | 1 | 块 | S13-M-630/10铭牌8QB.868.23630RSA.1 | S13-M-630/10铭牌8QB.868.23630RSA.1 | 8QB-868-23630RSA-1 |  |  |  | 配件 |  |  | S13-M-630/10铭牌8QB.868.23630RSA.1 | 8QB-868-23630RSA-1 | 块 | 42.8319
P102150340064 | QDB | S13-M-630/10变压器 | 1QB.710.23630RSA | 8QT-370-0004T-1-056 | 密封垫975×480 | 8QT.370.0004T.1 | 1 | 只 | 2020-05-29 | PCS | 1 | 只 | 密封垫975×4808QT.370.0004T.1 | 密封垫975×4808QT.370.0004T.1 | 8QT-370-0004T-1-056 | [7 empty] | 8QT-370-0004T-1-056 | 只 | 16.1947
P102150340064 | QDB | S13-M-630/10变压器 | 1QB.710.23630RSA | 8QT-931-0002T-2-180 | 吊紧螺杆 M16×320×60×60 | 8QT.931.0002T.2 | 4 | 个 | 2020-05-29 | PCS | 4 | 个 | 吊紧螺杆 M16×320×60×608QT.931.0002T.2 | 吊紧螺杆 M16×320×60×608QT.931.0002T.2 | 8QT-931-0002T-2-180 |  |  |  | 配件 |  |  | 吊紧螺杆 M16×320×60×608QT.931.0002T.2 | 8QT-931-0002T-2-180 | 个 | 3.4224
P102150340064 | QDB | S13-M-630/10变压器 | 1QB.710.23630RSA | 8QT-931-0002T-2-181 | 吊紧螺杆 M16×720×100×100 | 8QT.931.0002T.2 | 4 | 个 | 2020-05-29 | PCS | 4 | 个 | 吊紧螺杆 M16×720×100×1008QT.931.0002T.2 | 吊紧螺杆 M16×720×100×1008QT.931.0002T.2 | 8QT-931-0002T-2-181 |  |  |  | 配件 |  |  | 吊紧螺杆 M16×720×100×1008QT.931.0002T.2 | 8QT-931-0002T-2-181 | 个 | 9.7168
P102150340064 | QDB | S13-M-630/10变压器 | 1QB.710.23630RSA | 8QT-931-0002T-2-182 | 吊紧螺杆 M16×670×60×60 | 8QT.931.0002T.2 | 4 | 个 | 2020-05-29 | PCS | 4 | 个 | 吊紧螺杆 M16×670×60×608QT.931.0002T.2 | 吊紧螺杆 M16×670×60×608QT.931.0002T.2 | 8QT-931-0002T-2-182 |  |  |  | 配件 |  |  | 吊紧螺杆 M16×670×60×608QT.931.0002T.2 | 8QT-931-0002T-2-182 | 个 | 9.0442
P102150340064 | QDB | S13-M-630/10变压器 | 1QB.710.23630RSA | 8QT-933-0003T-1-072 | 单头螺杆 16×80×55 | 8QT.933.0003T.1 | 6 | 支 | 2020-05-29 | PCS | 6 | 支 | 单头螺杆 16×80×558QT.933.0003T.1 | 吊紧螺杆 16×310×80×808QT.931.2028.1 | M09040401603100 |  |  |  | 配件 |  |  | 吊紧螺杆 16×310×80×808QT.931.2028.1 | M09040401603100 | 个 | 4.0442
P102150340064 | QDB | S13-M-630/10变压器 | 1QB.710.23630RSA | M0101010222 | 聚酯漆包铜扁线 | QZB-2/130 5.05×9.90/5.20×10.05 | 130.81 | KG | 2020-05-29 | PCS | 130.81 | KG | 聚酯漆包铜扁线QZB-2/130 5.05×9.90/5.20×10.05 | 聚酯漆包铜扁线QZB-2/130 5.05×9.90/5.20×10.05 | M0101010222 |  |  | CU08 | 铜 | 漆包扁线 | QZB-2-B | 聚酯漆包铜扁线QZB-2/130 5.05×9.90/5.20×10.05 | M0101010222 | KG | 71.3186
P102150340064 | QDB | S13-M-630/10变压器 | 1QB.710.23630RSA | M01010600000022 | 聚酯漆包铜圆线 | QZ-2/130-ф2.800/ф2.922 | 12 | KG | 2020-05-29 | PCS | 12 | KG | 聚酯漆包铜圆线QZ-2/130-ф2.800/ф2.922 | 聚酯漆包铜圆线QZ-2/130-ф2.800/ф2.922 | M01010600000022 |  |  | CU02 | 铜 | 漆包圆线 | QZ-2-B | 聚酯漆包铜圆线QZ-2/130-ф2.800/ф2.922 | M01010600000022 | KG | 49.4602
P102150340064 | QDB | S13-M-630/10变压器 | 1QB.710.23630RSA | M01010700042500 | 纸包铜圆线 | Z-4.250-3.000 | 1 | KG | 2020-05-29 | PCS | 1 | KG | 纸包铜圆线Z-4.250-3.000 | 纸包铜圆线Z-4.250-3.000 | M01010700042500 |  |  | CU30 | 铜 | 线包铜圆线 | 0 | 纸包铜圆线Z-4.250-3.000 | M01010700042500 | KG | 68.8407
P102150340064 | QDB | S13-M-630/10变压器 | 1QB.710.23630RSA | M01010700042503 | 纸包铜圆线 | Z-4.250-4.000 | 0 | KG | 2020-05-29 | PCS | 0 | KG | 纸包铜圆线Z-4.250-4.000 | 纸包铜圆线Z-4.250-4.000 | M01010700042503 |  |  | CU30 | 铜 | 线包铜圆线 | 0 | 纸包铜圆线Z-4.250-4.000 | M01010700042503 | KG | 67.3982
P102150340064 | QDB | S13-M-630/10变压器 | 1QB.710.23630RSA | M0102010066 | 聚酯漆包铜圆线 | QZ-2/130 φ3.550/φ3.679 | 222 | KG | 2020-05-29 | PCS | 222 | KG | 聚酯漆包铜圆线QZ-2/130 φ3.550/φ3.679 | 聚酯漆包铜圆线QZ-2/130 φ3.550/φ3.679 | M0102010066 |  |  | CU03 | 铜 | 漆包圆线 | QZ-2-C | 聚酯漆包铜圆线QZ-2/130 φ3.550/φ3.679 | M0102010066 | KG | 49.9912
P102150340064 | QDB | S13-M-630/10变压器 | 1QB.710.23630RSA | M01030300080050 | 8×50 铜母线 TMQY | GB/T 5585.1-2005 | 7 | KG | 2020-05-29 | PCS | 7 | KG | 8×50 铜母线 TMQYGB/T 5585.1-2005 | 8×50 铜母线 TMQYGB/T 5585.1-2005 | M01030300080050 |  |  | CU31 | 铜 | 铜母线 | 0 | 8×50 铜母线 TMQYGB/T 5585.1-2005 | M01030300080050 | KG | 62.4779
P102150340064 | QDB | S13-M-630/10变压器 | 1QB.710.23630RSA | M02010195001531 | 剪切后硅钢片 | 23SQGD085 | 684.76 | KG | 2020-05-29 | PCS | 684.76 | KG | 剪切后硅钢片23SQGD085 | 剪切后硅钢片23SQGD085 | M02010195001531 |  |  | SS12 | 硅钢片 | 硅钢片 | 23SQGD085 | 剪切后硅钢片23SQGD085 | M02010195001531 | KG | 15.4112
P102150340064 | QDB | S13-M-630/10变压器 | 1QB.710.23630RSA | M02010200000060 | 6 圆钢 Q235B | GB/T 702 | 1.1 | KG | 2020-05-29 | PCS | 1.1 | KG | 6 圆钢 Q235BGB/T 702 | 6 圆钢 Q235BGB/T 702 | M02010200000060 |  |  | ST04 | 钢材 | 钢材 | 圆钢 | 6 圆钢 Q235BGB/T 702 | M02010200000060 | KG | 4.6379
P102150340064 | QDB | S13-M-630/10变压器 | 1QB.710.23630RSA | M02010200000070 | 7 圆钢 Q235B | GB/T 702 | 1.1 | KG | 2020-05-29 | PCS | 1.1 | KG | 7 圆钢 Q235BGB/T 702 | 7 圆钢 Q235BGB/T 702 | M02010200000070 |  |  | ST04 | 钢材 | 钢材 | 圆钢 | 7 圆钢 Q235BGB/T 702 | M02010200000070 | KG | 5.531
P102150340064 | QDB | S13-M-630/10变压器 | 1QB.710.23630RSA | M02010200000080 | 8 圆钢 Q235B | GB/T 702 | 4.4 | KG | 2020-05-29 | PCS | 4.4 | KG | 8 圆钢 Q235BGB/T 702 | 8 圆钢 Q235BGB/T 702 | M02010200000080 |  |  | ST04 | 钢材 | 钢材 | 圆钢 | 8 圆钢 Q235BGB/T 702 | M02010200000080 | KG | 2.3504
P102150340064 | QDB | S13-M-630/10变压器 | 1QB.710.23630RSA | M02010200000200 | 20 圆钢 Q235B | GB/T 702 | 0 | KG | 2020-05-29 | PCS | 0 | KG | 20 圆钢 Q235BGB/T 702 | 20 圆钢 Q235BGB/T 702 | M02010200000200 |  |  | ST04 | 钢材 | 钢材 | 圆钢 | 20 圆钢 Q235BGB/T 702 | M02010200000200 | KG | 4.5299
P102150340064 | QDB | S13-M-630/10变压器 | 1QB.710.23630RSA | M02010200000400 | 40 圆钢 Q235B | GB/T 702 | 1.1 | KG | 2020-05-29 | PCS | 1.1 | KG | 40 圆钢 Q235BGB/T 702 | 40 圆钢 Q235BGB/T 702 | M02010200000400 |  |  | ST04 | 钢材 | 钢材 | 圆钢 | 40 圆钢 Q235BGB/T 702 | M02010200000400 | KG | 3.6283
P102150340064 | QDB | S13-M-630/10变压器 | 1QB.710.23630RSA | M02020100000501 | 50×50×6 角钢 Q235B | GB/T 706 | 4.4 | KG | 2020-05-29 | PCS | 4.4 | KG | 50×50×6 角钢 Q235BGB/T 706 | 50×50×6 角钢 Q235BGB/T 706 | M02020100000501 |  |  | ST02 | 钢材 | 钢材 | 角钢 | 50×50×6 角钢 Q235BGB/T 706 | M02020100000501 | KG | 5.7965
P102150340064 | QDB | S13-M-630/10变压器 | 1QB.710.23630RSA | M02020100000750 | 75×50×6 角钢 Q235B | GB/T 706 | 17.6 | KG | 2020-05-29 | PCS | 17.6 | KG | 75×50×6 角钢 Q235BGB/T 706 | 75×50×6 角钢 Q235BGB/T 706 | M02020100000750 |  |  | ST02 | 钢材 | 钢材 | 角钢 | 75×50×6 角钢 Q235BGB/T 706 | M02020100000750 | KG | 2.3077
P102150340064 | QDB | S13-M-630/10变压器 | 1QB.710.23630RSA | M02020200000801 | 80×43×5.0 槽钢 Q235B | GB/T 706 | 36.3 | KG | 2020-05-29 | PCS | 36.3 | KG | 80×43×5.0 槽钢 Q235B GB/T 706 | 80×43×5.0 槽钢 Q235B GB/T 706 | M02020200000801 |  |  | ST03 | 钢材 | 钢材 | 槽钢 | 80×43×5.0 槽钢 Q235B GB/T 706 | M02020200000801 | KG | 8.2137
P102130850001 | QDB | SB22-M-400/10变压器 | 1QB.710.2400SY | 5QB-CBJYJ-2400SY-1 | 撑板绝缘件 | SB22-M-400/10 | 1 | 套 | 2021-05-26 | 台 | 1 | 套 | 撑板绝缘件 SB22-M-400/10 | 撑板绝缘件S13-M-400/10-NX1 | 5QB-CBJYJ-24436R-1 |  |  |  | 配件 |  |  | 撑板绝缘件S13-M-400/10-NX1 | 5QB-CBJYJ-24436R-1 | 套 | 16.0177
P102130850001 | QDB | SB22-M-400/10变压器 | 1QB.710.2400SY | M09030500000070 | 螺栓M12×30（镀锌4.8） | GB/T 5781 | 7 | 个 | 2021-05-26 | 台 | 7 | 个 | 螺栓M12×30（镀锌4.8）GB/T 5781 | 螺栓M12×30（镀锌4.8）GB/T 5781 | M09030500000070 |  |  |  | 配件 |  |  | 螺栓M12×30（镀锌4.8）GB/T 5781 | M09030500000070 | 个 | 0.2991
P102130850001 | QDB | SB22-M-400/10变压器 | 1QB.710.2400SY | M09030500080013 | 螺栓M8×12（镀锌4.8） | GB/T 5781 | 4 | 个 | 2021-05-26 | 台 | 4 | 个 | 螺栓M8×12（镀锌4.8）GB/T 5781 | 螺栓M8×12（镀锌4.8）GB/T 5781 | M09030500080013 |  |  |  | 配件 |  |  | 螺栓M8×12（镀锌4.8）GB/T 5781 | M09030500080013 | 个 | 0.0735
P102130850001 | QDB | SB22-M-400/10变压器 | 1QB.710.2400SY | M09030500100040 | 螺栓M10×40（镀锌4.8） | GB/T 5781 | 6 | 个 | 2021-05-26 | 台 | 6 | 个 | 螺栓M10×40（镀锌4.8）GB/T 5781 | 螺栓M10×40（镀锌4.8）GB/T 5781 | M09030500100040 |  |  |  | 配件 |  |  | 螺栓M10×40（镀锌4.8）GB/T 5781 | M09030500100040 | 个 | 0.2
P102130850001 | QDB | SB22-M-400/10变压器 | 1QB.710.2400SY | M09030500120029 | 螺栓M12×25（热镀锌4.8） | GB/T 5781 | 8 | 个 | 2021-05-26 | 台 | 8 | 个 | 螺栓M12×25（热镀锌4.8）GB/T 5781 | 螺栓M12×25（热镀锌4.8）GB/T 5781 | M09030500120029 |  |  |  | 配件 |  |  | 螺栓M12×25（热镀锌4.8）GB/T 5781 | M09030500120029 | 个 | 0.4188
P102130850001 | QDB | SB22-M-400/10变压器 | 1QB.710.2400SY | M09030500120038 | 螺栓M12×35（热镀锌4.8） | GB/T 5781 | 36 | 个 | 2021-05-26 | 台 | 36 | 个 | 螺栓M12×35（热镀锌4.8）GB/T 5781 | 螺栓M12×35（热镀锌4.8）GB/T 5781 | M09030500120038 |  |  |  | 配件 |  |  | 螺栓M12×35（热镀锌4.8）GB/T 5781 | M09030500120038 | 个 | 0.4274
P102130850001 | QDB | SB22-M-400/10变压器 | 1QB.710.2400SY | M09990103200110 | 抽芯铆钉3.2×11（镀锌） | GB/T 12617.1 | 4 | 个 | 2021-05-26 | 台 | 4 | 个 | 抽芯铆钉3.2×11（镀锌）GB/T 12617.1 | 抽芯铆钉3.2×11（镀锌）GB/T 12617.1 | M09990103200110 |  |  |  | 配件 |  |  | 抽芯铆钉3.2×11（镀锌）GB/T 12617.1 | M09990103200110 | 个 | 0.0214
P102130850001 | QDB | SB22-M-400/10变压器 | 1QB.710.2400SY | M09990701200450 | 螺柱 M12×45×35 | 8QT.931.0003 | 9 | 只 | 2021-05-26 | 台 | 9 | 只 | 螺柱 M12×45×358QT.931.0003 | 螺柱 M12×45×358QT.931.0003 | M09990701200450 |  |  |  | 配件 |  |  | 螺柱 M12×45×358QT.931.0003 | M09990701200450 | 只 | 2.5641
P102130850001 | QDB | SB22-M-400/10变压器 | 1QB.710.2400SY | M09990701600850 | 螺柱 M16×85×55 | 8QT.931.0003 | 4 | 个 | 2021-05-26 | 台 | 4 | 个 | 螺柱 M16×85×558QT.931.0003 | 螺柱 M16×85×558QT.931.0003 | M09990701600850 |  |  |  | 配件 |  |  | 螺柱 M16×85×558QT.931.0003 | M09990701600850 | 个 | 0.8034
P102130850001 | QDB | SB22-M-400/10变压器 | 1QB.710.2400SY | M10030110000000 | 管 | 8QT.169.0001 | 1 | 只 | 2021-05-26 | 台 | 1 | 只 | 管8QT.169.0001 | 管8QT.169.0001 | M10030110000000 |  |  |  | 配件 |  |  | 管8QT.169.0001 | M10030110000000 | 只 | 9.469
P102130850001 | QDB | SB22-M-400/10变压器 | 1QB.710.2400SY | M11010100000002 | 变压器油（通用） | I -10℃-GB 2536 | 227.25 | KG | 2021-05-26 | 台 | 227.25 | KG | 变压器油（通用）I -10℃-GB 2536 | 变压器油（通用）I -10℃-GB 2536 | M11010100000002 |  |  | OL01 | 变压器油 | 变压器油 | I -10℃ | 变压器油（通用）I -10℃-GB 2536 | M11010100000002 | KG | 5.2308
P102130850001 | QDB | SB22-M-400/10变压器 | 1QB.710.2400SY | M17020500000105 | 护罩 | 8QT.300.0020.4 | 1 | 个 | 2021-05-26 | 台 | 1 | 个 | 护罩8QT.300.0020.4 | 护罩8QT.300.0020.4 | M17020500000105 |  |  |  | 配件 |  |  | 护罩8QT.300.0020.4 | M17020500000105 | 个 | 7.7876
P102130850001 | QDB | SB22-M-400/10变压器 | 1QB.710.2400SY | M17020900001569 | 密封垫 951×496 | 8QT.370.0004T.1 | 1 | 支 | 2021-05-26 | 台 | 1 | 支 | 密封垫 951×4968QT.370.0004T.1 | 密封垫 951×4968QT.370.0004T.1 | M17020900001569 |  |  |  | 配件 |  |  | 密封垫 951×4968QT.370.0004T.1 | M17020900001569 | 支 | 16.1062
P102130850001 | QDB | SB22-M-400/10变压器 | 1QB.710.2400SY | M17022000000009 | 塞座 | 8QT.322.0020.4 | 1 | 只 | 2021-05-26 | 台 | 1 | 只 | 塞座8QT.322.0020.4 | 塞座8QT.322.0020.4 | M17022000000009 |  |  |  | 配件 |  |  | 塞座8QT.322.0020.4 | M17022000000009 | 只 | 9.7345
P102130850001 | QDB | SB22-M-400/10变压器 | 1QB.710.2400SY | M01030200000008 | 6×50 铜母线 TMQY | GB/T 5585.1-2005 | 8 | KG | 2021-05-26 | 台 | 8 | KG | 6×50 铜母线 TMQYGB/T 5585.1-2005 | 6×50 铜母线 TMQYGB/T 5585.1-2005 | M01030200000008 |  |  | CU31 | 铜 | 铜母线 | 0 | 6×50 铜母线 TMQYGB/T 5585.1-2005 | M01030200000008 | KG | 55.3362
P102130850001 | QDB | SB22-M-400/10变压器 | 1QB.710.2400SY | M02010195001545 | 剪切后硅钢片 | 20SQGD070 | 727.16 | KG | 2021-05-26 | 台 | 727.16 | KG | 剪切后硅钢片20SQGD070 | 剪切后硅钢片20SQGD070 | M02010195001545 |  |  | SS02 | 硅钢片 | 硅钢片 | 20SQGD070 | 剪切后硅钢片20SQGD070
P102130850001 | QDB | SB22-M-400/10变压器 | 1QB.710.2400SY | M02010200000060 | 6 圆钢 Q235B | GB/T 702 | 0 | KG | 2021-05-26 | 台 | 0 | KG | 6 圆钢 Q235BGB/T 702 | 6 圆钢 Q235BGB/T 702 | M02010200000060 |  |  | ST04 | 钢材 | 钢材 | 圆钢 | 6 圆钢 Q235BGB/T 702 | M02010200000060 | KG | 4.6379
P102130850001 | QDB | SB22-M-400/10变压器 | 1QB.710.2400SY | M02010200000070 | 7 圆钢 Q235B | GB/T 702 | 1.1 | KG | 2021-05-26 | 台 | 1.1 | KG | 7 圆钢 Q235BGB/T 702 | 7 圆钢 Q235BGB/T 702 | M02010200000070 |  |  | ST04 | 钢材 | 钢材 | 圆钢 | 7 圆钢 Q235BGB/T 702 | M02010200000070 | KG | 5.531
P102130850001 | QDB | SB22-M-400/10变压器 | 1QB.710.2400SY | M02010200000080 | 8 圆钢 Q235B | GB/T 702 | 2.2 | KG | 2021-05-26 | 台 | 2.2 | KG | 8 圆钢 Q235BGB/T 702 | 8 圆钢 Q235BGB/T 702 | M02010200000080 |  |  | ST04 | 钢材 | 钢材 | 圆钢 | 8 圆钢 Q235BGB/T 702 | M02010200000080 | KG | 2.3504
P102130850001 | QDB | SB22-M-400/10变压器 | 1QB.710.2400SY | M02020100000750 | 75×50×6 角钢 Q235B | GB/T 706 | 17.6 | KG | 2021-05-26 | 台 | 17.6 | KG | 75×50×6 角钢 Q235BGB/T 706 | 75×50×6 角钢 Q235BGB/T 706 | M02020100000750 |  |  | ST02 | 钢材 | 钢材 | 角钢 | 75×50×6 角钢 Q235BGB/T 706 | M02020100000750 | KG | 2.3077
P102130850001 | QDB | SB22-M-400/10变压器 | 1QB.710.2400SY | M02020200000801 | 80×43×5.0 槽钢 Q235B | GB/T 706 | 36.3 | KG | 2021-05-26 | 台 | 36.3 | KG | 80×43×5.0 槽钢 Q235B GB/T 706 | 80×43×5.0 槽钢 Q235B GB/T 706 | M02020200000801 |  |  | ST03 | 钢材 | 钢材 | 槽钢 | 80×43×5.0 槽钢 Q235B GB/T 706 | M02020200000801 | KG | 8.2137
P102130850001 | QDB | SB22-M-400/10变压器 | 1QB.710.2400SY | M02020310010423 | 12×65 扁钢 Q235B | GB/T 706 | 1.1 | KG | 2021-05-26 | 台 | 1.1 | KG | 12×65 扁钢 Q235BGB/T 706 | 12×65 扁钢 Q235BGB/T 706 | M02020310010423 |  |  | ST06 | 钢材 | 钢材 | 扁钢 | 12×65 扁钢 Q235BGB/T 706 | M02020310010423 | KG | 4.6283
P102130850001 | QDB | SB22-M-400/10变压器 | 1QB.710.2400SY | M02030100000002 | 1.2×600 钢板 ST14 | GB/T 3274 | 140.8 | KG | 2021-05-26 | 台 | 140.8 | KG | 1.2×600 钢板 ST14GB/T 3274 | 1.2×600 钢板 ST14GB/T 3274 | M02030100000002 |  |  | ST01 | 钢材 | 钢材 | 冷板 | 1.2×600 钢板 ST14GB/T 3274 | M02030100000002 | KG | 6.2566
P102130850001 | QDB | SB22-M-400/10变压器 | 1QB.710.2400SY | M02030100000400 | 4 钢板 Q235B | GB/T 3274 | 12.1 | KG | 2021-05-26 | 台 | 12.1 | KG | 4 钢板 Q235BGB/T 3274 | 4 钢板 Q235BGB/T 3274 | M02030100000400 |  |  | ST05 | 钢材 | 钢材 | 钢板 | 4 钢板 Q235BGB/T 3274 | M02030100000400 | KG | 8.211
P102130850001 | QDB | SB22-M-400/10变压器 | 1QB.710.2400SY | M02030100000500 | 5 钢板 Q235B | GB/T 3274 | 94.6 | KG | 2021-05-26 | 台 | 94.6 | KG | 5 钢板 Q235BGB/T 3274 | 5 钢板 Q235BGB/T 3274 | M02030100000500 |  |  | ST05 | 钢材 | 钢材 | 钢板 | 5 钢板 Q235BGB/T 3274 | M02030100000500 | KG | 1.7949
P102130850001 | QDB | SB22-M-400/10变压器 | 1QB.710.2400SY | M02030100000600 | 6 钢板 Q235B | GB/T 3274 | 12.1 | KG | 2021-05-26 | 台 | 12.1 | KG | 6 钢板 Q235BGB/T 3274 | 6 钢板 Q235BGB/T 3274 | M02030100000600 |  |  | ST05 | 钢材 | 钢材 | 钢板 | 6 钢板 Q235BGB/T 3274 | M02030100000600 | KG | 1.9658
P102130850001 | QDB | SB22-M-400/10变压器 | 1QB.710.2400SY | M02030100001200 | 12 钢板 Q235B | GB/T 3274 | 3.3 | KG | 2021-05-26 | 台 | 3.3 | KG | 12 钢板 Q235BGB/T 3274 | 12 钢板 Q235BGB/T 3274 | M02030100001200 |  |  | ST05 | 钢材 | 钢材 | 钢板 | 12 钢板 Q235BGB/T 3274 | M02030100001200 | KG | 3.885
P102130850001 | QDB | SB22-M-400/10变压器 | 1QB.710.2400SY | M03010203000003 | 无励磁调压分接开关 | WSTII 63/10-6×5 | 1 | 只 | 2021-05-26 | 台 | 1 | 只 | 无励磁调压分接开关WSTII 63/10-6×5 | 无励磁调压分接开关WSTII 63/10-6×5 | M03010203000003 |  |  |  | 配件 |  |  | 无励磁调压分接开关WSTII 63/10-6×5 | M03010203000003 | 只 | 130.9735
P102130850001 | QDB | SB22-M-400/10变压器 | 1QB.710.2400SY | M04010100000001 | 油位计 | YW2-II（带压力释放阀） | 1 | 只 | 2021-05-26 | 台 | 1 | 只 | 油位计YW2-II（带压力释放阀） | 油位计YW2-II（带压力释放阀） | M04010100000001 |  |  |  | 配件 |  |  | 油位计YW2-II（带压力释放阀） | M04010100000001 | 只 | 47.7876
P102130850001 | QDB | SB22-M-400/10变压器 | 1QB.710.2400SY | M04029900000002 | 两用温度计盖 | 8QT.326.0001 | 1 | 只 | 2021-05-26 | 台 | 1 | 只 | 两用温度计盖8QT.326.0001 | 两用温度计盖8QT.326.0001 | M04029900000002 |  |  |  | 配件 |  |  | 两用温度计盖8QT.326.0001 | M04029900000002 | 只 | 2.6549
P102130850001 | QDB | SB22-M-400/10变压器 | 1QB.710.2400SY | M05010200000035 | 导电杆 | 5QT.510.0913.1 | 4 | 套 | 2021-05-26 | 台 | 4 | 套 | 导电杆5QT.510.0913.1 | 导电杆5QT.510.0913.1 | M05010200000035 |  |  |  | 配件 |  |  | 导电杆5QT.510.0913.1 | M05010200000035 | 套 | 69.823
P102130850001 | QDB | SB22-M-400/10变压器 | 1QB.710.2400SY | M05010300000001 | 导电杆 | 8QT.510.0609.1 | 3 | 支 | 2021-05-26 | 台 | 3 | 支 | 导电杆8QT.510.0609.1 | 导电杆8QT.510.0609.1 | M05010300000001 |  |  |  | 配件 |  |  | 导电杆8QT.510.0609.1 | M05010300000001 | 支 | 12.4779
P102130850001 | QDB | SB22-M-400/10变压器 | 1QB.710.2400SY | M0601030006 | 全胶纸 | 0.15 AFA | 0 | KG | 2021-05-26 | 台 | 0 | KG | 全胶纸0.15 AFA | 全胶纸0.15 AFA | M0601030006 |  |  |  | 配件 |  |  | 全胶纸0.15 AFA | M0601030006 | KG | 30.0885
P102130850001 | QDB | SB22-M-400/10变压器 | 1QB.710.2400SY | M0601070005 | 高密度点胶纸 | 0.065×15 高密度点胶纸DDP | 4 | KG | 2021-05-26 | 台 | 4 | KG | 高密度点胶纸0.065×15 高密度点胶纸DDP | 高密度点胶纸0.065×15 高密度点胶纸DDP | M0601070005 |  |  |  | 配件 |  |  | 高密度点胶纸0.065×15 高密度点胶纸DDP | M0601070005 | KG | 31.8584
P102130850001 | QDB | SB22-M-400/10变压器 | 1QB.710.2400SY | M0601070007 | 高密度点胶纸 | 0.05×15 高密度点胶纸DDP | 4 | KG | 2021-05-26 | 台 | 4 | KG | 高密度点胶纸0.05×15 高密度点胶纸DDP | 高密度点胶纸0.05×15 高密度点胶纸DDP | M0601070007 |  |  |  | 配件 |  |  | 高密度点胶纸0.05×15 高密度点胶纸DDP | M0601070007 | KG | 31.8584
P102130850001 | QDB | SB22-M-400/10变压器 | 1QB.710.2400SY | M06020400000002 | 0.05×40 皱纹纸 | GB/T 7969 | 0 | KG | 2021-05-26 | 台 | 0 | KG | 0.05×40 皱纹纸GB/T 7969 | 0.05×40 皱纹纸GB/T 7969 | M06020400000002 |  |  |  | 配件 |  |  | 0.05×40 皱纹纸GB/T 7969 | M06020400000002 | KG | 22.1239
P102130850001 | QDB | SB22-M-400/10变压器 | 1QB.710.2400SY | M06021110000008 | 0.08 高密度点胶纸 | JB/T 10442.1 | 2 | KG | 2021-05-26 | 台 | 2 | KG | 0.08 高密度点胶纸JB/T 10442.1 | 0.08 高密度点胶纸JB/T 10442.1 | M06021110000008 |  |  |  | 配件 |  |  | 0.08 高密度点胶纸JB/T 10442.1 | M06021110000008 | KG | 20.2655
P102130850001 | QDB | SB22-M-400/10变压器 | 1QB.710.2400SY | M06021110000013 | 0.13 高密度点胶纸 | JB/T 10442.1 | 3 | KG | 2021-05-26 | 台 | 3 | KG | 0.13 高密度点胶纸JB/T 10442.1 | 0.13 高密度点胶纸JB/T 10442.1 | M06021110000013 |  |  |  | 配件 |  |  | 0.13 高密度点胶纸JB/T 10442.1 | M06021110000013 | KG | 19.469
P102130850001 | QDB | SB22-M-400/10变压器 | 1QB.710.2400SY | M06021120000032 | 0.13全胶纸 | JB/T 10442.1 | 0 | KG | 2021-05-26 | 台 | 0 | KG | 0.13全胶纸JB/T 10442.1 | 0.13全胶纸JB/T 10442.1 | M06021120000032 |  |  |  | 配件 |  |  | 0.13全胶纸JB/T 10442.1 | M06021120000032 | KG | 23.5398
P102130850001 | QDB | SB22-M-400/10变压器 | 1QB.710.2400SY | M06021120000048 | 0.15AFA单面膜胶绝缘纸 |  | 0 | KG | 2021-05-26 | 台 | 0 | KG | 0.15AFA单面膜胶绝缘纸 | 0.15AFA单面膜胶绝缘纸 | M06021120000048 |  |  |  | 配件 |  |  | 0.15AFA单面膜胶绝缘纸 | M06021120000048 | KG | 141.5929
P102130850001 | QDB | SB22-M-400/10变压器 | 1QB.710.2400SY | M06021120000049 | 0.38 高密度点胶纸 |  | 1 | KG | 2021-05-26 | 台 | 1 | KG | 0.38 高密度点胶纸 | 高密度点胶纸0.25×193JB/T 10442.1 | M06021100000020 | [7 empty] | M06021100000020 | KG | 23.0769
P102130850001 | QDB | SB22-M-400/10变压器 | 1QB.710.2400SY | M06050300014250 | 电工收缩带 | 0.23×25 | 3 | 卷 | 2021-05-26 | 台 | 3 | 卷 | 电工收缩带0.23×25 | 电工收缩带0.23×25 | M06050300014250 |  |  |  | 配件 |  |  | 电工收缩带0.23×25 | M06050300014250 | 卷 | 3.3675
P102130850001 | QDB | SB22-M-400/10变压器 | 1QB.710.2400SY | M06110400000001 | 瓷套 | 5QT.723.0912.1 | 4 | 只 | 2021-05-26 | 台 | 4 | 只 | 瓷套5QT.723.0912.1 | 瓷套5QT.723.0912.1 | M06110400000001 |  |  |  | 配件 |  |  | 瓷套5QT.723.0912.1 | M06110400000001 | 只 | 6.1538
P102130850001 | QDB | SB22-M-400/10变压器 | 1QB.710.2400SY | M06110440010000 | 10kV 套管 | BLQ-10/315(爬距375) | 3 | 套 | 2021-05-26 | 台 | 3 | 套 | 10kV 套管BLQ-10/315(爬距375) | 10kV 套管BLQ-10/315(爬距375) | M06110440010000 |  |  |  | 配件 |  |  | 10kV 套管BLQ-10/315(爬距375) | M06110440010000 | 套 | 13.2743
P102130850001 | QDB | SB22-M-400/10变压器 | 1QB.710.2400SY | M07010302703604 | 密封垫圈 27×36×4 | 8QT.370.3100 | 1 | 只 | 2021-05-26 | 台 | 1 | 只 | 密封垫圈 27×36×48QT.370.3100 | 密封垫圈 27×36×48QT.370.3100 | M07010302703604 |  |  |  | 配件 |  |  | 密封垫圈 27×36×48QT.370.3100 | M07010302703604 | 只 | 0.5983
P102130850001 | QDB | SB22-M-400/10变压器 | 1QB.710.2400SY | M07010310007500 | 丙烯胶垫 | 8QT.725.0601.1 | 4 | 只 | 2021-05-26 | 台 | 4 | 只 | 丙烯胶垫8QT.725.0601.1 | 丙烯胶垫8QT.725.0601.1 | M07010310007500 |  |  |  | 配件 |  |  | 丙烯胶垫8QT.725.0601.1 | M07010310007500 | 只 | 2.5641
P102130850001 | QDB | SB22-M-400/10变压器 | 1QB.710.2400SY | M07010400000900 | 丙烯胶珠9×18×4.5 | GB/T 5574 | 1 | 只 | 2021-05-26 | 台 | 1 | 只 | 丙烯胶珠9×18×4.5GB/T 5574 | 丙烯胶珠9×18×4.5GB/T 5574 | M07010400000900 |  |  |  | 配件 |  |  | 丙烯胶珠9×18×4.5GB/T 5574 | M07010400000900 | 只 | 0.9292
P102130850001 | QDB | SB22-M-400/10变压器 | 1QB.710.2400SY | M07010400002000 | 丙烯胶珠 | 8QT.724.0601.2 | 4 | 只 | 2021-05-26 | 台 | 4 | 只 | 丙烯胶珠8QT.724.0601.2 | 丙烯胶珠8QT.724.0601.2 | M07010400002000 |  |  |  | 配件 |  |  | 丙烯胶珠8QT.724.0601.2 | M07010400002000 | 只 | 1.5812
P102130850001 | QDB | SB22-M-400/10变压器 | 1QB.710.2400SY | M0701050065 | 垫圈 | GB/T 97.2 垫圈 14（镀锌200HV） | 24 | 个 | 2021-05-26 | 台 | 24 | 个 | 垫圈GB/T 97.2 垫圈 14（镀锌200HV） | 垫圈GB/T 97.2 垫圈 14（镀锌200HV） | M0701050065 |  |  |  | 配件 |  |  | 垫圈GB/T 97.2 垫圈 14（镀锌200HV） | M0701050065 | 个 | 0.0708
P102130850001 | QDB | SB22-M-400/10变压器 | 1QB.710.2400SY | M0703010030 | 薄螺母 | GB/T 6172.1 薄螺母 M14（镀锌05） | 20 | 个 | 2021-05-26 | 台 | 20 | 个 | 薄螺母GB/T 6172.1 薄螺母 M14（镀锌05） | 薄螺母GB/T 6172.1 薄螺母 M14（镀锌05） | M0703010030 |  |  |  | 配件 |  |  | 薄螺母GB/T 6172.1 薄螺母 M14（镀锌05） | M0703010030 | 个 | 0.1593
P102130850001 | QDB | SB22-M-400/10变压器 | 1QB.710.2400SY | M0703060091 | 螺母 | GB/T 6170 螺母 M14 (镀锌6) | 20 | 个 | 2021-05-26 | 台 | 20 | 个 | 螺母GB/T 6170 螺母 M14 (镀锌6) | 螺母GB/T 6170 螺母 M14 (镀锌6) | M0703060091 |  |  |  | 配件 |  |  | 螺母GB/T 6170 螺母 M14 (镀锌6) | M0703060091 | 个 | 0.1858
P102130850001 | QDB | SB22-M-400/10变压器 | 1QB.710.2400SY | M0703100002 | 尼龙锁紧螺母 | DIN 985 尼龙锁紧螺母 M14（蓝白锌8） | 8 | 个 | 2021-05-26 | 台 | 8 | 个 | 尼龙锁紧螺母DIN 985 尼龙锁紧螺母 M14（蓝白锌8） | 尼龙锁紧螺母DIN 985 尼龙锁紧螺母 M14（蓝白锌8） | M0703100002 |  |  |  | 配件 |  |  | 尼龙锁紧螺母DIN 985 尼龙锁紧螺母 M14（蓝白锌8） | M0703100002 | 个 | 0.3982
P102130850001 | QDB | SB22-M-400/10变压器 | 1QB.710.2400SY | M07059991000021 | 放油塞 | 8QT.324.0020.4 | 1 | 只 | 2021-05-26 | 台 | 1 | 只 | 放油塞8QT.324.0020.4 | 放油塞8QT.324.0020.4 | M07059991000021 |  |  |  | 配件 |  |  | 放油塞8QT.324.0020.4 | M07059991000021 | 只 | 5.8407
P102130850001 | QDB | SB22-M-400/10变压器 | 1QB.710.2400SY | M09010300000080 | 垫圈8（镀锌200HV） | GB/T 97.2 | 3 | 个 | 2021-05-26 | 台 | 3 | 个 | 垫圈8（镀锌200HV）GB/T 97.2 | 垫圈8（镀锌200HV）GB/T 97.2 | M09010300000080 |  |  |  | 配件 |  |  | 垫圈8（镀锌200HV）GB/T 97.2 | M09010300000080 | 个 | 0.0111
P102130850001 | QDB | SB22-M-400/10变压器 | 1QB.710.2400SY | M09010300000100 | 垫圈10（镀锌200HV） | GB/T 97.2 | 6 | 个 | 2021-05-26 | 台 | 6 | 个 | 垫圈10（镀锌200HV）GB/T 97.2 | 垫圈10（镀锌200HV）GB/T 97.2 | M09010300000100 |  |  |  | 配件 |  |  | 垫圈10（镀锌200HV）GB/T 97.2 | M09010300000100 | 个 | 0.2393
P102130850001 | QDB | SB22-M-400/10变压器 | 1QB.710.2400SY | M09010300000120 | 垫圈12（镀锌200HV） | GB/T 97.2 | 7 | 个 | 2021-05-26 | 台 | 7 | 个 | 垫圈12（镀锌200HV）GB/T 97.2 | 垫圈12（镀锌200HV）GB/T 97.2 | M09010300000120 |  |  |  | 配件 |  |  | 垫圈12（镀锌200HV）GB/T 97.2 | M09010300000120 | 个 | 0.0308
P102130850001 | QDB | SB22-M-400/10变压器 | 1QB.710.2400SY | M09010300000160 | 垫圈16（镀锌200HV） | GB/T 97.2 | 8 | 个 | 2021-05-26 | 台 | 8 | 个 | 垫圈16（镀锌200HV）GB/T 97.2 | 垫圈12（镀锌200HV）GB/T 97.2 | M09010300000120 |  |  |  | 配件 |  |  | 垫圈12（镀锌200HV）GB/T 97.2 | M09010300000120 | 个 | 0.0308
P102130850001 | QDB | SB22-M-400/10变压器 | 1QB.710.2400SY | M09010500000301 | 弹簧垫圈14 |  | 8 | 片 | 2021-05-26 | 台 | 8 | 片 | 弹簧垫圈14 | 弹簧垫圈14 | M09010500000301 |  |  |  | 配件 |  |  | 弹簧垫圈14 | M09010500000301 | 片 | 0.0664
P102130850001 | QDB | SB22-M-400/10变压器 | 1QB.710.2400SY | M09011500000121 | 不锈钢垫圈12 （200HV） | GB/T 97.2 | 36 | 个 | 2021-05-26 | 台 | 36 | 个 | 不锈钢垫圈12 （200HV）GB/T 97.2 | 不锈钢垫圈12 （200HV）GB/T 97.2 | M09011500000121 |  |  |  | 配件 |  |  | 不锈钢垫圈12 （200HV）GB/T 97.2 | M09011500000121 | 个 | 0.1966
P102130850001 | QDB | SB22-M-400/10变压器 | 1QB.710.2400SY | M09011700000160 | 方斜垫圈16（镀锌） | GB/T 853 | 6 | 个 | 2021-05-26 | 台 | 6 | 个 | 方斜垫圈16（镀锌）GB/T 853 | 方斜垫圈16（镀锌）GB/T 853 | M09011700000160 |  |  |  | 配件 |  |  | 方斜垫圈16（镀锌）GB/T 853 | M09011700000160 | 个 | 0.265
P102130850001 | QDB | SB22-M-400/10变压器 | 1QB.710.2400SY | M09020200000121 | 薄螺母M12（镀锌04） | GB/T 6172.1 | 14 | 个 | 2021-05-26 | 台 | 14 | 个 | 薄螺母M12（镀锌04）GB/T 6172.1 | 薄螺母M12（镀锌04）GB/T 6172.1 | M09020200000121 |  |  |  | 配件 |  |  | 薄螺母M12（镀锌04）GB/T 6172.1 | M09020200000121 | 个 | 0.0769
P102130850001 | QDB | SB22-M-400/10变压器 | 1QB.710.2400SY | M09020200000123 | 螺母M12（热镀锌6） | GB/T 6170 | 36 | 个 | 2021-05-26 | 台 | 36 | 个 | 螺母M12（热镀锌6）GB/T 6170 | 螺母M12（热镀锌6）GB/T 6170 | M09020200000123 |  |  |  | 配件 |  |  | 螺母M12（热镀锌6）GB/T 6170 | M09020200000123 | 个 | 0.2051
P102130850001 | QDB | SB22-M-400/10变压器 | 1QB.710.2400SY | M09020200000160 | 螺母M16（镀锌6） | GB/T 6170 | 14 | 个 | 2021-05-26 | 台 | 14 | 个 | 螺母M16（镀锌6）GB/T 6170 | 螺母M16（镀锌6）GB/T 6170 | M09020200000160 |  |  |  | 配件 |  |  | 螺母M16（镀锌6）GB/T 6170 | M09020200000160 | 个 | 0.2359
P102130850001 | QDB | SB22-M-400/10变压器 | 1QB.710.2400SY | M09020200000161 | 薄螺母M16（镀锌05） | GB/T 6172.1 | 14 | 个 | 2021-05-26 | 台 | 14 | 个 | 薄螺母M16（镀锌05）GB/T 6172.1 | 薄螺母M16（镀锌05）GB/T 6172.1 | M09020200000161 |  |  |  | 配件 |  |  | 薄螺母M16（镀锌05）GB/T 6172.1 | M09020200000161 | 个 | 0.1538
P102130850001 | QDB | SB22-M-400/10变压器 | 1QB.710.2400SY | 5QB-QSZBJYJ-2400SY-1 | 器身纸板绝缘件 | SB22-M-400/10 | 1 | 套 | 2021-05-26 | 台 | 1 | KG | 器身纸板绝缘件 SB22-M-400/10 | 器身纸板绝缘件S13-M-400/10 | 5QB-QSZBJYJ-24306-1 |  |  |  | 配件 |  |  | 器身纸板绝缘件S13-M-400/10 | 5QB-QSZBJYJ-24306-1 | 套 | 83.35
P102130850001 | QDB | SB22-M-400/10变压器 | 1QB.710.2400SY | 5QB-RXZBJYJ-2400SY-1 | 绕线纸板绝缘件 | SB22-M-400/10 | 1 | 套 | 2021-05-26 | 台 | inf | KG | 绕线纸板绝缘件 SB22-M-400/10 | 绕线纸板绝缘件S13-M-400/10 | 5QB-RXZBJYJ-24306-1 |  |  |  | 配件 |  |  | 绕线纸板绝缘件S13-M-400/10 | 5QB-RXZBJYJ-24306-1 | 套 | 83.35
P102130850001 | QDB | SB22-M-400/10变压器 | 1QB.710.2400SY | 5QB-TXZBJYJ-2400SY-1 | 铁心纸板绝缘件 | SB22-M-400/10 | 1 | 套 | 2021-05-26 | 台 | 1 | KG | 铁心纸板绝缘件 SB22-M-400/10 | 铁心纸板绝缘件S13-M-400/10 | 5QB-TXZBJYJ-24306-1 |  |  |  | 配件 |  |  | 铁心纸板绝缘件S13-M-400/10 | 5QB-TXZBJYJ-24306-1 | 套 | 83.35
P102130850001 | QDB | SB22-M-400/10变压器 | 1QB.710.2400SY | 5QB-ZZCYM-2400SY-1 | 总装层压木件 | SB22-M-400/10 | 1 | 套 | 2021-05-26 | 台 | inf | KG | 总装层压木件 SB22-M-400/10 | 总装层压木件S13-M-400/10 | 5QB-ZZCYM-24306-1 |  |  |  | 配件 |  |  | 总装层压木件S13-M-400/10 | 5QB-ZZCYM-24306-1 | 套 | 86.975
P102130850001 | QDB | SB22-M-400/10变压器 | 1QB.710.2400SY | 8QB-868-24400NX-1 | S20-M-400/10-NX2铭牌 | 8QB.868.24400NX.1 | 1 | 块 | 2021-05-26 | 台 | 1 | 块 | S20-M-400/10-NX2铭牌8QB.868.24400NX.1 | S13-M-30/10铭牌8QB.868.20303Z | 8QB-868-20303Z |  |  |  | 配件 |  |  | S13-M-30/10铭牌8QB.868.20303Z | 8QB-868-20303Z | 块 | 7.1795
P102130850001 | QDB | SB22-M-400/10变压器 | 1QB.710.2400SY | 8QT-271-0001T-1 | 定位钉ф20×40 | 8QT.271.0001T.1 | 4 | 个 | 2021-05-26 | 台 | 4 | 个 | 定位钉ф20×408QT.271.0001T.1 | 定位钉ф20×408QT.271.0001T.1 | 8QT-271-0001T-1 |  |  |  | 配件 |  |  | 定位钉ф20×408QT.271.0001T.1 | 8QT-271-0001T-1 | 个 | 1.3097
P102130850001 | QDB | SB22-M-400/10变压器 | 1QB.710.2400SY | 8QT-514-0003T-1 | 接地座φ24×25 | 8QT.514.0003T.1 | 1 | 个 | 2021-05-26 | 台 | 1 | 个 | 接地座φ24×258QT.514.0003T.1 | 接地座φ24×258QT.514.0003T.1 | 8QT-514-0003T-1 |  |  |  | 配件 |  |  | 接地座φ24×258QT.514.0003T.1 | 8QT-514-0003T-1 | 个 | 1.0619
P102130850001 | QDB | SB22-M-400/10变压器 | 1QB.710.2400SY | 8QT-931-0002T-2-170 | 吊紧螺杆M16×330×80×80 | 8QT.931.0002T.2 | 4 | 只 | 2021-05-26 | 台 | 4 | 只 | 吊紧螺杆M16×330×80×808QT.931.0002T.2 | 吊紧螺杆M16×330×80×808QT.931.0002T.2 | 8QT-931-0002T-2-170 |  |  |  | 配件 |  |  | 吊紧螺杆M16×330×80×808QT.931.0002T.2 | 8QT-931-0002T-2-170 | 只 | 4.0354
P102130850001 | QDB | SB22-M-400/10变压器 | 1QB.710.2400SY | 8QT-931-0002T-2-272 | 吊紧螺杆 M14×210×60×90 | 8QT.931.0002T.2 | 4 | 只 | 2021-05-26 | 台 | 4 | 只 | 吊紧螺杆 M14×210×60×908QT.931.0002T.2 | 吊紧螺杆 M14×210×60×908QT.931.0002T.2 | 8QT-931-0002T-2-272 |  |  |  | 配件 |  |  | 吊紧螺杆 M14×210×60×908QT.931.0002T.2 | 8QT-931-0002T-2-272 | 只 | 2.115
P102130850001 | QDB | SB22-M-400/10变压器 | 1QB.710.2400SY | 8QT-931-0002T-2-361 | 吊紧螺杆 M14×660×80×80 | 8QT.931.0002T.2 | 8 | 个 | 2021-05-26 | 台 | 8 | 个 | 吊紧螺杆 M14×660×80×808QT.931.0002T.2 | 吊紧螺杆 M14×660×80×808QT.931.0002T.2 | 8QT-931-0002T-2-361 |  |  |  | 配件 |  |  | 吊紧螺杆 M14×660×80×808QT.931.0002T.2 | 8QT-931-0002T-2-361 | 个 | 6.6372
P102130850001 | QDB | SB22-M-400/10变压器 | 1QB.710.2400SY | 8QT-940-0002T-8 | 吊紧螺母φ36×40 | 8QT.940.0002T.8 | 4 | 只 | 2021-05-26 | 台 | 4 | 只 | 吊紧螺母φ36×40 8QT.940.0002T.8 | 吊紧螺母φ36×40 8QT.940.0002T.8 | 8QT-940-0002T-8 |  |  |  | 配件 |  |  | 吊紧螺母φ36×40 8QT.940.0002T.8 | 8QT-940-0002T-8 | 只 | 3.1681
P102130850001 | QDB | SB22-M-400/10变压器 | 1QB.710.2400SY | M01010600000012 | 聚酯漆包铜圆线 | QZ-2/130-ф2.360/ф2.478 | 10.3 | KG | 2021-05-26 | 台 | 10.3 | KG | 聚酯漆包铜圆线QZ-2/130-ф2.360/ф2.478 | 聚酯漆包铜圆线QZ-2/130-ф2.360/ф2.478 | M01010600000012 |  |  | CU01 | 铜 | 漆包圆线 | QZ-2-A | 聚酯漆包铜圆线QZ-2/130-ф2.360/ф2.478 | M01010600000012 | KG | 48.7522
P102130850001 | QDB | SB22-M-400/10变压器 | 1QB.710.2400SY | M01010700042500 | 纸包铜圆线 | Z-4.250-3.000 | 0 | KG | 2021-05-26 | 台 | 0 | KG | 纸包铜圆线Z-4.250-3.000 | 纸包铜圆线Z-4.250-3.000 | M01010700042500 |  |  | CU30 | 铜 | 线包铜圆线 | 0 | 纸包铜圆线Z-4.250-3.000 | M01010700042500 | KG | 68.8407
P102130850001 | QDB | SB22-M-400/10变压器 | 1QB.710.2400SY | M01010700042502 | 纸包铜圆线 | Z-4.250-2.500 | 1 | KG | 2021-05-26 | 台 | 1 | KG | 纸包铜圆线Z-4.250-2.500 | 纸包铜圆线Z-4.250-2.500 | M01010700042502 |  |  | CU30 | 铜 | 线包铜圆线 | 0 | 纸包铜圆线Z-4.250-2.500 | M01010700042502 | KG | 68.8407
P102130850001 | QDB | SB22-M-400/10变压器 | 1QB.710.2400SY | M0102010067 | 聚酯漆包铜圆线 | QZ-2/130 φ3.150/φ3.276 | 267.8 | KG | 2021-05-26 | 台 | 267.8 | KG | 聚酯漆包铜圆线 QZ-2/130 φ3.150/φ3.276 | 聚酯漆包铜圆线 QZ-2/130 φ3.150/φ3.276 | M0102010067 |  |  | CU03 | 铜 | 漆包圆线 | QZ-2-C | 聚酯漆包铜圆线 QZ-2/130 φ3.150/φ3.276 | M0102010067 | KG | 49.9912
P102130850001 | QDB | SB22-M-400/10变压器 | 1QB.710.2400SY | M01030102200592 | T2铜带 | T2O60-0.80×340-GB/T 18813 | 191 | KG | 2021-05-26 | 台 | 191 | KG | T2铜带T2O60-0.80×340-GB/T 18813 | T2铜带T2O60-0.80×340-GB/T 18813 | M01030102200592 |  |  | CU25 | 铜 | 变压器铜箔 | TB-B | T2铜带T2O60-0.80×340-GB/T 18813 | M01030102200592 | KG | 68.177
P102130850001 | QDB | SB22-M-400/10变压器 | 1QB.710.2400SY | M01030200000006 | 5×40 铜母线 TMQY | GB/T 5585.1-2005 | 5 | KG | 2021-05-26 | 台 | 5 | KG | 5×40 铜母线 TMQYGB/T 5585.1-2005 | 5×40 铜母线 TMQYGB/T 5585.1-2005 | M01030200000006 |  |  | CU31 | 铜 | 铜母线 | 0 | 5×40 铜母线 TMQYGB/T 5585.1-2005 | M01030200000006 | KG | 49.0265
P102030240001 | QDB | S14-M-30/10变压器 | 1QB.710.24030SY | M09040301202602 | 吊紧螺杆 12×260×80×80 | 8QT.931.2028.1 | 4 | 个 | 2021-05-26 | PCS | 4 | 个 | 吊紧螺杆 12×260×80×808QT.931.2028.1 | 吊紧螺杆 12×260×80×808QT.931.2028.1 | M09040301202602 |  |  |  | 配件 |  |  | 吊紧螺杆 12×260×80×808QT.931.2028.1 | M09040301202602 | 个 | 1.7876
P102030240001 | QDB | S14-M-30/10变压器 | 1QB.710.24030SY | 5QB-ZZCYM-24030SY-1 | 总装层压木件 | S14-M-30/10 | 1 | 套 | 2021-05-26 | PCS | inf | KG | 总装层压木件S14-M-30/10 | 总装层压木件S13-M-30/10 | 5QB-ZZCYM-20303Z-1 |  |  |  | 配件 |  |  | 总装层压木件S13-M-30/10 | 5QB-ZZCYM-20303Z-1 | 套 | 89.302
P102030240001 | QDB | S14-M-30/10变压器 | 1QB.710.24030SY | 8QB-868-20303Z | S13-M-30/10铭牌 | 8QB.868.20303Z | 1 | 块 | 2021-05-26 | PCS | 1 | 块 | S13-M-30/10铭牌8QB.868.20303Z | S13-M-30/10铭牌8QB.868.20303Z | 8QB-868-20303Z |  |  |  | 配件 |  |  | S13-M-30/10铭牌8QB.868.20303Z | 8QB-868-20303Z | 块 | 7.1795
P102030240001 | QDB | S14-M-30/10变压器 | 1QB.710.24030SY | 8QT-940-0002T-1 | 吊紧螺母φ30×30 | 8QT.940.0002T.1 | 2 | 个 | 2021-05-26 | PCS | 2 | 个 | 吊紧螺母φ30×308QT.940.0002T.1 | 吊紧螺母φ30×308QT.940.0002T.1 | 8QT-940-0002T-1 |  |  |  | 配件 |  |  | 吊紧螺母φ30×308QT.940.0002T.1 | 8QT-940-0002T-1 | 个 | 2.1947
P102030240001 | QDB | S14-M-30/10变压器 | 1QB.710.24030SY | M01010600000025 | 聚酯漆包铜圆线 | QZ-2/130-ф0.670/ф0.749 | 29.87 | KG | 2021-05-26 | PCS | 29.87 | KG | 聚酯漆包铜圆线QZ-2/130-ф0.670/ф0.749 | 聚酯漆包铜圆线QZ-2/130-ф0.670/ф0.749 | M01010600000025 |  |  | CU01 | 铜 | 漆包圆线 | QZ-2-A | 聚酯漆包铜圆线QZ-2/130-ф0.670/ф0.749 | M01010600000025 | KG | 65.5929
P102030240001 | QDB | S14-M-30/10变压器 | 1QB.710.24030SY | M01010700042501 | 纸包铜圆线 | Z-4.250-2.000 | 0 | KG | 2021-05-26 | PCS | 0 | KG | 纸包铜圆线Z-4.250-2.000 | 纸包铜圆线Z-4.250-2.000 | M01010700042501 |  |  | CU30 | 铜 | 线包铜圆线 | 0 | 纸包铜圆线Z-4.250-2.000 | M01010700042501 | KG | 68.8407
P102030240001 | QDB | S14-M-30/10变压器 | 1QB.710.24030SY | M0103020274 | 纸包铜扁线 | ZB-0.45 2.36×6.00/2.81×6.45 | 19.57 | KG | 2021-05-26 | PCS | 19.57 | KG | 纸包铜扁线ZB-0.45 2.36×6.00/2.81×6.45 | 纸包铜扁线ZB-0.45 2.36×6.00/2.81×6.45 | M0103020274 |  |  | CU16 | 铜 | 纸包线 | ZBMC1 | 纸包铜扁线ZB-0.45 2.36×6.00/2.81×6.45 | M0103020274 | KG | 47.9292
P102030240001 | QDB | S14-M-30/10变压器 | 1QB.710.24030SY | M0109010018 | TU1铜带 | 0.60 TU1铜带 TU1O60 | 2 | KG | 2021-05-26 | PCS | 2 | KG | TU1铜带0.60 TU1铜带 TU1O60 | TU1铜带0.60 TU1铜带 TU1O60 | M0109010018 |  |  | CU24 | 铜 | 变压器铜箔 | TB-A | TU1铜带0.60 TU1铜带 TU1O60
P102030240001 | QDB | S14-M-30/10变压器 | 1QB.710.24030SY | M02010103001000 | 剪切后硅钢片 | 30RK100 | 98.58 | KG | 2021-05-26 | PCS | 98.58 | KG | 剪切后硅钢片30RK100 | 剪切后硅钢片30RK100 | M02010103001000 |  |  | SS36 | 硅钢片 | 硅钢片 | 30RK100 | 剪切后硅钢片30RK100 | M02010103001000 | KG | 14.3333
P102030240001 | QDB | S14-M-30/10变压器 | 1QB.710.24030SY | M02010200000070 | 7 圆钢 Q235B | GB/T 702 | 0 | KG | 2021-05-26 | PCS | 0 | KG | 7 圆钢 Q235BGB/T 702 | 7 圆钢 Q235BGB/T 702 | M02010200000070 |  |  | ST04 | 钢材 | 钢材 | 圆钢 | 7 圆钢 Q235BGB/T 702 | M02010200000070 | KG | 5.531
P102030240001 | QDB | S14-M-30/10变压器 | 1QB.710.24030SY | M02010200000080 | 8 圆钢 Q235B | GB/T 702 | 0 | KG | 2021-05-26 | PCS | 0 | KG | 8 圆钢 Q235BGB/T 702 | 8 圆钢 Q235BGB/T 702 | M02010200000080 |  |  | ST04 | 钢材 | 钢材 | 圆钢 | 8 圆钢 Q235BGB/T 702 | M02010200000080 | KG | 2.3504
P102030240001 | QDB | S14-M-30/10变压器 | 1QB.710.24030SY | M02010200000160 | 16 圆钢 Q235B | GB/T 702 | 0 | KG | 2021-05-26 | PCS | 0 | KG | 16 圆钢 Q235BGB/T 702 | 16 圆钢 Q235BGB/T 702 | M02010200000160 |  |  | ST04 | 钢材 | 钢材 | 圆钢 | 16 圆钢 Q235BGB/T 702 | M02010200000160 | KG | 1.9231
P102030240001 | QDB | S14-M-30/10变压器 | 1QB.710.24030SY | M02010200000240 | 24 圆钢 Q235B | GB/T 702 | 0 | KG | 2021-05-26 | PCS | 0 | KG | 24 圆钢 Q235BGB/T 702 | 24 圆钢 Q235BGB/T 702 | M02010200000240 |  |  | ST04 | 钢材 | 钢材 | 圆钢 | 24 圆钢 Q235BGB/T 702 | M02010200000240 | KG | 3.1624
P102030240001 | QDB | S14-M-30/10变压器 | 1QB.710.24030SY | M02020200000500 | 50×37×4.5 槽钢 Q235B | GB/T 706 | 23.1 | KG | 2021-05-26 | PCS | 23.1 | KG | 50×37×4.5 槽钢 Q235B GB/T 706 | 50×37×4.5 槽钢 Q235B GB/T 706 | M02020200000500 |  |  | ST03 | 钢材 | 钢材 | 槽钢 | 50×37×4.5 槽钢 Q235B GB/T 706 | M02020200000500 | KG | 4.1638
P102030240001 | QDB | S14-M-30/10变压器 | 1QB.710.24030SY | M02020300000081 | 8×50 扁钢 Q235B | GB/T 702 | 7.7 | KG | 2021-05-26 | PCS | 7.7 | KG | 8×50 扁钢 Q235BGB/T 702 | 8×50 扁钢 Q235BGB/T 702 | M02020300000081 |  |  | ST06 | 钢材 | 钢材 | 扁钢 | 8×50 扁钢 Q235BGB/T 702 | M02020300000081 | KG | 4.823
P102030240001 | QDB | S14-M-30/10变压器 | 1QB.710.24030SY | M02030100000001 | 1.2×400 钢板 ST14 | GB/T 3274 | 44 | KG | 2021-05-26 | PCS | 44 | KG | 1.2×400 钢板 ST14GB/T 3274 | 1.2×400 钢板 ST14GB/T 3274 | M02030100000001 |  |  | ST01 | 钢材 | 钢材 | 冷板 | 1.2×400 钢板 ST14GB/T 3274 | M02030100000001 | KG | 5.823
P102030240001 | QDB | S14-M-30/10变压器 | 1QB.710.24030SY | M02030100000400 | 4 钢板 Q235B | GB/T 3274 | 53.9 | KG | 2021-05-26 | PCS | 53.9 | KG | 4 钢板 Q235BGB/T 3274 | 4 钢板 Q235BGB/T 3274 | M02030100000400 |  |  | ST05 | 钢材 | 钢材 | 钢板 | 4 钢板 Q235BGB/T 3274 | M02030100000400 | KG | 8.211
P102030240001 | QDB | S14-M-30/10变压器 | 1QB.710.24030SY | M02030100000600 | 6 钢板 Q235B | GB/T 3274 | 5.5 | KG | 2021-05-26 | PCS | 5.5 | KG | 6 钢板 Q235BGB/T 3274 | 6 钢板 Q235BGB/T 3274 | M02030100000600 |  |  | ST05 | 钢材 | 钢材 | 钢板 | 6 钢板 Q235BGB/T 3274 | M02030100000600 | KG | 1.9658
P102030240001 | QDB | S14-M-30/10变压器 | 1QB.710.24030SY | M02030100000800 | 8 钢板 Q235B | GB/T 3274 | 0 | KG | 2021-05-26 | PCS | 0 | KG | 8 钢板 Q235BGB/T 3274 | 8 钢板 Q235BGB/T 3274 | M02030100000800 |  |  | ST05 | 钢材 | 钢材 | 钢板 | 8 钢板 Q235BGB/T 3274 | M02030100000800 | KG | 2.1624
P102030240001 | QDB | S14-M-30/10变压器 | 1QB.710.24030SY | M02050100000110 | 4.0 不锈钢板 1Cr18Ni9Ti | GB/T 3280 | 0 | KG | 2021-05-26 | PCS | 0 | KG | 4.0 不锈钢板 1Cr18Ni9TiGB/T 3280 | 4.0 不锈钢板 1Cr18Ni9TiGB/T 3280 | M02050100000110 |  |  | ST07 | 钢材 | 钢材 | 不锈钢板 | 4.0 不锈钢板 1Cr18Ni9TiGB/T 3280 | M02050100000110 | KG | 13.0973
P102030240001 | QDB | S14-M-30/10变压器 | 1QB.710.24030SY | M03010203000001 | 无励磁调压分接开关 | WSTII4 30/10-6×5T | 1 | 只 | 2021-05-26 | PCS | 1 | 只 | 无励磁调压分接开关WSTII4 30/10-6×5T | 无励磁调压分接开关WSTII4 30/10-6×5T | M03010203000001 |  |  |  | 配件 |  |  | 无励磁调压分接开关WSTII4 30/10-6×5T | M03010203000001 | 只 | 85.8407
P102030240001 | QDB | S14-M-30/10变压器 | 1QB.710.24030SY | M04010100000001 | 油位计 | YW2-II（带压力释放阀） | 1 | 只 | 2021-05-26 | PCS | 1 | 只 | 油位计YW2-II（带压力释放阀） | 油位计YW2-II（带压力释放阀） | M04010100000001 |  |  |  | 配件 |  |  | 油位计YW2-II（带压力释放阀） | M04010100000001 | 只 | 47.7876
P102030240001 | QDB | S14-M-30/10变压器 | 1QB.710.24030SY | M04029900000002 | 两用温度计盖 | 8QT.326.0001 | 1 | 只 | 2021-05-26 | PCS | 1 | 只 | 两用温度计盖8QT.326.0001 | 两用温度计盖8QT.326.0001 | M04029900000002 |  |  |  | 配件 |  |  | 两用温度计盖8QT.326.0001 | M04029900000002 | 只 | 2.6549
P102030240001 | QDB | S14-M-30/10变压器 | 1QB.710.24030SY | M05010200000000 | 导电杆 | M12×185 | 4 | 支 | 2021-05-26 | PCS | 4 | 支 | 导电杆M12×185 | 导电杆M12×185 | M05010200000000 |  |  |  | 配件 |  |  | 导电杆M12×185 | M05010200000000 | 支 | 17.094
P102030240001 | QDB | S14-M-30/10变压器 | 1QB.710.24030SY | M05010300000001 | 导电杆 | 8QT.510.0609.1 | 3 | 支 | 2021-05-26 | PCS | 3 | 支 | 导电杆8QT.510.0609.1 | 导电杆8QT.510.0609.1 | M05010300000001 |  |  |  | 配件 |  |  | 导电杆8QT.510.0609.1 | M05010300000001 | 支 | 12.4779
P102030240001 | QDB | S14-M-30/10变压器 | 1QB.710.24030SY | M06020400000002 | 0.05×40 皱纹纸 | GB/T 7969 | 0 | KG | 2021-05-26 | PCS | 0 | KG | 0.05×40 皱纹纸GB/T 7969 | 0.05×40 皱纹纸GB/T 7969 | M06020400000002 |  |  |  | 配件 |  |  | 0.05×40 皱纹纸GB/T 7969 | M06020400000002 | KG | 22.1239
P102030240001 | QDB | S14-M-30/10变压器 | 1QB.710.24030SY | M06021100000029 | 0.08 点胶纸 | JB/T 10442.1 | 3 | KG | 2021-05-26 | PCS | 3 | KG | 0.08 点胶纸JB/T 10442.1 | 0.08 点胶纸JB/T 10442.1 | M06021100000029 |  |  |  | 配件 |  |  | 0.08 点胶纸JB/T 10442.1 | M06021100000029 | KG | 17.8632
P102030240001 | QDB | S14-M-30/10变压器 | 1QB.710.24030SY | M06050300014250 | 电工收缩带 | 0.23×25 | 5 | 卷 | 2021-05-26 | PCS | 5 | 卷 | 电工收缩带0.23×25 | 电工收缩带0.23×25 | M06050300014250 |  |  |  | 配件 |  |  | 电工收缩带0.23×25 | M06050300014250 | 卷 | 3.3675
P102030240001 | QDB | S14-M-30/10变压器 | 1QB.710.24030SY | M06110400000000 | 瓷套 | 5QT.723.0910.1 | 4 | 只 | 2021-05-26 | PCS | 4 | 只 | 瓷套5QT.723.0910.1 | 瓷套5QT.723.0910.1 | M06110400000000 |  |  |  | 配件 |  |  | 瓷套5QT.723.0910.1 | M06110400000000 | 只 | 3.4188
P102030240001 | QDB | S14-M-30/10变压器 | 1QB.710.24030SY | M06110400000007 | 瓷套 | 8QT.723.0609 | 3 | 只 | 2021-05-26 | PCS | 3 | 只 | 瓷套8QT.723.0609 | 瓷套8QT.723.0609 | M06110400000007 |  |  |  | 配件 |  |  | 瓷套8QT.723.0609 | M06110400000007 | 只 | 6.8142
P102030240001 | QDB | S14-M-30/10变压器 | 1QB.710.24030SY | M07010300000072 | 密封垫 | 8QT.370.0020.2 | 1 | 块 | 2021-05-26 | PCS | 1 | 块 | 密封垫8QT.370.0020.2 | 密封垫8QT.370.0020.2 | M07010300000072 |  |  |  | 配件 |  |  | 密封垫8QT.370.0020.2 | M07010300000072 | 块 | 0.4513
P102030240001 | QDB | S14-M-30/10变压器 | 1QB.710.24030SY | M07010302703604 | 密封垫圈 27×36×4 | 8QT.370.3100 | 2 | 只 | 2021-05-26 | PCS | 2 | 只 | 密封垫圈 27×36×48QT.370.3100 | 密封垫圈 27×36×48QT.370.3100 | M07010302703604 |  |  |  | 配件 |  |  | 密封垫圈 27×36×48QT.370.3100 | M07010302703604 | 只 | 0.5983
P102030240001 | QDB | S14-M-30/10变压器 | 1QB.710.24030SY | M07010310002600 | 丙烯胶垫 | 8QT.725.0601.4 | 4 | 只 | 2021-05-26 | PCS | 4 | 只 | 丙烯胶垫8QT.725.0601.4 | 丙烯胶垫8QT.725.0601.4 | M07010310002600 |  |  |  | 配件 |  |  | 丙烯胶垫8QT.725.0601.4 | M07010310002600 | 只 | 0.5812
P102030240001 | QDB | S14-M-30/10变压器 | 1QB.710.24030SY | M07010310007000 | 丙烯胶垫 | 8QT.725.0603.1 | 3 | 只 | 2021-05-26 | PCS | 3 | 只 | 丙烯胶垫8QT.725.0603.1 | 丙烯胶垫8QT.725.0603.1 | M07010310007000 |  |  |  | 配件 |  |  | 丙烯胶垫8QT.725.0603.1 | M07010310007000 | 只 | 2.4359
P102030240001 | QDB | S14-M-30/10变压器 | 1QB.710.24030SY | M07010400000000 | 丙烯胶珠 | 8QT.724.0601.10 | 3 | 只 | 2021-05-26 | PCS | 3 | 只 | 丙烯胶珠8QT.724.0601.10 | 丙烯胶珠8QT.724.0601.10 | M07010400000000 |  |  |  | 配件 |  |  | 丙烯胶珠8QT.724.0601.10 | M07010400000000 | 只 | 1.4103
P102030240001 | QDB | S14-M-30/10变压器 | 1QB.710.24030SY | M07010400000900 | 丙烯胶珠9×18×4.5 | GB/T 5574 | 1 | 只 | 2021-05-26 | PCS | 1 | 只 | 丙烯胶珠9×18×4.5GB/T 5574 | 丙烯胶珠9×18×4.5GB/T 5574 | M07010400000900 |  |  |  | 配件 |  |  | 丙烯胶珠9×18×4.5GB/T 5574 | M07010400000900 | 只 | 0.9292
P102030240001 | QDB | S14-M-30/10变压器 | 1QB.710.24030SY | M07010400001200 | 丙烯胶珠 | 8QT.724.0601.9 | 4 | 只 | 2021-05-26 | PCS | 4 | 只 | 丙烯胶珠8QT.724.0601.9 | 丙烯胶珠8QT.724.0601.9 | M07010400001200 |  |  |  | 配件 |  |  | 丙烯胶珠8QT.724.0601.9 | M07010400001200 | 只 | 0.9829
P102030240001 | QDB | S14-M-30/10变压器 | 1QB.710.24030SY | M07059991000021 | 放油塞 | 8QT.324.0020.4 | 1 | 只 | 2021-05-26 | PCS | 1 | 只 | 放油塞8QT.324.0020.4 | 放油塞8QT.324.0020.4 | M07059991000021 |  |  |  | 配件 |  |  | 放油塞8QT.324.0020.4 | M07059991000021 | 只 | 5.8407
P102030240001 | QDB | S14-M-30/10变压器 | 1QB.710.24030SY | M09010300000080 | 垫圈8（镀锌200HV） | GB/T 97.2 | 7 | 个 | 2021-05-26 | PCS | 7 | 个 | 垫圈8（镀锌200HV）GB/T 97.2 | 垫圈8（镀锌200HV）GB/T 97.2 | M09010300000080 |  |  |  | 配件 |  |  | 垫圈8（镀锌200HV）GB/T 97.2 | M09010300000080 | 个 | 0.0111
P102030240001 | QDB | S14-M-30/10变压器 | 1QB.710.24030SY | M09010300000100 | 垫圈10（镀锌200HV） | GB/T 97.2 | 1 | 个 | 2021-05-26 | PCS | 1 | 个 | 垫圈10（镀锌200HV）GB/T 97.2 | 垫圈10（镀锌200HV）GB/T 97.2 | M09010300000100 |  |  |  | 配件 |  |  | 垫圈10（镀锌200HV）GB/T 97.2 | M09010300000100 | 个 | 0.2393
P102030240001 | QDB | S14-M-30/10变压器 | 1QB.710.24030SY | M09010300000120 | 垫圈12（镀锌200HV） | GB/T 97.2 | 16 | 个 | 2021-05-26 | PCS | 16 | 个 | 垫圈12（镀锌200HV）GB/T 97.2 | 垫圈12（镀锌200HV）GB/T 97.2 | M09010300000120 |  |  |  | 配件 |  |  | 垫圈12（镀锌200HV）GB/T 97.2 | M09010300000120 | 个 | 0.0308
P102030240001 | QDB | S14-M-30/10变压器 | 1QB.710.24030SY | M09011500000121 | 不锈钢垫圈12 （200HV） | GB/T 97.2 | 22 | 个 | 2021-05-26 | PCS | 22 | 个 | 不锈钢垫圈12 （200HV）GB/T 97.2 | 不锈钢垫圈12 （200HV）GB/T 97.2 | M09011500000121 |  |  |  | 配件 |  |  | 不锈钢垫圈12 （200HV）GB/T 97.2 | M09011500000121 | 个 | 0.1966
P102030240001 | QDB | S14-M-30/10变压器 | 1QB.710.24030SY | M09011700000120 | 方斜垫圈12（镀锌） | GB/T 853 | 14 | 个 | 2021-05-26 | PCS | 14 | 个 | 方斜垫圈12（镀锌）GB/T 853 | 方斜垫圈12（镀锌）GB/T 853 | M09011700000120 |  |  |  | 配件 |  |  | 方斜垫圈12（镀锌）GB/T 853 | M09011700000120 | 个 | 0.2137
P102030240001 | QDB | S14-M-30/10变压器 | 1QB.710.24030SY | M09020200000120 | 螺母M12（镀锌6） | GB/T 6170 | 30 | 个 | 2021-05-26 | PCS | 30 | 个 | 螺母M12（镀锌6）GB/T 6170 | 螺母M12（镀锌6）GB/T 6170 | M09020200000120 |  |  |  | 配件 |  |  | 螺母M12（镀锌6）GB/T 6170 | M09020200000120 | 个 | 0.1197
P102030240001 | QDB | S14-M-30/10变压器 | 1QB.710.24030SY | M09020200000121 | 薄螺母M12（镀锌04） | GB/T 6172.1 | 30 | 个 | 2021-05-26 | PCS | 30 | 个 | 薄螺母M12（镀锌04）GB/T 6172.1 | 薄螺母M12（镀锌04）GB/T 6172.1 | M09020200000121 |  |  |  | 配件 |  |  | 薄螺母M12（镀锌04）GB/T 6172.1 | M09020200000121 | 个 | 0.0769
P102030240001 | QDB | S14-M-30/10变压器 | 1QB.710.24030SY | M09020200000123 | 螺母M12（热镀锌6） | GB/T 6170 | 31 | 个 | 2021-05-26 | PCS | 31 | 个 | 螺母M12（热镀锌6）GB/T 6170 | 螺母M12（热镀锌6）GB/T 6170 | M09020200000123 |  |  |  | 配件 |  |  | 螺母M12（热镀锌6）GB/T 6170 | M09020200000123 | 个 | 0.2051
P102030240001 | QDB | S14-M-30/10变压器 | 1QB.710.24030SY | M09030500080013 | 螺栓M8×12（镀锌4.8） | GB/T 5781 | 7 | 个 | 2021-05-26 | PCS | 7 | 个 | 螺栓M8×12（镀锌4.8）GB/T 5781 | 螺栓M8×12（镀锌4.8）GB/T 5781 | M09030500080013 |  |  |  | 配件 |  |  | 螺栓M8×12（镀锌4.8）GB/T 5781 | M09030500080013 | 个 | 0.0735
P102030240001 | QDB | S14-M-30/10变压器 | 1QB.710.24030SY | M09030500100016 | 螺栓M10×16（镀锌4.8） | GB/T 5781 | 1 | 个 | 2021-05-26 | PCS | 1 | 个 | 螺栓M10×16（镀锌4.8）GB/T 5781 | 螺栓M10×16（镀锌4.8）GB/T 5781 | M09030500100016 |  |  |  | 配件 |  |  | 螺栓M10×16（镀锌4.8）GB/T 5781 | M09030500100016 | 个 | 0.1325
P102030240001 | QDB | S14-M-30/10变压器 | 1QB.710.24030SY | M09030500120038 | 螺栓M12×35（热镀锌4.8） | GB/T 5781 | 22 | 个 | 2021-05-26 | PCS | 22 | 个 | 螺栓M12×35（热镀锌4.8）GB/T 5781 | 螺栓M12×35（热镀锌4.8）GB/T 5781 | M09030500120038 |  |  |  | 配件 |  |  | 螺栓M12×35（热镀锌4.8）GB/T 5781 | M09030500120038 | 个 | 0.4274
P102030240001 | QDB | S14-M-30/10变压器 | 1QB.710.24030SY | M09030530000084 | 螺柱M12×55/50 | GB/T 901 | 2 | 支 | 2021-05-26 | PCS | 2 | 支 | 螺柱M12×55/50GB/T 901 | 螺柱M12×55/50GB/T 901 | M09030530000084 |  |  |  | 配件 |  |  | 螺柱M12×55/50GB/T 901 | M09030530000084 | 支 | 0.7434
P102030240001 | QDB | S14-M-30/10变压器 | 1QB.710.24030SY | M09040301201803 | 双头螺杆 12×180×50×80 | 8QT.931.2028.1 | 2 | 个 | 2021-05-26 | PCS | 2 | 个 | 双头螺杆 12×180×50×80 8QT.931.2028.1 | 双头螺杆 12×180×50×80 8QT.931.2028.1 | M09040301201803 |  |  |  | 配件 |  |  | 双头螺杆 12×180×50×80 8QT.931.2028.1 | M09040301201803 | 个 | 1.1947
P102030240001 | QDB | S14-M-30/10变压器 | 1QB.710.24030SY | M09040301202104 | 吊紧螺杆 12×210×80×80 | 8QT.931.2028.1 | 4 | 个 | 2021-05-26 | PCS | 4 | 个 | 吊紧螺杆 12×210×80×808QT.931.2028.1 | 吊紧螺杆 12×210×80×808QT.931.2028.1 | M09040301202104 |  |  |  | 配件 |  |  | 吊紧螺杆 12×210×80×808QT.931.2028.1 | M09040301202104 | 个 | 1.042
P102030240001 | QDB | S14-M-30/10变压器 | 1QB.710.24030SY | 5QB-CBJYJ-24030SY-1 | 撑板绝缘件 | S14-M-30/10 | 1 | 套 | 2021-05-26 | PCS | 1 | 套 | 撑板绝缘件S14-M-30/10 | 撑板绝缘件S13-M-30/10 | 5QB-CBJYJ-20303Z-1 |  |  |  | 配件 |  |  | 撑板绝缘件S13-M-30/10 | 5QB-CBJYJ-20303Z-1 | 套 | 6.3717
P102030240001 | QDB | S14-M-30/10变压器 | 1QB.710.24030SY | 5QB-QSZBJYJ-24030SY1 | 器身纸板绝缘件 | S14-M-30/10 | 1 | 套 | 2021-05-26 | PCS | 1 | KG | 器身纸板绝缘件S14-M-30/10 | 器身纸板绝缘件S13-M-30/10 | 5QB-QSZBJYJ-20303Z-1 |  |  |  | 配件 |  |  | 器身纸板绝缘件S13-M-30/10 | 5QB-QSZBJYJ-20303Z-1 | 套 | 9.41
P102030240001 | QDB | S14-M-30/10变压器 | 1QB.710.24030SY | 5QB-RXZBJYJ-24030SY1 | 绕线纸板绝缘件 | S14-M-30/10 | 1 | 套 | 2021-05-26 | PCS | 1 | KG | 绕线纸板绝缘件S14-M-30/10 | 绕线纸板绝缘件S13-M-30/10 | 5QB-RXZBJYJ-20303Z-1 |  |  |  | 配件 |  |  | 绕线纸板绝缘件S13-M-30/10 | 5QB-RXZBJYJ-20303Z-1 | 套 | 23.0087
P102030240001 | QDB | S14-M-30/10变压器 | 1QB.710.24030SY | 5QB-TXZBJYJ-24030SY1 | 铁心纸板绝缘件 | S14-M-30/10 | 1 | 套 | 2021-05-26 | PCS | 1 | KG | 铁心纸板绝缘件S14-M-30/10 | 铁心纸板绝缘件S13-M-30/10 | 5QB-TXZBJYJ-20303Z-1 |  |  |  | 配件 |  |  | 铁心纸板绝缘件S13-M-30/10 | 5QB-TXZBJYJ-20303Z-1 | 套 | 10.238
P102030240001 | QDB | S14-M-30/10变压器 | 1QB.710.24030SY | M09990103200110 | 抽芯铆钉3.2×11（镀锌） | GB/T 12617.1 | 4 | 个 | 2021-05-26 | PCS | 4 | 个 | 抽芯铆钉3.2×11（镀锌）GB/T 12617.1 | 抽芯铆钉3.2×11（镀锌）GB/T 12617.1 | M09990103200110 |  |  |  | 配件 |  |  | 抽芯铆钉3.2×11（镀锌）GB/T 12617.1 | M09990103200110 | 个 | 0.0214
P102030240001 | QDB | S14-M-30/10变压器 | 1QB.710.24030SY | M09990701200450 | 螺柱 M12×45×35 | 8QT.931.0003 | 9 | 只 | 2021-05-26 | PCS | 9 | 只 | 螺柱 M12×45×358QT.931.0003 | 螺柱 M12×45×358QT.931.0003 | M09990701200450 |  |  |  | 配件 |  |  | 螺柱 M12×45×358QT.931.0003 | M09990701200450 | 只 | 2.5641
P102030240001 | QDB | S14-M-30/10变压器 | 1QB.710.24030SY | M10029910000000 | 油枕放油螺丝 M20×30 | GB/T 5782 | 1 | 只 | 2021-05-26 | PCS | 1 | 只 | 油枕放油螺丝 M20×30GB/T 5782 | 油枕放油螺丝 M20×30GB/T 5782 | M10029910000000 |  |  |  | 配件 |  |  | 油枕放油螺丝 M20×30GB/T 5782 | M10029910000000 | 只 | 3.4071
P102030240001 | QDB | S14-M-30/10变压器 | 1QB.710.24030SY | M10030100000003 | 塞座 | 8QT.322.0001 | 2 | 只 | 2021-05-26 | PCS | 2 | 只 | 塞座8QT.322.0001 | 塞座8QT.322.0001 | M10030100000003 |  |  |  | 配件 |  |  | 塞座8QT.322.0001 | M10030100000003 | 只 | 3.6752
P102030240001 | QDB | S14-M-30/10变压器 | 1QB.710.24030SY | M10030110000000 | 管 | 8QT.169.0001 | 1 | 只 | 2021-05-26 | PCS | 1 | 只 | 管8QT.169.0001 | 管8QT.169.0001 | M10030110000000 |  |  |  | 配件 |  |  | 管8QT.169.0001 | M10030110000000 | 只 | 9.469
P102030240001 | QDB | S14-M-30/10变压器 | 1QB.710.24030SY | M11010100000002 | 变压器油（通用） | I -10℃-GB 2536 | 70.7 | KG | 2021-05-26 | PCS | 70.7 | KG | 变压器油（通用）I -10℃-GB 2536 | 变压器油（通用）I -10℃-GB 2536 | M11010100000002 |  |  | OL01 | 变压器油 | 变压器油 | I -10℃ | 变压器油（通用）I -10℃-GB 2536 | M11010100000002 | KG | 5.2308
P102030240001 | QDB | S14-M-30/10变压器 | 1QB.710.24030SY | M12903909010000 | 字母牌 | 8QT.869.0001 | 1 | 块 | 2021-05-26 | PCS | 1 | 块 | 字母牌8QT.869.0001 | 字母牌8QT.869.0001 | M12903909010000 |  |  |  | 配件 |  |  | 字母牌8QT.869.0001 | M12903909010000 | 块 | 0.3846
P102030240001 | QDB | S14-M-30/10变压器 | 1QB.710.24030SY | M17020500000105 | 护罩 | 8QT.300.0020.4 | 1 | 个 | 2021-05-26 | PCS | 1 | 个 | 护罩8QT.300.0020.4 | 护罩8QT.300.0020.4 | M17020500000105 |  |  |  | 配件 |  |  | 护罩8QT.300.0020.4 | M17020500000105 | 个 | 7.7876
P102030240001 | QDB | S14-M-30/10变压器 | 1QB.710.24030SY | M17020900000187 | 密封垫 624×329 | 8QT.370.0004.1 | 1 | 付 | 2021-05-26 | PCS | 1 | 付 | 密封垫 624×3298QT.370.0004.1 | 密封垫 624×3298QT.370.0004.1 | M17020900000187 |  |  |  | 配件 |  |  | 密封垫 624×3298QT.370.0004.1 | M17020900000187 | 付 | 10.6195
P102030240001 | QDB | S14-M-30/10变压器 | 1QB.710.24030SY | M17022000000009 | 塞座 | 8QT.322.0020.4 | 1 | 只 | 2021-05-26 | PCS | 1 | 只 | 塞座8QT.322.0020.4 | 塞座8QT.322.0020.4 | M17022000000009 |  |  |  | 配件 |  |  | 塞座8QT.322.0020.4 | M17022000000009 | 只 | 9.7345
P102040500001 | QDB | S14-M-50/10变压器 | 1QB.710.24050SY | 5QB-CBJYJ-23050S-1 | 撑板绝缘件 | S13-M-50/10 | 1 | 套 | 2021-05-24 | PCS | 1 | 套 | 撑板绝缘件S13-M-50/10 | 撑板绝缘件S13-M-50/10 | 5QB-CBJYJ-23050S-1 |  |  |  | 配件 |  |  | 撑板绝缘件S13-M-50/10 | 5QB-CBJYJ-23050S-1 | 套 | 6.1538
P102040500001 | QDB | S14-M-50/10变压器 | 1QB.710.24050SY | M0603130060 | 绝缘罩 | FT1-BC/2（红） | 1 | 只 | 2021-05-24 | PCS | 1 | 只 | 绝缘罩FT1-BC/2（红） | 绝缘罩FT1-BC/2（红） | M0603130060 |  |  |  | 配件 |  |  | 绝缘罩FT1-BC/2（红） | M0603130060 | 只 | 5.2212
P102040500001 | QDB | S14-M-50/10变压器 | 1QB.710.24050SY | M0603130061 | 绝缘罩 | FT1-BC/2（黑） | 1 | 只 | 2021-05-24 | PCS | 1 | 只 | 绝缘罩FT1-BC/2（黑） | 绝缘罩FT1-BC/2（黑） | M0603130061 |  |  |  | 配件 |  |  | 绝缘罩FT1-BC/2（黑） | M0603130061 | 只 | 5.2212
P102040500001 | QDB | S14-M-50/10变压器 | 1QB.710.24050SY | M06050300014250 | 电工收缩带 | 0.23×25 | 6 | 卷 | 2021-05-24 | PCS | 6 | 卷 | 电工收缩带0.23×25 | 电工收缩带0.23×25 | M06050300014250 |  |  |  | 配件 |  |  | 电工收缩带0.23×25 | M06050300014250 | 卷 | 3.3675
P102040500001 | QDB | S14-M-50/10变压器 | 1QB.710.24050SY | M06090130000010 | 支柱绝缘子 | φ50×50 | 1 | 只 | 2021-05-24 | PCS | 1 | 只 | 支柱绝缘子φ50×50 | 支柱绝缘子φ50×50 | M06090130000010 |  |  |  | 配件 |  |  | 支柱绝缘子φ50×50 | M06090130000010 | 只 | 6.1947
P102040500001 | QDB | S14-M-50/10变压器 | 1QB.710.24050SY | M06110110000375 | 12kV套管 | BLQ-20/315 | 3 | 个 | 2021-05-24 | PCS | 3 | 个 | 12kV套管BLQ-20/315 | 12kV套管BLQ-20/315 | M06110110000375 |  |  |  | 配件 |  |  | 12kV套管BLQ-20/315 | M06110110000375 | 个 | 31.7699
P102040500001 | QDB | S14-M-50/10变压器 | 1QB.710.24050SY | M06110110000376 | 1kV 套管 | B-1/315 | 4 | 个 | 2021-05-24 | PCS | 4 | 个 | 1kV 套管B-1/315 | 1kV 套管B-1/315 | M06110110000376 |  |  |  | 配件 |  |  | 1kV 套管B-1/315 | M06110110000376 | 个 | 27.8761
P102040500001 | QDB | S14-M-50/10变压器 | 1QB.710.24050SY | M07059991000021 | 放油塞 | 8QT.324.0020.4 | 1 | 只 | 2021-05-24 | PCS | 1 | 只 | 放油塞8QT.324.0020.4 | 放油塞8QT.324.0020.4 | M07059991000021 |  |  |  | 配件 |  |  | 放油塞8QT.324.0020.4 | M07059991000021 | 只 | 5.8407
P102040500001 | QDB | S14-M-50/10变压器 | 1QB.710.24050SY | M09010300000080 | 垫圈8（镀锌200HV） | GB/T 97.2 | 5 | 个 | 2021-05-24 | PCS | 5 | 个 | 垫圈8（镀锌200HV）GB/T 97.2 | 垫圈8（镀锌200HV）GB/T 97.2 | M09010300000080 |  |  |  | 配件 |  |  | 垫圈8（镀锌200HV）GB/T 97.2 | M09010300000080 | 个 | 0.0111
P102040500001 | QDB | S14-M-50/10变压器 | 1QB.710.24050SY | M09010300000120 | 垫圈12（镀锌200HV） | GB/T 97.2 | 22 | 个 | 2021-05-24 | PCS | 22 | 个 | 垫圈12（镀锌200HV）GB/T 97.2 | 垫圈12（镀锌200HV）GB/T 97.2 | M09010300000120 |  |  |  | 配件 |  |  | 垫圈12（镀锌200HV）GB/T 97.2 | M09010300000120 | 个 | 0.0308
P102040500001 | QDB | S14-M-50/10变压器 | 1QB.710.24050SY | M09011500000121 | 不锈钢垫圈12 （200HV） | GB/T 97.2 | 24 | 个 | 2021-05-24 | PCS | 24 | 个 | 不锈钢垫圈12 （200HV）GB/T 97.2 | 不锈钢垫圈12 （200HV）GB/T 97.2 | M09011500000121 |  |  |  | 配件 |  |  | 不锈钢垫圈12 （200HV）GB/T 97.2 | M09011500000121 | 个 | 0.1966
P102040500001 | QDB | S14-M-50/10变压器 | 1QB.710.24050SY | M09011700000120 | 方斜垫圈12（镀锌） | GB/T 853 | 4 | 个 | 2021-05-24 | PCS | 4 | 个 | 方斜垫圈12（镀锌）GB/T 853 | 方斜垫圈12（镀锌）GB/T 853 | M09011700000120 |  |  |  | 配件 |  |  | 方斜垫圈12（镀锌）GB/T 853 | M09011700000120 | 个 | 0.2137
P102040500001 | QDB | S14-M-50/10变压器 | 1QB.710.24050SY | M09020200000120 | 螺母M12（镀锌6） | GB/T 6170 | 30 | 个 | 2021-05-24 | PCS | 30 | 个 | 螺母M12（镀锌6）GB/T 6170 | 螺母M12（镀锌6）GB/T 6170 | M09020200000120 |  |  |  | 配件 |  |  | 螺母M12（镀锌6）GB/T 6170 | M09020200000120 | 个 | 0.1197
P102040500001 | QDB | S14-M-50/10变压器 | 1QB.710.24050SY | M09020200000121 | 薄螺母M12（镀锌04） | GB/T 6172.1 | 30 | 个 | 2021-05-24 | PCS | 30 | 个 | 薄螺母M12（镀锌04）GB/T 6172.1 | 薄螺母M12（镀锌04）GB/T 6172.1 | M09020200000121 |  |  |  | 配件 |  |  | 薄螺母M12（镀锌04）GB/T 6172.1 | M09020200000121 | 个 | 0.0769
P102040500001 | QDB | S14-M-50/10变压器 | 1QB.710.24050SY | M09020200000123 | 螺母M12（热镀锌6） | GB/T 6170 | 22 | 个 | 2021-05-24 | PCS | 22 | 个 | 螺母M12（热镀锌6）GB/T 6170 | 螺母M12（热镀锌6）GB/T 6170 | M09020200000123 |  |  |  | 配件 |  |  | 螺母M12（热镀锌6）GB/T 6170 | M09020200000123 | 个 | 0.2051
P102040500001 | QDB | S14-M-50/10变压器 | 1QB.710.24050SY | M09030500080013 | 螺栓M8×12（镀锌4.8） | GB/T 5781 | 6 | 个 | 2021-05-24 | PCS | 6 | 个 | 螺栓M8×12（镀锌4.8）GB/T 5781 | 螺栓M8×12（镀锌4.8）GB/T 5781 | M09030500080013 |  |  |  | 配件 |  |  | 螺栓M8×12（镀锌4.8）GB/T 5781 | M09030500080013 | 个 | 0.0735
P102040500001 | QDB | S14-M-50/10变压器 | 1QB.710.24050SY | M09031400120026 | 不锈钢螺栓M12×25（A2-70） | GB/T 5783 | 2 | 只 | 2021-05-24 | PCS | 2 | 只 | 不锈钢螺栓M12×25（A2-70）GB/T 5783 | 不锈钢螺栓M12×25（A2-70）GB/T 5783 | M09031400120026 |  |  |  | 配件 |  |  | 不锈钢螺栓M12×25（A2-70）GB/T 5783 | M09031400120026 | 只 | 0.9292
P102040500001 | QDB | S14-M-50/10变压器 | 1QB.710.24050SY | M09031400120035 | 不锈钢螺栓M12×35（A2-70） | GB/T 5782 | 22 | 个 | 2021-05-24 | PCS | 22 | 个 | 不锈钢螺栓M12×35（A2-70）GB/T 5782 | 不锈钢螺栓M12×35（A2-70）GB/T 5782 | M09031400120035 |  |  |  | 配件 |  |  | 不锈钢螺栓M12×35（A2-70）GB/T 5782 | M09031400120035 | 个 | 1.3362
P102040500001 | QDB | S14-M-50/10变压器 | 1QB.710.24050SY | M09040301201601 | 吊紧螺杆 12×160×50×80 | 8QT.931.2028.1 | 2 | 个 | 2021-05-24 | PCS | 2 | 个 | 吊紧螺杆 12×160×50×80 8QT.931.2028.1 | 吊紧螺杆 12×160×50×80 8QT.931.2028.1 | M09040301201601 |  |  |  | 配件 |  |  | 吊紧螺杆 12×160×50×80 8QT.931.2028.1 | M09040301201601 | 个 | 1
P102040500001 | QDB | S14-M-50/10变压器 | 1QB.710.24050SY | M09040301202202 | 双头螺杆 12×220×80×80 | 8QT.931.2028.1 | 4 | 个 | 2021-05-24 | PCS | 4 | 个 | 双头螺杆 12×220×80×808QT.931.2028.1 | 吊紧螺杆 16×310×80×808QT.931.2028.1 | M09040401603100 |  |  |  | 配件 |  |  | 吊紧螺杆 16×310×80×808QT.931.2028.1 | M09040401603100 | 个 | 4.0442
P102040500001 | QDB | S14-M-50/10变压器 | 1QB.710.24050SY | M09040401203600 | 吊紧螺杆 12×360×80×80 | 8QT.931.2028.1 | 4 | 个 | 2021-05-24 | PCS | 4 | 个 | 吊紧螺杆 12×360×80×80 8QT.931.2028.1 | 吊紧螺杆 12×360×80×80 8QT.931.2028.1 | M09040401203600 |  |  |  | 配件 |  |  | 吊紧螺杆 12×360×80×80 8QT.931.2028.1 | M09040401203600 | 个 | 2.469
P102040500001 | QDB | S14-M-50/10变压器 | 1QB.710.24050SY | M09990103200110 | 抽芯铆钉3.2×11（镀锌） | GB/T 12617.1 | 4 | 个 | 2021-05-24 | PCS | 4 | 个 | 抽芯铆钉3.2×11（镀锌）GB/T 12617.1 | 抽芯铆钉3.2×11（镀锌）GB/T 12617.1 | M09990103200110 |  |  |  | 配件 |  |  | 抽芯铆钉3.2×11（镀锌）GB/T 12617.1 | M09990103200110 | 个 | 0.0214
P102040500001 | QDB | S14-M-50/10变压器 | 1QB.710.24050SY | M09990701200450 | 螺柱 M12×45×35 | 8QT.931.0003 | 9 | 只 | 2021-05-24 | PCS | 9 | 只 | 螺柱 M12×45×358QT.931.0003 | 螺柱 M12×45×358QT.931.0003 | M09990701200450 |  |  |  | 配件 |  |  | 螺柱 M12×45×358QT.931.0003 | M09990701200450 | 只 | 2.5641
P102040500001 | QDB | S14-M-50/10变压器 | 1QB.710.24050SY | M11010100000002 | 变压器油（通用） | I -10℃-GB 2536 | 70.7 | KG | 2021-05-24 | PCS | 70.7 | KG | 变压器油（通用）I -10℃-GB 2536 | 变压器油（通用）I -10℃-GB 2536 | M11010100000002 |  |  | OL01 | 变压器油 | 变压器油 | I -10℃ | 变压器油（通用）I -10℃-GB 2536 | M11010100000002 | KG | 5.2308
P102040500001 | QDB | S14-M-50/10变压器 | 1QB.710.24050SY | M17020500000105 | 护罩 | 8QT.300.0020.4 | 1 | 个 | 2021-05-24 | PCS | 1 | 个 | 护罩8QT.300.0020.4 | 护罩8QT.300.0020.4 | M17020500000105 |  |  |  | 配件 |  |  | 护罩8QT.300.0020.4 | M17020500000105 | 个 | 7.7876
P102040500001 | QDB | S14-M-50/10变压器 | 1QB.710.24050SY | M17022000000009 | 塞座 | 8QT.322.0020.4 | 1 | 只 | 2021-05-24 | PCS | 1 | 只 | 塞座8QT.322.0020.4 | 塞座8QT.322.0020.4 | M17022000000009 |  |  |  | 配件 |  |  | 塞座8QT.322.0020.4 | M17022000000009 | 只 | 9.7345
P102040500001 | QDB | S14-M-50/10变压器 | 1QB.710.24050SY | 5QB-QSZBJYJ-23050S-1 | 器身纸板绝缘件 | S13-M-50/10 | 1 | 套 | 2021-05-24 | PCS | 1 | KG | 器身纸板绝缘件S13-M-50/10 | 器身纸板绝缘件S13-M-50/10 | 5QB-QSZBJYJ-23050S-1 |  |  |  | 配件 |  |  | 器身纸板绝缘件S13-M-50/10 | 5QB-QSZBJYJ-23050S-1 | 套 | 40.708
P102040500001 | QDB | S14-M-50/10变压器 | 1QB.710.24050SY | 5QB-RXZBJYJ-23050S-1 | 绕线纸板绝缘件 | S13-M-50/10 | 1 | 套 | 2021-05-24 | PCS | inf | KG | 绕线纸板绝缘件S13-M-50/10 | 绕线纸板绝缘件S13-M-50/10 | 5QB-RXZBJYJ-23050S-1 |  |  |  | 配件 |  |  | 绕线纸板绝缘件S13-M-50/10 | 5QB-RXZBJYJ-23050S-1 | 套 | 86.301
P102040500001 | QDB | S14-M-50/10变压器 | 1QB.710.24050SY | 5QB-TXZBJYJ-23050S-1 | 铁心纸板绝缘件 | S13-M-50/10 | 1 | 套 | 2021-05-24 | PCS | 1 | KG | 铁心纸板绝缘件S13-M-50/10 | 铁心纸板绝缘件S13-M-50/10 | 5QB-TXZBJYJ-23050S-1 |  |  |  | 配件 |  |  | 铁心纸板绝缘件S13-M-50/10 | 5QB-TXZBJYJ-23050S-1 | 套 | 20.354
P102040500001 | QDB | S14-M-50/10变压器 | 1QB.710.24050SY | 5QB-ZZCYM-23050S-1 | 总装层压木件 | S13-M-50/10 | 1 | 套 | 2021-05-24 | PCS | inf | KG | 总装层压木件S13-M-50/10 | 总装层压木件S13-M-50/10 | 5QB-ZZCYM-23050S-1 |  |  |  | 配件 |  |  | 总装层压木件S13-M-50/10 | 5QB-ZZCYM-23050S-1 | 套 | 5.2655
P102040500001 | QDB | S14-M-50/10变压器 | 1QB.710.24050SY | 5TH-002-098-1Q | 设备线夹 | 5TH.002.098.1Q | 6 | 只 | 2021-05-24 | PCS | 6 | 只 | 设备线夹5TH.002.098.1Q | 设备线夹5TH.002.098.1Q | 5TH-002-098-1Q |  |  |  | 配件 |  |  | 设备线夹5TH.002.098.1Q | 5TH-002-098-1Q | 只 | 39.3805
P102040500001 | QDB | S14-M-50/10变压器 | 1QB.710.24050SY | 8QB-868-23050NWY-1 | S13-M-50/10铭牌 | 8QB.868.23050NWY.1 | 1 | 块 | 2021-05-24 | PCS | 1 | 块 | S13-M-50/10铭牌8QB.868.23050NWY.1 | S13-M-50/10铭牌8QB.868.23050NWY.1 | 8QB-868-23050NWY-1 |  |  |  | 配件 |  |  | S13-M-50/10铭牌8QB.868.23050NWY.1 | 8QB-868-23050NWY-1 | 块 | 42.8319
P102040500001 | QDB | S14-M-50/10变压器 | 1QB.710.24050SY | 8QT-370-0004T-2-073 | 密封垫631×336 | 8QT.370.0004T.2 | 1 | 块 | 2021-05-24 | PCS | 1 | 块 | 密封垫631×3368QT.370.0004T.2 | 密封垫631×3368QT.370.0004T.2 | 8QT-370-0004T-2-073 | [7 empty] | 8QT-370-0004T-2-073 | 块 | 10.7788
P102040500001 | QDB | S14-M-50/10变压器 | 1QB.710.24050SY | 8QT-370-0020T-17 | 密封垫 | 8QT.370.0020T.17 | 1 | 只 | 2021-05-24 | PCS | 1 | 只 | 密封垫 8QT.370.0020T.17 | 密封垫 8QT.370.0020T.17 | 8QT-370-0020T-17 |  |  |  | 配件 |  |  | 密封垫 8QT.370.0020T.17 | 8QT-370-0020T-17 | 只 | 0.9292
P102040500001 | QDB | S14-M-50/10变压器 | 1QB.710.24050SY | 8QT-370-0020T-18 | 密封垫 | 8QT.370.0020T.18 | 1 | 只 | 2021-05-24 | PCS | 1 | 只 | 密封垫 8QT.370.0020T.18 | 密封垫 8QT.370.0020T.18 | 8QT-370-0020T-18 |  |  |  | 配件 |  |  | 密封垫 8QT.370.0020T.18 | 8QT-370-0020T-18 | 只 | 1.1947
P102040500001 | QDB | S14-M-50/10变压器 | 1QB.710.24050SY | 8QT-370-0601T-10 | 密封胶垫 | 8QT.370.0601T.10 | 4 | 只 | 2021-05-24 | PCS | 4 | 只 | 密封胶垫8QT.370.0601T.10 | 密封垫 734×4098QT.370.0004.1 | M17020900000190 | [7 empty] | M17020900000190 | 付 | 12.7434
P102040500001 | QDB | S14-M-50/10变压器 | 1QB.710.24050SY | 8QT-370-0601T-11 | 密封胶垫 | 8QT.370.0601T.11 | 3 | 只 | 2021-05-24 | PCS | 3 | 只 | 密封胶垫8QT.370.0601T.11 | 密封垫 734×4098QT.370.0004.1 | M17020900000190 | [7 empty] | M17020900000190 | 付 | 12.7434
P102040500001 | QDB | S14-M-50/10变压器 | 1QB.710.24050SY | 8QT-370-0601T-5 | 密封胶垫 | 8QT.370.0601T.5 | 4 | 只 | 2021-05-24 | PCS | 4 | 只 | 密封胶垫8QT.370.0601T.5 | 密封胶垫8QT.370.0601T.5 | 8QT-370-0601T-5 |  |  |  | 配件 |  |  | 密封胶垫8QT.370.0601T.5 | 8QT-370-0601T-5 | 只 | 2.2124
P102040500001 | QDB | S14-M-50/10变压器 | 1QB.710.24050SY | 8QT-370-0603T-2 | 密封胶垫 | 8QT.370.0603T.2 | 3 | 只 | 2021-05-24 | PCS | 3 | 只 | 密封胶垫8QT.370.0603T.2 | 密封胶垫8QT.370.0603T.2 | 8QT-370-0603T-2 |  |  |  | 配件 |  |  | 密封胶垫8QT.370.0603T.2 | 8QT-370-0603T-2 | 只 | 3.0973
P102040500001 | QDB | S14-M-50/10变压器 | 1QB.710.24050SY | 8QT-514-0003T-1 | 接地座φ24×25 | 8QT.514.0003T.1 | 1 | 个 | 2021-05-24 | PCS | 1 | 个 | 接地座φ24×258QT.514.0003T.1 | 接地座φ24×258QT.514.0003T.1 | 8QT-514-0003T-1 |  |  |  | 配件 |  |  | 接地座φ24×258QT.514.0003T.1 | 8QT-514-0003T-1 | 个 | 1.0619
P102040500001 | QDB | S14-M-50/10变压器 | 1QB.710.24050SY | 8QT-571-0910T-1 | 接线头 | 8QT.571.0910T.1 | 4 | 只 | 2021-05-24 | PCS | 4 | 只 | 接线头 8QT.571.0910T.1 | 接线头8QT.571.2007.1 | M05022300000003 | [7 empty] | M05022300000003 | 只 | 2.7434
P102040500001 | QDB | S14-M-50/10变压器 | 1QB.710.24050SY | 8QT-872-0004T-2 | 牌 | 8QT.872.0004T.2 | 1 | 块 | 2021-05-24 | PCS | 1 | 块 | 牌8QT.872.0004T.2 | 牌8QT.872.0004T.2 | 8QT-872-0004T-2 |  |  |  | 配件 |  |  | 牌8QT.872.0004T.2 | 8QT-872-0004T-2 | 块 | 21.2389
P102040500001 | QDB | S14-M-50/10变压器 | 1QB.710.24050SY | 8QT-940-0002T-1 | 吊紧螺母φ30×30 | 8QT.940.0002T.1 | 2 | 个 | 2021-05-24 | PCS | 2 | 个 | 吊紧螺母φ30×308QT.940.0002T.1 | 吊紧螺母φ30×308QT.940.0002T.1 | 8QT-940-0002T-1 |  |  |  | 配件 |  |  | 吊紧螺母φ30×308QT.940.0002T.1 | 8QT-940-0002T-1 | 个 | 2.1947
P102040500001 | QDB | S14-M-50/10变压器 | 1QB.710.24050SY | M0101010219 | 聚酯漆包铜扁线 | QZB-2/130 3.30×9.00/3.45×9.15 | 33.99 | KG | 2021-05-24 | PCS | 33.99 | KG | 聚酯漆包铜扁线QZB-2/130 3.30×9.00/3.45×9.15 | 聚酯漆包铜扁线QZB-2/130 3.30×9.00/3.45×9.15 | M0101010219 |  |  | CU08 | 铜 | 漆包扁线 | QZB-2-B | 聚酯漆包铜扁线QZB-2/130 3.30×9.00/3.45×9.15 | M0101010219 | KG | 69.2743
P102040500001 | QDB | S14-M-50/10变压器 | 1QB.710.24050SY | M01010600000018 | 聚酯漆包铜圆线 | QZ-2/130-ф0.900/ф0.989 | 49.44 | KG | 2021-05-24 | PCS | 49.44 | KG | 聚酯漆包铜圆线QZ-2/130-ф0.900/ф0.989 | 聚酯漆包铜圆线QZ-2/130-ф0.900/ф0.989 | M01010600000018 |  |  | CU01 | 铜 | 漆包圆线 | QZ-2-A | 聚酯漆包铜圆线QZ-2/130-ф0.900/ф0.989 | M01010600000018 | KG | 68.3097
P102040500001 | QDB | S14-M-50/10变压器 | 1QB.710.24050SY | M01010700042501 | 纸包铜圆线 | Z-4.250-2.000 | 0 | KG | 2021-05-24 | PCS | 0 | KG | 纸包铜圆线Z-4.250-2.000 | 纸包铜圆线Z-4.250-2.000 | M01010700042501 |  |  | CU30 | 铜 | 线包铜圆线 | 0 | 纸包铜圆线Z-4.250-2.000 | M01010700042501 | KG | 68.8407
P102040500001 | QDB | S14-M-50/10变压器 | 1QB.710.24050SY | M01030200000003 | 3×40 铜母线 TMQY | GB/T 5585.1-2005 | 1 | KG | 2021-05-24 | PCS | 1 | KG | 3×40 铜母线 TMQYGB/T 5585.1-2005 | 3×40 铜母线 TMQYGB/T 5585.1-2005 | M01030200000003 |  |  | CU31 | 铜 | 铜母线 | 0 | 3×40 铜母线 TMQYGB/T 5585.1-2005 | M01030200000003 | KG | 55.0619
P102040500001 | QDB | S14-M-50/10变压器 | 1QB.710.24050SY | M02010195001517 | 剪切后硅钢片 | 23RK080 | 116.6 | KG | 2021-05-24 | PCS | 116.6 | KG | 剪切后硅钢片23RK080 | 剪切后硅钢片23RK080 | M02010195001517 |  |  | SS06 | 硅钢片 | 硅钢片 | 23RK080 | 剪切后硅钢片23RK080 | M02010195001517 | KG | 16.0034
P102040500001 | QDB | S14-M-50/10变压器 | 1QB.710.24050SY | M02010200000060 | 6 圆钢 Q235B | GB/T 702 | 0 | KG | 2021-05-24 | PCS | 0 | KG | 6 圆钢 Q235BGB/T 702 | 6 圆钢 Q235BGB/T 702 | M02010200000060 |  |  | ST04 | 钢材 | 钢材 | 圆钢 | 6 圆钢 Q235BGB/T 702 | M02010200000060 | KG | 4.6379
P102040500001 | QDB | S14-M-50/10变压器 | 1QB.710.24050SY | M02010200000070 | 7 圆钢 Q235B | GB/T 702 | 1.1 | KG | 2021-05-24 | PCS | 1.1 | KG | 7 圆钢 Q235BGB/T 702 | 7 圆钢 Q235BGB/T 702 | M02010200000070 |  |  | ST04 | 钢材 | 钢材 | 圆钢 | 7 圆钢 Q235BGB/T 702 | M02010200000070 | KG | 5.531
P102040500001 | QDB | S14-M-50/10变压器 | 1QB.710.24050SY | M02010200000080 | 8 圆钢 Q235B | GB/T 702 | 1.1 | KG | 2021-05-24 | PCS | 1.1 | KG | 8 圆钢 Q235BGB/T 702 | 8 圆钢 Q235BGB/T 702 | M02010200000080 |  |  | ST04 | 钢材 | 钢材 | 圆钢 | 8 圆钢 Q235BGB/T 702 | M02010200000080 | KG | 2.3504
P102040500001 | QDB | S14-M-50/10变压器 | 1QB.710.24050SY | M02010200000120 | 12 圆钢 Q235B | GB/T 702 | 0 | KG | 2021-05-24 | PCS | 0 | KG | 12 圆钢 Q235BGB/T 702 | 12 圆钢 Q235BGB/T 702 | M02010200000120 |  |  | ST04 | 钢材 | 钢材 | 圆钢 | 12 圆钢 Q235BGB/T 702 | M02010200000120 | KG | 4.2308
P102040500001 | QDB | S14-M-50/10变压器 | 1QB.710.24050SY | M02020100000501 | 50×50×6 角钢 Q235B | GB/T 706 | 6.6 | KG | 2021-05-24 | PCS | 6.6 | KG | 50×50×6 角钢 Q235BGB/T 706 | 50×50×6 角钢 Q235BGB/T 706 | M02020100000501 |  |  | ST02 | 钢材 | 钢材 | 角钢 | 50×50×6 角钢 Q235BGB/T 706 | M02020100000501 | KG | 5.7965
P102040500001 | QDB | S14-M-50/10变压器 | 1QB.710.24050SY | M02020200000500 | 50×37×4.5 槽钢 Q235B | GB/T 706 | 13.2 | KG | 2021-05-24 | PCS | 13.2 | KG | 50×37×4.5 槽钢 Q235B GB/T 706 | 50×37×4.5 槽钢 Q235B GB/T 706 | M02020200000500 |  |  | ST03 | 钢材 | 钢材 | 槽钢 | 50×37×4.5 槽钢 Q235B GB/T 706 | M02020200000500 | KG | 4.1638
P102040500001 | QDB | S14-M-50/10变压器 | 1QB.710.24050SY | M02020200000801 | 80×43×5.0 槽钢 Q235B | GB/T 706 | 7.7 | KG | 2021-05-24 | PCS | 7.7 | KG | 80×43×5.0 槽钢 Q235B GB/T 706 | 80×43×5.0 槽钢 Q235B GB/T 706 | M02020200000801 |  |  | ST03 | 钢材 | 钢材 | 槽钢 | 80×43×5.0 槽钢 Q235B GB/T 706 | M02020200000801 | KG | 8.2137
P102040500001 | QDB | S14-M-50/10变压器 | 1QB.710.24050SY | M02020300000041 | 4×20 扁钢 Q235B | GB/T 702 | 2.2 | KG | 2021-05-24 | PCS | 2.2 | KG | 4×20 扁钢 Q235BGB/T 702 | 4×20 扁钢 Q235BGB/T 702 | M02020300000041 |  |  | ST06 | 钢材 | 钢材 | 扁钢 | 4×20 扁钢 Q235BGB/T 702 | M02020300000041 | KG | 5.1327
P102040500001 | QDB | S14-M-50/10变压器 | 1QB.710.24050SY | M02020300000081 | 8×50 扁钢 Q235B | GB/T 702 | 0 | KG | 2021-05-24 | PCS | 0 | KG | 8×50 扁钢 Q235BGB/T 702 | 8×50 扁钢 Q235BGB/T 702 | M02020300000081 |  |  | ST06 | 钢材 | 钢材 | 扁钢 | 8×50 扁钢 Q235BGB/T 702 | M02020300000081 | KG | 4.823
P102040500001 | QDB | S14-M-50/10变压器 | 1QB.710.24050SY | M02030100000001 | 1.2×400 钢板 ST14 | GB/T 3274 | 44 | KG | 2021-05-24 | PCS | 44 | KG | 1.2×400 钢板 ST14GB/T 3274 | 1.2×400 钢板 ST14GB/T 3274 | M02030100000001 |  |  | ST01 | 钢材 | 钢材 | 冷板 | 1.2×400 钢板 ST14GB/T 3274 | M02030100000001 | KG | 5.823
P102040500001 | QDB | S14-M-50/10变压器 | 1QB.710.24050SY | M02030100000300 | 3 钢板 Q235B | GB/T 709 | 9.9 | KG | 2021-05-24 | PCS | 9.9 | KG | 3 钢板 Q235BGB/T 709 | 3 钢板 Q235BGB/T 709 | M02030100000300 |  |  | ST05 | 钢材 | 钢材 | 钢板 | 3 钢板 Q235BGB/T 709 | M02030100000300 | KG | 6.9912
P102040500001 | QDB | S14-M-50/10变压器 | 1QB.710.24050SY | M02030100000400 | 4 钢板 Q235B | GB/T 3274 | 39.6 | KG | 2021-05-24 | PCS | 39.6 | KG | 4 钢板 Q235BGB/T 3274 | 4 钢板 Q235BGB/T 3274 | M02030100000400 |  |  | ST05 | 钢材 | 钢材 | 钢板 | 4 钢板 Q235BGB/T 3274 | M02030100000400 | KG | 8.211
P102040500001 | QDB | S14-M-50/10变压器 | 1QB.710.24050SY | M02030100000500 | 5 钢板 Q235B | GB/T 3274 | 0 | KG | 2021-05-24 | PCS | 0 | KG | 5 钢板 Q235BGB/T 3274 | 5 钢板 Q235BGB/T 3274 | M02030100000500 |  |  | ST05 | 钢材 | 钢材 | 钢板 | 5 钢板 Q235BGB/T 3274 | M02030100000500 | KG | 1.7949
P102040500001 | QDB | S14-M-50/10变压器 | 1QB.710.24050SY | M02030100000600 | 6 钢板 Q235B | GB/T 3274 | 2.2 | KG | 2021-05-24 | PCS | 2.2 | KG | 6 钢板 Q235BGB/T 3274 | 6 钢板 Q235BGB/T 3274 | M02030100000600 |  |  | ST05 | 钢材 | 钢材 | 钢板 | 6 钢板 Q235BGB/T 3274 | M02030100000600 | KG | 1.9658
P102040500001 | QDB | S14-M-50/10变压器 | 1QB.710.24050SY | M03010112500024 | 无励磁分接开关 | WSTⅡ42 30/10-6×5T | 1 | 只 | 2021-05-24 | PCS | 1 | 只 | 无励磁分接开关WSTⅡ42 30/10-6×5T | 无励磁分接开关WSTⅡ42 30/10-6×5T | M03010112500024 |  |  |  | 配件 |  |  | 无励磁分接开关WSTⅡ42 30/10-6×5T | M03010112500024 | 只 | 92.9204
P102040500001 | QDB | S14-M-50/10变压器 | 1QB.710.24050SY | M04010100000001 | 油位计 | YW2-II（带压力释放阀） | 1 | 只 | 2021-05-24 | PCS | 1 | 只 | 油位计YW2-II（带压力释放阀） | 油位计YW2-II（带压力释放阀） | M04010100000001 |  |  |  | 配件 |  |  | 油位计YW2-II（带压力释放阀） | M04010100000001 | 只 | 47.7876
P102040500001 | QDB | S14-M-50/10变压器 | 1QB.710.24050SY | M04029900000002 | 两用温度计盖 | 8QT.326.0001 | 1 | 只 | 2021-05-24 | PCS | 1 | 只 | 两用温度计盖8QT.326.0001 | 两用温度计盖8QT.326.0001 | M04029900000002 |  |  |  | 配件 |  |  | 两用温度计盖8QT.326.0001 | M04029900000002 | 只 | 2.6549
P102040500001 | QDB | S14-M-50/10变压器 | 1QB.710.24050SY | M05010200000000 | 导电杆 | M12×185 | 4 | 支 | 2021-05-24 | PCS | 4 | 支 | 导电杆M12×185 | 导电杆M12×185 | M05010200000000 |  |  |  | 配件 |  |  | 导电杆M12×185 | M05010200000000 | 支 | 17.094
P102040500001 | QDB | S14-M-50/10变压器 | 1QB.710.24050SY | M05010300000000 | 导电杆 | YS/T 615 | 3 | 支 | 2021-05-24 | PCS | 3 | 支 | 导电杆YS/T 615 | 导电杆YS/T 615 | M05010300000000 |  |  |  | 配件 |  |  | 导电杆YS/T 615 | M05010300000000 | 支 | 13.8053
P102040500001 | QDB | S14-M-50/10变压器 | 1QB.710.24050SY | M0601030006 | 全胶纸 | 0.15 AFA | 0 | KG | 2021-05-24 | PCS | 0 | KG | 全胶纸0.15 AFA | 全胶纸0.15 AFA | M0601030006 |  |  |  | 配件 |  |  | 全胶纸0.15 AFA | M0601030006 | KG | 30.0885
P102040500001 | QDB | S14-M-50/10变压器 | 1QB.710.24050SY | M06020400000002 | 0.05×40 皱纹纸 | GB/T 7969 | 0 | KG | 2021-05-24 | PCS | 0 | KG | 0.05×40 皱纹纸GB/T 7969 | 0.05×40 皱纹纸GB/T 7969 | M06020400000002 |  |  |  | 配件 |  |  | 0.05×40 皱纹纸GB/T 7969 | M06020400000002 | KG | 22.1239
P102040500001 | QDB | S14-M-50/10变压器 | 1QB.710.24050SY | M06021120000030 | 0.08 全胶纸 | JB/T 10442.1 | 2 | KG | 2021-05-24 | PCS | 2 | KG | 0.08 全胶纸JB/T 10442.1 | 0.08 全胶纸JB/T 10442.1 | M06021120000030 |  |  |  | 配件 |  |  | 0.08 全胶纸JB/T 10442.1 | M06021120000030 | KG | 23.5398
P102040500001 | QDB | S14-M-50/10变压器 | 1QB.710.24050SY | M0603130054 | 绝缘罩 | FT10-BB（黄） | 1 | 只 | 2021-05-24 | PCS | 1 | 只 | 绝缘罩FT10-BB（黄） | 绝缘罩FT10-BB（黄） | M0603130054 |  |  |  | 配件 |  |  | 绝缘罩FT10-BB（黄） | M0603130054 | 只 | 5.2212
P102040500001 | QDB | S14-M-50/10变压器 | 1QB.710.24050SY | M0603130055 | 绝缘罩 | FT10-BB（绿） | 1 | 只 | 2021-05-24 | PCS | 1 | 只 | 绝缘罩FT10-BB（绿） | 绝缘罩FT10-BB（绿） | M0603130055 |  |  |  | 配件 |  |  | 绝缘罩FT10-BB（绿） | M0603130055 | 只 | 5.2212
P102040500001 | QDB | S14-M-50/10变压器 | 1QB.710.24050SY | M0603130056 | 绝缘罩 | FT10-BB（红） | 1 | 只 | 2021-05-24 | PCS | 1 | 只 | 绝缘罩FT10-BB（红） | 绝缘罩FT10-BB（红） | M0603130056 |  |  |  | 配件 |  |  | 绝缘罩FT10-BB（红） | M0603130056 | 只 | 5.2212
P102040500001 | QDB | S14-M-50/10变压器 | 1QB.710.24050SY | M0603130058 | 绝缘罩 | FT1-BC/2（黄） | 1 | 只 | 2021-05-24 | PCS | 1 | 只 | 绝缘罩FT1-BC/2（黄） | 绝缘罩FT1-BC/2（黄） | M0603130058 |  |  |  | 配件 |  |  | 绝缘罩FT1-BC/2（黄） | M0603130058 | 只 | 5.2212
P102040500001 | QDB | S14-M-50/10变压器 | 1QB.710.24050SY | M0603130059 | 绝缘罩 | FT1-BC/2（绿） | 1 | 只 | 2021-05-24 | PCS | 1 | 只 | 绝缘罩FT1-BC/2（绿） | 绝缘罩FT1-BC/2（绿） | M0603130059 |  |  |  | 配件 |  |  | 绝缘罩FT1-BC/2（绿） | M0603130059 | 只 | 5.2212
P102050120001 | QDB | S14-M-63/10变压器 | 1QB.710.24063SY | M09020200000121 | 薄螺母M12（镀锌04） | GB/T 6172.1 | 30 | 个 | 2021-05-26 | PCS | 30 | 个 | 薄螺母M12（镀锌04）GB/T 6172.1 | 薄螺母M12（镀锌04）GB/T 6172.1 | M09020200000121 |  |  |  | 配件 |  |  | 薄螺母M12（镀锌04）GB/T 6172.1 | M09020200000121 | 个 | 0.0769
P102050120001 | QDB | S14-M-63/10变压器 | 1QB.710.24063SY | 5QB-CBJYJ-24063SY-1 | 撑板绝缘件 | S14-M-63/10 | 1 | 套 | 2021-05-26 | PCS | 1 | 套 | 撑板绝缘件S14-M-63/10 | 撑板绝缘件S13-M-63/10 | 5QB-CBJYJ-20503Z-1 |  |  |  | 配件 |  |  | 撑板绝缘件S13-M-63/10 | 5QB-CBJYJ-20503Z-1 | 套 | 6.1538
P102050120001 | QDB | S14-M-63/10变压器 | 1QB.710.24063SY | 5QB-QSZBJYJ-24063SY1 | 器身纸板绝缘件 | S14-M-63/10 | 1 | 套 | 2021-05-26 | PCS | 1 | KG | 器身纸板绝缘件S14-M-63/10 | 器身纸板绝缘件S13-M-63/10 | 5QB-QSZBJYJ-20503Z-1 |  |  |  | 配件 |  |  | 器身纸板绝缘件S13-M-63/10 | 5QB-QSZBJYJ-20503Z-1 | 套 | 97.5567
P102050120001 | QDB | S14-M-63/10变压器 | 1QB.710.24063SY | 5QB-RXZBJYJ-24063SY1 | 绕线纸板绝缘件 | S14-M-63/10 | 1 | 套 | 2021-05-26 | PCS | 1 | KG | 绕线纸板绝缘件S14-M-63/10 | 绕线纸板绝缘件S13-M-63/10 | 5QB-RXZBJYJ-20503Z-1 |  |  |  | 配件 |  |  | 绕线纸板绝缘件S13-M-63/10 | 5QB-RXZBJYJ-20503Z-1 | 套 | 84.07
P102050120001 | QDB | S14-M-63/10变压器 | 1QB.710.24063SY | 5QB-TXZBJYJ-24063SY1 | 铁心纸板绝缘件 | S14-M-63/10 | 1 | 套 | 2021-05-26 | PCS | 1 | KG | 铁心纸板绝缘件S14-M-63/10 | 铁心纸板绝缘件S13-M-63/10 | 5QB-TXZBJYJ-20503Z-1 |  |  |  | 配件 |  |  | 铁心纸板绝缘件S13-M-63/10 | 5QB-TXZBJYJ-20503Z-1 | 套 | 19.828
P102050120001 | QDB | S14-M-63/10变压器 | 1QB.710.24063SY | 5QB-ZZCYM-24063SY-1 | 总装层压木件 | S14-M-63/10 | 1 | 套 | 2021-05-26 | PCS | inf | KG | 总装层压木件S14-M-63/10 | 总装层压木件S13-M-63/10 | 5QB-ZZCYM-20503Z-1 |  |  |  | 配件 |  |  | 总装层压木件S13-M-63/10 | 5QB-ZZCYM-20503Z-1 | 套 | 47.19
P102050120001 | QDB | S14-M-63/10变压器 | 1QB.710.24063SY | 8QB-868-20503Z | S13-M-63/10铭牌 | 8QB.868.20503Z | 1 | 块 | 2021-05-26 | PCS | 1 | 块 | S13-M-63/10铭牌8QB.868.20503Z | S13-M-63/10铭牌8QB.868.20503Z | 8QB-868-20503Z |  |  |  | 配件 |  |  | S13-M-63/10铭牌8QB.868.20503Z | 8QB-868-20503Z | 块 | 7.1552
P102050120001 | QDB | S14-M-63/10变压器 | 1QB.710.24063SY | M01010600000043 | 聚酯漆包铜圆线 | QZ-2/130-ф0.950/ф1.044 | 57.68 | KG | 2021-05-26 | PCS | 57.68 | KG | 聚酯漆包铜圆线QZ-2/130-ф0.950/ф1.044 | 聚酯漆包铜圆线QZ-2/130-ф0.950/ф1.044 | M01010600000043 |  |  | CU01 | 铜 | 漆包圆线 | QZ-2-A | 聚酯漆包铜圆线QZ-2/130-ф0.950/ф1.044 | M01010600000043 | KG | 68.3097
P102050120001 | QDB | S14-M-63/10变压器 | 1QB.710.24063SY | M01010700042501 | 纸包铜圆线 | Z-4.250-2.000 | 0 | KG | 2021-05-26 | PCS | 0 | KG | 纸包铜圆线Z-4.250-2.000 | 纸包铜圆线Z-4.250-2.000 | M01010700042501 |  |  | CU30 | 铜 | 线包铜圆线 | 0 | 纸包铜圆线Z-4.250-2.000 | M01010700042501 | KG | 68.8407
P102050120001 | QDB | S14-M-63/10变压器 | 1QB.710.24063SY | M01020600000196 | 纸包铜扁线 | ZB-0.45-3.35×10.00/3.80×10.45 | 39.14 | KG | 2021-05-26 | PCS | 39.14 | KG | 纸包铜扁线ZB-0.45-3.35×10.00/3.80×10.45 | 纸包铜扁线ZB-0.45-3.35×10.00/3.80×10.45 | M01020600000196 |  |  | CU16 | 铜 | 纸包线 | ZBMC1 | 纸包铜扁线ZB-0.45-3.35×10.00/3.80×10.45 | M01020600000196 | KG | 48.7522
P102050120001 | QDB | S14-M-63/10变压器 | 1QB.710.24063SY | M01031300030000 | TU1铜带 | TU1O60-0.30-GB/T 18813 | 3 | KG | 2021-05-26 | PCS | 3 | KG | TU1铜带TU1O60-0.30-GB/T 18813 | TU1铜带TU1O60-0.30-GB/T 18813 | M01031300030000 |  |  | CU25 | 铜 | 变压器铜箔 | TB-B | TU1铜带TU1O60-0.30-GB/T 18813 | M01031300030000 | KG | 47.8966
P102050120001 | QDB | S14-M-63/10变压器 | 1QB.710.24063SY | M02010102709000 | 剪切后硅钢片 | 27RK090 | 153.7 | KG | 2021-05-26 | PCS | 153.7 | KG | 剪切后硅钢片27RK090 | 剪切后硅钢片27RK090 | M02010102709000 |  |  | SS37 | 硅钢片 | 硅钢片 | 27RK090 | 剪切后硅钢片27RK090 | M02010102709000 | KG | 15.3846
P102050120001 | QDB | S14-M-63/10变压器 | 1QB.710.24063SY | M02010200000070 | 7 圆钢 Q235B | GB/T 702 | 0 | KG | 2021-05-26 | PCS | 0 | KG | 7 圆钢 Q235BGB/T 702 | 7 圆钢 Q235BGB/T 702 | M02010200000070 |  |  | ST04 | 钢材 | 钢材 | 圆钢 | 7 圆钢 Q235BGB/T 702 | M02010200000070 | KG | 5.531
P102050120001 | QDB | S14-M-63/10变压器 | 1QB.710.24063SY | M02010200000080 | 8 圆钢 Q235B | GB/T 702 | 0 | KG | 2021-05-26 | PCS | 0 | KG | 8 圆钢 Q235BGB/T 702 | 8 圆钢 Q235BGB/T 702 | M02010200000080 |  |  | ST04 | 钢材 | 钢材 | 圆钢 | 8 圆钢 Q235BGB/T 702 | M02010200000080 | KG | 2.3504
P102050120001 | QDB | S14-M-63/10变压器 | 1QB.710.24063SY | M02010200000160 | 16 圆钢 Q235B | GB/T 702 | 0 | KG | 2021-05-26 | PCS | 0 | KG | 16 圆钢 Q235BGB/T 702 | 16 圆钢 Q235BGB/T 702 | M02010200000160 |  |  | ST04 | 钢材 | 钢材 | 圆钢 | 16 圆钢 Q235BGB/T 702 | M02010200000160 | KG | 1.9231
P102050120001 | QDB | S14-M-63/10变压器 | 1QB.710.24063SY | M02010200000240 | 24 圆钢 Q235B | GB/T 702 | 0 | KG | 2021-05-26 | PCS | 0 | KG | 24 圆钢 Q235BGB/T 702 | 24 圆钢 Q235BGB/T 702 | M02010200000240 |  |  | ST04 | 钢材 | 钢材 | 圆钢 | 24 圆钢 Q235BGB/T 702 | M02010200000240 | KG | 3.1624
P102050120001 | QDB | S14-M-63/10变压器 | 1QB.710.24063SY | M02010200000300 | 30 圆钢 Q235B | GB/T 702 | 0 | KG | 2021-05-26 | PCS | 0 | KG | 30 圆钢 Q235BGB/T 702 | 30 圆钢 Q235BGB/T 702 | M02010200000300 |  |  | ST04 | 钢材 | 钢材 | 圆钢 | 30 圆钢 Q235BGB/T 702 | M02010200000300 | KG | 3.8496
P102050120001 | QDB | S14-M-63/10变压器 | 1QB.710.24063SY | M02020100000500 | 50×50×5 角钢 Q235B | GB/T 706 | 2.2 | KG | 2021-05-26 | PCS | 2.2 | KG | 50×50×5 角钢 Q235BGB/T 706 | 50×50×5 角钢 Q235BGB/T 706 | M02020100000500 |  |  | ST02 | 钢材 | 钢材 | 角钢 | 50×50×5 角钢 Q235BGB/T 706 | M02020100000500 | KG | 3.3162
P102050120001 | QDB | S14-M-63/10变压器 | 1QB.710.24063SY | M02020200000500 | 50×37×4.5 槽钢 Q235B | GB/T 706 | 20.9 | KG | 2021-05-26 | PCS | 20.9 | KG | 50×37×4.5 槽钢 Q235B GB/T 706 | 50×37×4.5 槽钢 Q235B GB/T 706 | M02020200000500 |  |  | ST03 | 钢材 | 钢材 | 槽钢 | 50×37×4.5 槽钢 Q235B GB/T 706 | M02020200000500 | KG | 4.1638
P102050120001 | QDB | S14-M-63/10变压器 | 1QB.710.24063SY | M02020300000081 | 8×50 扁钢 Q235B | GB/T 702 | 7.7 | KG | 2021-05-26 | PCS | 7.7 | KG | 8×50 扁钢 Q235BGB/T 702 | 8×50 扁钢 Q235BGB/T 702 | M02020300000081 |  |  | ST06 | 钢材 | 钢材 | 扁钢 | 8×50 扁钢 Q235BGB/T 702 | M02020300000081 | KG | 4.823
P102050120001 | QDB | S14-M-63/10变压器 | 1QB.710.24063SY | M02030100000001 | 1.2×400 钢板 ST14 | GB/T 3274 | 30.8 | KG | 2021-05-26 | PCS | 30.8 | KG | 1.2×400 钢板 ST14GB/T 3274 | 1.2×400 钢板 ST14GB/T 3274 | M02030100000001 |  |  | ST01 | 钢材 | 钢材 | 冷板 | 1.2×400 钢板 ST14GB/T 3274 | M02030100000001 | KG | 5.823
P102050120001 | QDB | S14-M-63/10变压器 | 1QB.710.24063SY | M02030100000400 | 4 钢板 Q235B | GB/T 3274 | 74.8 | KG | 2021-05-26 | PCS | 74.8 | KG | 4 钢板 Q235BGB/T 3274 | 4 钢板 Q235BGB/T 3274 | M02030100000400 |  |  | ST05 | 钢材 | 钢材 | 钢板 | 4 钢板 Q235BGB/T 3274 | M02030100000400 | KG | 8.211
P102050120001 | QDB | S14-M-63/10变压器 | 1QB.710.24063SY | M02030100000600 | 6 钢板 Q235B | GB/T 3274 | 0 | KG | 2021-05-26 | PCS | 0 | KG | 6 钢板 Q235BGB/T 3274 | 6 钢板 Q235BGB/T 3274 | M02030100000600 |  |  | ST05 | 钢材 | 钢材 | 钢板 | 6 钢板 Q235BGB/T 3274 | M02030100000600 | KG | 1.9658
P102050120001 | QDB | S14-M-63/10变压器 | 1QB.710.24063SY | M02030400000002 | 4 低磁钢板 20Mn23AlV | 8QB.699.901 | 0 | KG | 2021-05-26 | PCS | 0 | KG | 4 低磁钢板 20Mn23AlV8QB.699.901 | 4 低磁钢板 20Mn23AlV8QB.699.901 | M02030400000002 |  |  | ST05 | 钢材 | 钢材 | 钢板 | 4 低磁钢板 20Mn23AlV8QB.699.901
P102050120001 | QDB | S14-M-63/10变压器 | 1QB.710.24063SY | M03010203000001 | 无励磁调压分接开关 | WSTII4 30/10-6×5T | 1 | 只 | 2021-05-26 | PCS | 1 | 只 | 无励磁调压分接开关WSTII4 30/10-6×5T | 无励磁调压分接开关WSTII4 30/10-6×5T | M03010203000001 |  |  |  | 配件 |  |  | 无励磁调压分接开关WSTII4 30/10-6×5T | M03010203000001 | 只 | 85.8407
P102050120001 | QDB | S14-M-63/10变压器 | 1QB.710.24063SY | M04010100000001 | 油位计 | YW2-II（带压力释放阀） | 1 | 只 | 2021-05-26 | PCS | 1 | 只 | 油位计YW2-II（带压力释放阀） | 油位计YW2-II（带压力释放阀） | M04010100000001 |  |  |  | 配件 |  |  | 油位计YW2-II（带压力释放阀） | M04010100000001 | 只 | 47.7876
P102050120001 | QDB | S14-M-63/10变压器 | 1QB.710.24063SY | M04029900000002 | 两用温度计盖 | 8QT.326.0001 | 1 | 只 | 2021-05-26 | PCS | 1 | 只 | 两用温度计盖8QT.326.0001 | 两用温度计盖8QT.326.0001 | M04029900000002 |  |  |  | 配件 |  |  | 两用温度计盖8QT.326.0001 | M04029900000002 | 只 | 2.6549
P102050120001 | QDB | S14-M-63/10变压器 | 1QB.710.24063SY | M05010200000000 | 导电杆 | M12×185 | 4 | 支 | 2021-05-26 | PCS | 4 | 支 | 导电杆M12×185 | 导电杆M12×185 | M05010200000000 |  |  |  | 配件 |  |  | 导电杆M12×185 | M05010200000000 | 支 | 17.094
P102050120001 | QDB | S14-M-63/10变压器 | 1QB.710.24063SY | M05010300000001 | 导电杆 | 8QT.510.0609.1 | 3 | 支 | 2021-05-26 | PCS | 3 | 支 | 导电杆8QT.510.0609.1 | 导电杆8QT.510.0609.1 | M05010300000001 |  |  |  | 配件 |  |  | 导电杆8QT.510.0609.1 | M05010300000001 | 支 | 12.4779
P102050120001 | QDB | S14-M-63/10变压器 | 1QB.710.24063SY | M06020400000002 | 0.05×40 皱纹纸 | GB/T 7969 | 0 | KG | 2021-05-26 | PCS | 0 | KG | 0.05×40 皱纹纸GB/T 7969 | 0.05×40 皱纹纸GB/T 7969 | M06020400000002 |  |  |  | 配件 |  |  | 0.05×40 皱纹纸GB/T 7969 | M06020400000002 | KG | 22.1239
P102050120001 | QDB | S14-M-63/10变压器 | 1QB.710.24063SY | M06021100000016 | 0.13 点胶纸 | JB/T 10442.1 | 0 | KG | 2021-05-26 | PCS | 0 | KG | 0.13 点胶纸JB/T 10442.1 | 0.13 点胶纸JB/T 10442.1 | M06021100000016 |  |  |  | 配件 |  |  | 0.13 点胶纸JB/T 10442.1 | M06021100000016 | KG | 17.8632
P102050120001 | QDB | S14-M-63/10变压器 | 1QB.710.24063SY | M06021100000029 | 0.08 点胶纸 | JB/T 10442.1 | 3 | KG | 2021-05-26 | PCS | 3 | KG | 0.08 点胶纸JB/T 10442.1 | 0.08 点胶纸JB/T 10442.1 | M06021100000029 |  |  |  | 配件 |  |  | 0.08 点胶纸JB/T 10442.1 | M06021100000029 | KG | 17.8632
P102050120001 | QDB | S14-M-63/10变压器 | 1QB.710.24063SY | M06050300014250 | 电工收缩带 | 0.23×25 | 9 | 卷 | 2021-05-26 | PCS | 9 | 卷 | 电工收缩带0.23×25 | 电工收缩带0.23×25 | M06050300014250 |  |  |  | 配件 |  |  | 电工收缩带0.23×25 | M06050300014250 | 卷 | 3.3675
P102050120001 | QDB | S14-M-63/10变压器 | 1QB.710.24063SY | M06110400000000 | 瓷套 | 5QT.723.0910.1 | 4 | 只 | 2021-05-26 | PCS | 4 | 只 | 瓷套5QT.723.0910.1 | 瓷套5QT.723.0910.1 | M06110400000000 |  |  |  | 配件 |  |  | 瓷套5QT.723.0910.1 | M06110400000000 | 只 | 3.4188
P102050120001 | QDB | S14-M-63/10变压器 | 1QB.710.24063SY | M06110400000007 | 瓷套 | 8QT.723.0609 | 3 | 只 | 2021-05-26 | PCS | 3 | 只 | 瓷套8QT.723.0609 | 瓷套8QT.723.0609 | M06110400000007 |  |  |  | 配件 |  |  | 瓷套8QT.723.0609 | M06110400000007 | 只 | 6.8142
P102050120001 | QDB | S14-M-63/10变压器 | 1QB.710.24063SY | M07010302703604 | 密封垫圈 27×36×4 | 8QT.370.3100 | 1 | 只 | 2021-05-26 | PCS | 1 | 只 | 密封垫圈 27×36×48QT.370.3100 | 密封垫圈 27×36×48QT.370.3100 | M07010302703604 |  |  |  | 配件 |  |  | 密封垫圈 27×36×48QT.370.3100 | M07010302703604 | 只 | 0.5983
P102050120001 | QDB | S14-M-63/10变压器 | 1QB.710.24063SY | M07010310002600 | 丙烯胶垫 | 8QT.725.0601.4 | 4 | 只 | 2021-05-26 | PCS | 4 | 只 | 丙烯胶垫8QT.725.0601.4 | 丙烯胶垫8QT.725.0601.4 | M07010310002600 |  |  |  | 配件 |  |  | 丙烯胶垫8QT.725.0601.4 | M07010310002600 | 只 | 0.5812
P102050120001 | QDB | S14-M-63/10变压器 | 1QB.710.24063SY | M07010310007000 | 丙烯胶垫 | 8QT.725.0603.1 | 3 | 只 | 2021-05-26 | PCS | 3 | 只 | 丙烯胶垫8QT.725.0603.1 | 丙烯胶垫8QT.725.0603.1 | M07010310007000 |  |  |  | 配件 |  |  | 丙烯胶垫8QT.725.0603.1 | M07010310007000 | 只 | 2.4359
P102050120001 | QDB | S14-M-63/10变压器 | 1QB.710.24063SY | M07010400000000 | 丙烯胶珠 | 8QT.724.0601.10 | 3 | 只 | 2021-05-26 | PCS | 3 | 只 | 丙烯胶珠8QT.724.0601.10 | 丙烯胶珠8QT.724.0601.10 | M07010400000000 |  |  |  | 配件 |  |  | 丙烯胶珠8QT.724.0601.10 | M07010400000000 | 只 | 1.4103
P102050120001 | QDB | S14-M-63/10变压器 | 1QB.710.24063SY | M07010400001200 | 丙烯胶珠 | 8QT.724.0601.9 | 4 | 只 | 2021-05-26 | PCS | 4 | 只 | 丙烯胶珠8QT.724.0601.9 | 丙烯胶珠8QT.724.0601.9 | M07010400001200 |  |  |  | 配件 |  |  | 丙烯胶珠8QT.724.0601.9 | M07010400001200 | 只 | 0.9829
P102050120001 | QDB | S14-M-63/10变压器 | 1QB.710.24063SY | M09010300000080 | 垫圈8（镀锌200HV） | GB/T 97.2 | 8 | 个 | 2021-05-26 | PCS | 8 | 个 | 垫圈8（镀锌200HV）GB/T 97.2 | 垫圈8（镀锌200HV）GB/T 97.2 | M09010300000080 |  |  |  | 配件 |  |  | 垫圈8（镀锌200HV）GB/T 97.2 | M09010300000080 | 个 | 0.0111
P102050120001 | QDB | S14-M-63/10变压器 | 1QB.710.24063SY | M09010300000120 | 垫圈12（镀锌200HV） | GB/T 97.2 | 12 | 个 | 2021-05-26 | PCS | 12 | 个 | 垫圈12（镀锌200HV）GB/T 97.2 | 垫圈12（镀锌200HV）GB/T 97.2 | M09010300000120 |  |  |  | 配件 |  |  | 垫圈12（镀锌200HV）GB/T 97.2 | M09010300000120 | 个 | 0.0308
P102050120001 | QDB | S14-M-63/10变压器 | 1QB.710.24063SY | M09011500000121 | 不锈钢垫圈12 （200HV） | GB/T 97.2 | 22 | 个 | 2021-05-26 | PCS | 22 | 个 | 不锈钢垫圈12 （200HV）GB/T 97.2 | 不锈钢垫圈12 （200HV）GB/T 97.2 | M09011500000121 |  |  |  | 配件 |  |  | 不锈钢垫圈12 （200HV）GB/T 97.2 | M09011500000121 | 个 | 0.1966
P102050120001 | QDB | S14-M-63/10变压器 | 1QB.710.24063SY | M09011700000120 | 方斜垫圈12（镀锌） | GB/T 853 | 12 | 个 | 2021-05-26 | PCS | 12 | 个 | 方斜垫圈12（镀锌）GB/T 853 | 方斜垫圈12（镀锌）GB/T 853 | M09011700000120 |  |  |  | 配件 |  |  | 方斜垫圈12（镀锌）GB/T 853 | M09011700000120 | 个 | 0.2137
P102050120001 | QDB | S14-M-63/10变压器 | 1QB.710.24063SY | M09020200000120 | 螺母M12（镀锌6） | GB/T 6170 | 30 | 个 | 2021-05-26 | PCS | 30 | 个 | 螺母M12（镀锌6）GB/T 6170 | 螺母M12（镀锌6）GB/T 6170 | M09020200000120 |  |  |  | 配件 |  |  | 螺母M12（镀锌6）GB/T 6170 | M09020200000120 | 个 | 0.1197
P102050120001 | QDB | S14-M-63/10变压器 | 1QB.710.24063SY | M09020200000123 | 螺母M12（热镀锌6） | GB/T 6170 | 22 | 个 | 2021-05-26 | PCS | 22 | 个 | 螺母M12（热镀锌6）GB/T 6170 | 螺母M12（热镀锌6）GB/T 6170 | M09020200000123 |  |  |  | 配件 |  |  | 螺母M12（热镀锌6）GB/T 6170 | M09020200000123 | 个 | 0.2051
P102050120001 | QDB | S14-M-63/10变压器 | 1QB.710.24063SY | M09030500080013 | 螺栓M8×12（镀锌4.8） | GB/T 5781 | 8 | 个 | 2021-05-26 | PCS | 8 | 个 | 螺栓M8×12（镀锌4.8）GB/T 5781 | 螺栓M8×12（镀锌4.8）GB/T 5781 | M09030500080013 |  |  |  | 配件 |  |  | 螺栓M8×12（镀锌4.8）GB/T 5781 | M09030500080013 | 个 | 0.0735
P102050120001 | QDB | S14-M-63/10变压器 | 1QB.710.24063SY | M09030500120038 | 螺栓M12×35（热镀锌4.8） | GB/T 5781 | 22 | 个 | 2021-05-26 | PCS | 22 | 个 | 螺栓M12×35（热镀锌4.8）GB/T 5781 | 螺栓M12×35（热镀锌4.8）GB/T 5781 | M09030500120038 |  |  |  | 配件 |  |  | 螺栓M12×35（热镀锌4.8）GB/T 5781 | M09030500120038 | 个 | 0.4274
P102050120001 | QDB | S14-M-63/10变压器 | 1QB.710.24063SY | M09040301202104 | 吊紧螺杆 12×210×80×80 | 8QT.931.2028.1 | 4 | 个 | 2021-05-26 | PCS | 4 | 个 | 吊紧螺杆 12×210×80×808QT.931.2028.1 | 吊紧螺杆 12×210×80×808QT.931.2028.1 | M09040301202104 |  |  |  | 配件 |  |  | 吊紧螺杆 12×210×80×808QT.931.2028.1 | M09040301202104 | 个 | 1.042
P102050120001 | QDB | S14-M-63/10变压器 | 1QB.710.24063SY | M09040301203003 | 吊紧螺杆 12×300×40×40 | 8QT.931.2028.1 | 4 | 个 | 2021-05-26 | PCS | 4 | 个 | 吊紧螺杆 12×300×40×408QT.931.2028.1 | 吊紧螺杆 12×300×40×408QT.931.2028.1 | M09040301203003 |  |  |  | 配件 |  |  | 吊紧螺杆 12×300×40×408QT.931.2028.1 | M09040301203003 | 个 | 1.7345
P102050120001 | QDB | S14-M-63/10变压器 | 1QB.710.24063SY | M09040310000003 | 吊紧螺杆 12×170×50×80 | 8QT.931.2028.1 | 2 | 个 | 2021-05-26 | PCS | 2 | 个 | 吊紧螺杆 12×170×50×808QT.931.2028.1 | 吊紧螺杆 12×170×50×808QT.931.2028.1 | M09040310000003 |  |  |  | 配件 |  |  | 吊紧螺杆 12×170×50×808QT.931.2028.1 | M09040310000003 | 个 | 0.9138
P102050120001 | QDB | S14-M-63/10变压器 | 1QB.710.24063SY | M09990103200110 | 抽芯铆钉3.2×11（镀锌） | GB/T 12617.1 | 4 | 个 | 2021-05-26 | PCS | 4 | 个 | 抽芯铆钉3.2×11（镀锌）GB/T 12617.1 | 抽芯铆钉3.2×11（镀锌）GB/T 12617.1 | M09990103200110 |  |  |  | 配件 |  |  | 抽芯铆钉3.2×11（镀锌）GB/T 12617.1 | M09990103200110 | 个 | 0.0214
P102050120001 | QDB | S14-M-63/10变压器 | 1QB.710.24063SY | M09990701200450 | 螺柱 M12×45×35 | 8QT.931.0003 | 9 | 只 | 2021-05-26 | PCS | 9 | 只 | 螺柱 M12×45×358QT.931.0003 | 螺柱 M12×45×358QT.931.0003 | M09990701200450 |  |  |  | 配件 |  |  | 螺柱 M12×45×358QT.931.0003 | M09990701200450 | 只 | 2.5641
P102050120001 | QDB | S14-M-63/10变压器 | 1QB.710.24063SY | M09990701200600 | 螺柱 M12×60×50 | 8QT.931.0003 | 2 | 只 | 2021-05-26 | PCS | 2 | 只 | 螺柱 M12×60×50 8QT.931.0003 | 螺柱 M12×60×50 8QT.931.0003 | M09990701200600 |  |  |  | 配件 |  |  | 螺柱 M12×60×50 8QT.931.0003 | M09990701200600 | 只 | 0.8142
P102050120001 | QDB | S14-M-63/10变压器 | 1QB.710.24063SY | M10030100000003 | 塞座 | 8QT.322.0001 | 1 | 只 | 2021-05-26 | PCS | 1 | 只 | 塞座8QT.322.0001 | 塞座8QT.322.0001 | M10030100000003 |  |  |  | 配件 |  |  | 塞座8QT.322.0001 | M10030100000003 | 只 | 3.6752
P102050120001 | QDB | S14-M-63/10变压器 | 1QB.710.24063SY | M10030110000000 | 管 | 8QT.169.0001 | 1 | 只 | 2021-05-26 | PCS | 1 | 只 | 管8QT.169.0001 | 管8QT.169.0001 | M10030110000000 |  |  |  | 配件 |  |  | 管8QT.169.0001 | M10030110000000 | 只 | 9.469
P102050120001 | QDB | S14-M-63/10变压器 | 1QB.710.24063SY | M11010100000003 | 变压器油（特殊） | I -30℃-GB 2536 | 80.8 | KG | 2021-05-26 | PCS | 80.8 | KG | 变压器油（特殊）I -30℃-GB 2536 | 变压器油（特殊）I -30℃-GB 2536 | M11010100000003 |  |  | OL03 | 变压器油 | 变压器油 | I -30℃ | 变压器油（特殊）I -30℃-GB 2536 | M11010100000003 | KG | 5.4867
P102050120001 | QDB | S14-M-63/10变压器 | 1QB.710.24063SY | M17020500000105 | 护罩 | 8QT.300.0020.4 | 2 | 个 | 2021-05-26 | PCS | 2 | 个 | 护罩8QT.300.0020.4 | 护罩8QT.300.0020.4 | M17020500000105 |  |  |  | 配件 |  |  | 护罩8QT.300.0020.4 | M17020500000105 | 个 | 7.7876
P102050120001 | QDB | S14-M-63/10变压器 | 1QB.710.24063SY | M17020900001478 | 密封垫 654×354 | 8QT.370.0004.1 | 1 | 支 | 2021-05-26 | PCS | 1 | 支 | 密封垫 654×3548QT.370.0004.1 | 密封垫 654×3548QT.370.0004.1 | M17020900001478 |  |  |  | 配件 |  |  | 密封垫 654×3548QT.370.0004.1 | M17020900001478 | 支 | 11.2069
P102050120001 | QDB | S14-M-63/10变压器 | 1QB.710.24063SY | M17022000000009 | 塞座 | 8QT.322.0020.4 | 2 | 只 | 2021-05-26 | PCS | 2 | 只 | 塞座8QT.322.0020.4 | 塞座8QT.322.0020.4 | M17022000000009 |  |  |  | 配件 |  |  | 塞座8QT.322.0020.4 | M17022000000009 | 只 | 9.7345
P102060420001 | QDB | S14-M-80/10变压器 | 1QB.710.24080SY | 5QB-CBJYJ-24080SY-1 | 撑板绝缘件 | S14-M-80/10 | 1 | 套 | 2021-05-26 | PCS | 1 | 套 | 撑板绝缘件S14-M-80/10 | 撑板绝缘件S13-M-80/10 | 5QB-CBJYJ-20603Z-1 |  |  |  | 配件 |  |  | 撑板绝缘件S13-M-80/10 | 5QB-CBJYJ-20603Z-1 | 套 | 6.9027
P102060420001 | QDB | S14-M-80/10变压器 | 1QB.710.24080SY | M09030500120040 | 螺栓M12×40（镀锌4.8） | GB/T 5781 | 2 | 个 | 2021-05-26 | PCS | 2 | 个 | 螺栓M12×40（镀锌4.8）GB/T 5781 | 螺栓M12×40（镀锌4.8）GB/T 5781 | M09030500120040 |  |  |  | 配件 |  |  | 螺栓M12×40（镀锌4.8）GB/T 5781 | M09030500120040 | 个 | 0.3077
P102060420001 | QDB | S14-M-80/10变压器 | 1QB.710.24080SY | M09040301201901 | 吊紧螺杆 12×190×50×80 | 8QT.931.2028.1 | 2 | 个 | 2021-05-26 | PCS | 2 | 个 | 吊紧螺杆 12×190×50×80 8QT.931.2028.1 | 吊紧螺杆 12×190×50×80 8QT.931.2028.1 | M09040301201901 |  |  |  | 配件 |  |  | 吊紧螺杆 12×190×50×80 8QT.931.2028.1 | M09040301201901 | 个 | 1.0973
P102060420001 | QDB | S14-M-80/10变压器 | 1QB.710.24080SY | M09040301202301 | 吊紧螺杆 12×230×80×80 | 8QT.931.2028.1 | 4 | 个 | 2021-05-26 | PCS | 4 | 个 | 吊紧螺杆 12×230×80×808QT.931.2028.1 | 吊紧螺杆 12×230×80×808QT.931.2028.1 | M09040301202301 |  |  |  | 配件 |  |  | 吊紧螺杆 12×230×80×808QT.931.2028.1 | M09040301202301 | 个 | 1.2921
P102060420001 | QDB | S14-M-80/10变压器 | 1QB.710.24080SY | M09040301203302 | 吊紧螺杆 12×330×80×80 | 8QT.931.2028.1 | 4 | 个 | 2021-05-26 | PCS | 4 | 个 | 吊紧螺杆 12×330×80×808QT.931.2028.1 | 吊紧螺杆 12×330×80×808QT.931.2028.1 | M09040301203302 |  |  |  | 配件 |  |  | 吊紧螺杆 12×330×80×808QT.931.2028.1 | M09040301203302 | 个 | 2.2655
P102060420001 | QDB | S14-M-80/10变压器 | 1QB.710.24080SY | M09990103200110 | 抽芯铆钉3.2×11（镀锌） | GB/T 12617.1 | 4 | 个 | 2021-05-26 | PCS | 4 | 个 | 抽芯铆钉3.2×11（镀锌）GB/T 12617.1 | 抽芯铆钉3.2×11（镀锌）GB/T 12617.1 | M09990103200110 |  |  |  | 配件 |  |  | 抽芯铆钉3.2×11（镀锌）GB/T 12617.1 | M09990103200110 | 个 | 0.0214
P102060420001 | QDB | S14-M-80/10变压器 | 1QB.710.24080SY | M09990701200450 | 螺柱 M12×45×35 | 8QT.931.0003 | 9 | 只 | 2021-05-26 | PCS | 9 | 只 | 螺柱 M12×45×358QT.931.0003 | 螺柱 M12×45×358QT.931.0003 | M09990701200450 |  |  |  | 配件 |  |  | 螺柱 M12×45×358QT.931.0003 | M09990701200450 | 只 | 2.5641
P102060420001 | QDB | S14-M-80/10变压器 | 1QB.710.24080SY | M10021000000000 | 1#西德放油座 | 1# | 1 | 只 | 2021-05-26 | PCS | 1 | 只 | 1#西德放油座1# | 1#西德放油座1# | M10021000000000 |  |  |  | 配件 |  |  | 1#西德放油座1# | M10021000000000 | 只 | 11.9658
P102060420001 | QDB | S14-M-80/10变压器 | 1QB.710.24080SY | M10021000000001 | 1#西德放油罩 | 1# | 1 | 只 | 2021-05-26 | PCS | 1 | 只 | 1#西德放油罩1# | 1#西德放油罩1# | M10021000000001 |  |  |  | 配件 |  |  | 1#西德放油罩1# | M10021000000001 | 只 | 5.5556
P102060420001 | QDB | S14-M-80/10变压器 | 1QB.710.24080SY | M10029910000000 | 油枕放油螺丝 M20×30 | GB/T 5782 | 1 | 只 | 2021-05-26 | PCS | 1 | 只 | 油枕放油螺丝 M20×30GB/T 5782 | 油枕放油螺丝 M20×30GB/T 5782 | M10029910000000 |  |  |  | 配件 |  |  | 油枕放油螺丝 M20×30GB/T 5782 | M10029910000000 | 只 | 3.4071
P102060420001 | QDB | S14-M-80/10变压器 | 1QB.710.24080SY | M10030100000003 | 塞座 | 8QT.322.0001 | 1 | 只 | 2021-05-26 | PCS | 1 | 只 | 塞座8QT.322.0001 | 塞座8QT.322.0001 | M10030100000003 |  |  |  | 配件 |  |  | 塞座8QT.322.0001 | M10030100000003 | 只 | 3.6752
P102060420001 | QDB | S14-M-80/10变压器 | 1QB.710.24080SY | M10030110000000 | 管 | 8QT.169.0001 | 1 | 只 | 2021-05-26 | PCS | 1 | 只 | 管8QT.169.0001 | 管8QT.169.0001 | M10030110000000 |  |  |  | 配件 |  |  | 管8QT.169.0001 | M10030110000000 | 只 | 9.469
P102060420001 | QDB | S14-M-80/10变压器 | 1QB.710.24080SY | M11010100000002 | 变压器油（通用） | I -10℃-GB 2536 | 85.85 | KG | 2021-05-26 | PCS | 85.85 | KG | 变压器油（通用）I -10℃-GB 2536 | 变压器油（通用）I -10℃-GB 2536 | M11010100000002 |  |  | OL01 | 变压器油 | 变压器油 | I -10℃ | 变压器油（通用）I -10℃-GB 2536 | M11010100000002 | KG | 5.2308
P102060420001 | QDB | S14-M-80/10变压器 | 1QB.710.24080SY | M17022000000006 | 油枕放油座 | 5QB.322.022 | 1 | 个 | 2021-05-26 | PCS | 1 | 个 | 油枕放油座5QB.322.022 | 油枕放油座5QB.322.022 | M17022000000006 |  |  |  | 配件 |  |  | 油枕放油座5QB.322.022 | M17022000000006 | 个 | 4.2478
P102060420001 | QDB | S14-M-80/10变压器 | 1QB.710.24080SY | 5QB-RXZBJYJ-24080SY1 | 绕线纸板绝缘件 | S14-M-80/10 | 1 | 套 | 2021-05-26 | PCS | 1 | KG | 绕线纸板绝缘件S14-M-80/10 | 绕线纸板绝缘件S13-M-80/10 | 5QB-RXZBJYJ-20603Z-1 |  |  |  | 配件 |  |  | 绕线纸板绝缘件S13-M-80/10 | 5QB-RXZBJYJ-20603Z-1 | 套 | 70.2
P102060420001 | QDB | S14-M-80/10变压器 | 1QB.710.24080SY | 5QB-TXZBJYJ-24080SY1 | 铁心纸板绝缘件 | S14-M-80/10 | 1 | 套 | 2021-05-26 | PCS | 0.5 | KG | 铁心纸板绝缘件S14-M-80/10 | 铁心纸板绝缘件S13-M-80/10 | 5QB-TXZBJYJ-20603Z-1 |  |  |  | 配件 |  |  | 铁心纸板绝缘件S13-M-80/10 | 5QB-TXZBJYJ-20603Z-1 | 套 | 12.21
P102060420001 | QDB | S14-M-80/10变压器 | 1QB.710.24080SY | 5QB-ZZCYM-24080SY-1 | 总装层压木件 | S14-M-80/10 | 1 | 套 | 2021-05-26 | PCS | inf | KG | 总装层压木件S14-M-80/10 | 总装层压木件S13-M-80/10 | 5QB-ZZCYM-20603Z-1 |  |  |  | 配件 |  |  | 总装层压木件S13-M-80/10 | 5QB-ZZCYM-20603Z-1 | 套 | 63.19
P102060420001 | QDB | S14-M-80/10变压器 | 1QB.710.24080SY | 8QB-868-20603Z | S13-M-80/10铭牌 | 8QB.868.20603Z | 1 | 块 | 2021-05-26 | PCS | 1 | 块 | S13-M-80/10铭牌8QB.868.20603Z | S13-M-80/10铭牌8QB.868.20603Z | 8QB-868-20603Z |  |  |  | 配件 |  |  | S13-M-80/10铭牌8QB.868.20603Z | 8QB-868-20603Z | 块 | 7.1681
P102060420001 | QDB | S14-M-80/10变压器 | 1QB.710.24080SY | 8QT-370-0004-1-049 | 密封垫 689×359 | 8QT.370.0004.1 | 1 | 付 | 2021-05-26 | PCS | 1 | 付 | 密封垫 689×3598QT.370.0004.1 | 密封垫 689×3598QT.370.0004.1 | 8QT-370-0004-1-049 |  |  |  | 配件 |  |  | 密封垫 689×3598QT.370.0004.1 | 8QT-370-0004-1-049 | 付 | 11.6814
P102060420001 | QDB | S14-M-80/10变压器 | 1QB.710.24080SY | M01010600000045 | 聚酯漆包铜圆线 | QZ-2/130-ф1.060/ф1.157 | 76 | KG | 2021-05-26 | PCS | 76 | KG | 聚酯漆包铜圆线QZ-2/130-ф1.060/ф1.157 | 聚酯漆包铜圆线QZ-2/130-ф1.060/ф1.157 | M01010600000045 |  |  | CU01 | 铜 | 漆包圆线 | QZ-2-A | 聚酯漆包铜圆线QZ-2/130-ф1.060/ф1.157 | M01010600000045 | KG | 45.3938
P102060420001 | QDB | S14-M-80/10变压器 | 1QB.710.24080SY | M01010700042501 | 纸包铜圆线 | Z-4.250-2.000 | 1 | KG | 2021-05-26 | PCS | 1 | KG | 纸包铜圆线Z-4.250-2.000 | 纸包铜圆线Z-4.250-2.000 | M01010700042501 |  |  | CU30 | 铜 | 线包铜圆线 | 0 | 纸包铜圆线Z-4.250-2.000 | M01010700042501 | KG | 68.8407
P102060420001 | QDB | S14-M-80/10变压器 | 1QB.710.24080SY | M01020600000307 | 纸包铜扁线 | ZB-0.45-3.35×6.00/3.80×6.45 | 49.44 | KG | 2021-05-26 | PCS | 49.44 | KG | 纸包铜扁线ZB-0.45-3.35×6.00/3.80×6.45 | 纸包铜扁线ZB-0.45-3.35×6.00/3.80×6.45 | M01020600000307 |  |  | CU16 | 铜 | 纸包线 | ZBMC1 | 纸包铜扁线ZB-0.45-3.35×6.00/3.80×6.45 | M01020600000307 | KG | 66.8451
P102060420001 | QDB | S14-M-80/10变压器 | 1QB.710.24080SY | M01031300030000 | TU1铜带 | TU1O60-0.30-GB/T 18813 | 3 | KG | 2021-05-26 | PCS | 3 | KG | TU1铜带TU1O60-0.30-GB/T 18813 | TU1铜带TU1O60-0.30-GB/T 18813 | M01031300030000 |  |  | CU25 | 铜 | 变压器铜箔 | TB-B | TU1铜带TU1O60-0.30-GB/T 18813 | M01031300030000 | KG | 47.8966
P102060420001 | QDB | S14-M-80/10变压器 | 1QB.710.24080SY | M02010102300900 | 剪切后硅钢片 | 23RK90 | 169.95 | KG | 2021-05-26 | PCS | 169.95 | KG | 剪切后硅钢片23RK90 | 剪切后硅钢片23RK90 | M02010102300900 |  |  | SS30 | 硅钢片 | 硅钢片 | 23RK90 | 剪切后硅钢片23RK90
P102060420001 | QDB | S14-M-80/10变压器 | 1QB.710.24080SY | M02010200000070 | 7 圆钢 Q235B | GB/T 702 | 0 | KG | 2021-05-26 | PCS | 0 | KG | 7 圆钢 Q235BGB/T 702 | 7 圆钢 Q235BGB/T 702 | M02010200000070 |  |  | ST04 | 钢材 | 钢材 | 圆钢 | 7 圆钢 Q235BGB/T 702 | M02010200000070 | KG | 5.531
P102060420001 | QDB | S14-M-80/10变压器 | 1QB.710.24080SY | M02010200000080 | 8 圆钢 Q235B | GB/T 702 | 1.1 | KG | 2021-05-26 | PCS | 1.1 | KG | 8 圆钢 Q235BGB/T 702 | 8 圆钢 Q235BGB/T 702 | M02010200000080 |  |  | ST04 | 钢材 | 钢材 | 圆钢 | 8 圆钢 Q235BGB/T 702 | M02010200000080 | KG | 2.3504
P102060420001 | QDB | S14-M-80/10变压器 | 1QB.710.24080SY | M02010200000120 | 12 圆钢 Q235B | GB/T 702 | 0 | KG | 2021-05-26 | PCS | 0 | KG | 12 圆钢 Q235BGB/T 702 | 12 圆钢 Q235BGB/T 702 | M02010200000120 |  |  | ST04 | 钢材 | 钢材 | 圆钢 | 12 圆钢 Q235BGB/T 702 | M02010200000120 | KG | 4.2308
P102060420001 | QDB | S14-M-80/10变压器 | 1QB.710.24080SY | M02010200000240 | 24 圆钢 Q235B | GB/T 702 | 0 | KG | 2021-05-26 | PCS | 0 | KG | 24 圆钢 Q235BGB/T 702 | 24 圆钢 Q235BGB/T 702 | M02010200000240 |  |  | ST04 | 钢材 | 钢材 | 圆钢 | 24 圆钢 Q235BGB/T 702 | M02010200000240 | KG | 3.1624
P102060420001 | QDB | S14-M-80/10变压器 | 1QB.710.24080SY | M02010200000400 | 40 圆钢 Q235B | GB/T 702 | 1.1 | KG | 2021-05-26 | PCS | 1.1 | KG | 40 圆钢 Q235BGB/T 702 | 40 圆钢 Q235BGB/T 702 | M02010200000400 |  |  | ST04 | 钢材 | 钢材 | 圆钢 | 40 圆钢 Q235BGB/T 702 | M02010200000400 | KG | 3.6283
P102060420001 | QDB | S14-M-80/10变压器 | 1QB.710.24080SY | M02020200000500 | 50×37×4.5 槽钢 Q235B | GB/T 706 | 16.5 | KG | 2021-05-26 | PCS | 16.5 | KG | 50×37×4.5 槽钢 Q235B GB/T 706 | 50×37×4.5 槽钢 Q235B GB/T 706 | M02020200000500 |  |  | ST03 | 钢材 | 钢材 | 槽钢 | 50×37×4.5 槽钢 Q235B GB/T 706 | M02020200000500 | KG | 4.1638
P102060420001 | QDB | S14-M-80/10变压器 | 1QB.710.24080SY | M02020200000632 | 63×40×4.8 槽钢 Q235B | GB/T 706 | 8.8 | KG | 2021-05-26 | PCS | 8.8 | KG | 63×40×4.8 槽钢 Q235BGB/T 706 | 63×40×4.8 槽钢 Q235BGB/T 706 | M02020200000632 |  |  | ST03 | 钢材 | 钢材 | 槽钢 | 63×40×4.8 槽钢 Q235BGB/T 706 | M02020200000632 | KG | 1.9402
P102060420001 | QDB | S14-M-80/10变压器 | 1QB.710.24080SY | M02020300000081 | 8×50 扁钢 Q235B | GB/T 702 | 7.7 | KG | 2021-05-26 | PCS | 7.7 | KG | 8×50 扁钢 Q235BGB/T 702 | 8×50 扁钢 Q235BGB/T 702 | M02020300000081 |  |  | ST06 | 钢材 | 钢材 | 扁钢 | 8×50 扁钢 Q235BGB/T 702 | M02020300000081 | KG | 4.823
P102060420001 | QDB | S14-M-80/10变压器 | 1QB.710.24080SY | M02020310010423 | 12×65 扁钢 Q235B | GB/T 706 | 2.2 | KG | 2021-05-26 | PCS | 2.2 | KG | 12×65 扁钢 Q235BGB/T 706 | 12×65 扁钢 Q235BGB/T 706 | M02020310010423 |  |  | ST06 | 钢材 | 钢材 | 扁钢 | 12×65 扁钢 Q235BGB/T 706 | M02020310010423 | KG | 4.6283
P102060420001 | QDB | S14-M-80/10变压器 | 1QB.710.24080SY | M02030100000001 | 1.2×400 钢板 ST14 | GB/T 3274 | 55 | KG | 2021-05-26 | PCS | 55 | KG | 1.2×400 钢板 ST14GB/T 3274 | 1.2×400 钢板 ST14GB/T 3274 | M02030100000001 |  |  | ST01 | 钢材 | 钢材 | 冷板 | 1.2×400 钢板 ST14GB/T 3274 | M02030100000001 | KG | 5.823
P102060420001 | QDB | S14-M-80/10变压器 | 1QB.710.24080SY | M02030100000400 | 4 钢板 Q235B | GB/T 3274 | 59.4 | KG | 2021-05-26 | PCS | 59.4 | KG | 4 钢板 Q235BGB/T 3274 | 4 钢板 Q235BGB/T 3274 | M02030100000400 |  |  | ST05 | 钢材 | 钢材 | 钢板 | 4 钢板 Q235BGB/T 3274 | M02030100000400 | KG | 8.211
P102060420001 | QDB | S14-M-80/10变压器 | 1QB.710.24080SY | M02030100000600 | 6 钢板 Q235B | GB/T 3274 | 0 | KG | 2021-05-26 | PCS | 0 | KG | 6 钢板 Q235BGB/T 3274 | 6 钢板 Q235BGB/T 3274 | M02030100000600 |  |  | ST05 | 钢材 | 钢材 | 钢板 | 6 钢板 Q235BGB/T 3274 | M02030100000600 | KG | 1.9658
P102060420001 | QDB | S14-M-80/10变压器 | 1QB.710.24080SY | M02050100000110 | 4.0 不锈钢板 1Cr18Ni9Ti | GB/T 3280 | 0 | KG | 2021-05-26 | PCS | 0 | KG | 4.0 不锈钢板 1Cr18Ni9TiGB/T 3280 | 4.0 不锈钢板 1Cr18Ni9TiGB/T 3280 | M02050100000110 |  |  | ST07 | 钢材 | 钢材 | 不锈钢板 | 4.0 不锈钢板 1Cr18Ni9TiGB/T 3280 | M02050100000110 | KG | 13.0973
P102060420001 | QDB | S14-M-80/10变压器 | 1QB.710.24080SY | M03010203000001 | 无励磁调压分接开关 | WSTII4 30/10-6×5T | 1 | 只 | 2021-05-26 | PCS | 1 | 只 | 无励磁调压分接开关WSTII4 30/10-6×5T | 无励磁调压分接开关WSTII4 30/10-6×5T | M03010203000001 |  |  |  | 配件 |  |  | 无励磁调压分接开关WSTII4 30/10-6×5T | M03010203000001 | 只 | 85.8407
P102060420001 | QDB | S14-M-80/10变压器 | 1QB.710.24080SY | M04010100000001 | 油位计 | YW2-II（带压力释放阀） | 1 | 只 | 2021-05-26 | PCS | 1 | 只 | 油位计YW2-II（带压力释放阀） | 油位计YW2-II（带压力释放阀） | M04010100000001 |  |  |  | 配件 |  |  | 油位计YW2-II（带压力释放阀） | M04010100000001 | 只 | 47.7876
P102060420001 | QDB | S14-M-80/10变压器 | 1QB.710.24080SY | M04029900000002 | 两用温度计盖 | 8QT.326.0001 | 1 | 只 | 2021-05-26 | PCS | 1 | 只 | 两用温度计盖8QT.326.0001 | 两用温度计盖8QT.326.0001 | M04029900000002 |  |  |  | 配件 |  |  | 两用温度计盖8QT.326.0001 | M04029900000002 | 只 | 2.6549
P102060420001 | QDB | S14-M-80/10变压器 | 1QB.710.24080SY | M05010200000000 | 导电杆 | M12×185 | 3 | 支 | 2021-05-26 | PCS | 3 | 支 | 导电杆M12×185 | 导电杆M12×185 | M05010200000000 |  |  |  | 配件 |  |  | 导电杆M12×185 | M05010200000000 | 支 | 17.094
P102060420001 | QDB | S14-M-80/10变压器 | 1QB.710.24080SY | M05010300000000 | 导电杆 | YS/T 615 | 3 | 支 | 2021-05-26 | PCS | 3 | 支 | 导电杆YS/T 615 | 导电杆YS/T 615 | M05010300000000 |  |  |  | 配件 |  |  | 导电杆YS/T 615 | M05010300000000 | 支 | 13.8053
P102060420001 | QDB | S14-M-80/10变压器 | 1QB.710.24080SY | M06020400000002 | 0.05×40 皱纹纸 | GB/T 7969 | 0 | KG | 2021-05-26 | PCS | 0 | KG | 0.05×40 皱纹纸GB/T 7969 | 0.05×40 皱纹纸GB/T 7969 | M06020400000002 |  |  |  | 配件 |  |  | 0.05×40 皱纹纸GB/T 7969 | M06020400000002 | KG | 22.1239
P102060420001 | QDB | S14-M-80/10变压器 | 1QB.710.24080SY | M06021100000029 | 0.08 点胶纸 | JB/T 10442.1 | 3 | KG | 2021-05-26 | PCS | 3 | KG | 0.08 点胶纸JB/T 10442.1 | 0.08 点胶纸JB/T 10442.1 | M06021100000029 |  |  |  | 配件 |  |  | 0.08 点胶纸JB/T 10442.1 | M06021100000029 | KG | 17.8632
P102060420001 | QDB | S14-M-80/10变压器 | 1QB.710.24080SY | M06050300014250 | 电工收缩带 | 0.23×25 | 6 | 卷 | 2021-05-26 | PCS | 6 | 卷 | 电工收缩带0.23×25 | 电工收缩带0.23×25 | M06050300014250 |  |  |  | 配件 |  |  | 电工收缩带0.23×25 | M06050300014250 | 卷 | 3.3675
P102060420001 | QDB | S14-M-80/10变压器 | 1QB.710.24080SY | M06110400000000 | 瓷套 | 5QT.723.0910.1 | 3 | 只 | 2021-05-26 | PCS | 3 | 只 | 瓷套5QT.723.0910.1 | 瓷套5QT.723.0910.1 | M06110400000000 |  |  |  | 配件 |  |  | 瓷套5QT.723.0910.1 | M06110400000000 | 只 | 3.4188
P102060420001 | QDB | S14-M-80/10变压器 | 1QB.710.24080SY | M06110400000007 | 瓷套 | 8QT.723.0609 | 3 | 只 | 2021-05-26 | PCS | 3 | 只 | 瓷套8QT.723.0609 | 瓷套8QT.723.0609 | M06110400000007 |  |  |  | 配件 |  |  | 瓷套8QT.723.0609 | M06110400000007 | 只 | 6.8142
P102060420001 | QDB | S14-M-80/10变压器 | 1QB.710.24080SY | M07010300000071 | 11×21.5×3丙烯胶垫 | GB/T 5574 | 1 | 块 | 2021-05-26 | PCS | 1 | 块 | 11×21.5×3丙烯胶垫GB/T 5574 | 11×21.5×3丙烯胶垫GB/T 5574 | M07010300000071 |  |  |  | 配件 |  |  | 11×21.5×3丙烯胶垫GB/T 5574 | M07010300000071 | 块 | 0.5983
P102060420001 | QDB | S14-M-80/10变压器 | 1QB.710.24080SY | M07010302703604 | 密封垫圈 27×36×4 | 8QT.370.3100 | 2 | 只 | 2021-05-26 | PCS | 2 | 只 | 密封垫圈 27×36×48QT.370.3100 | 密封垫圈 27×36×48QT.370.3100 | M07010302703604 |  |  |  | 配件 |  |  | 密封垫圈 27×36×48QT.370.3100 | M07010302703604 | 只 | 0.5983
P102060420001 | QDB | S14-M-80/10变压器 | 1QB.710.24080SY | M07010310002600 | 丙烯胶垫 | 8QT.725.0601.4 | 3 | 只 | 2021-05-26 | PCS | 3 | 只 | 丙烯胶垫8QT.725.0601.4 | 丙烯胶垫8QT.725.0601.4 | M07010310002600 |  |  |  | 配件 |  |  | 丙烯胶垫8QT.725.0601.4 | M07010310002600 | 只 | 0.5812
P102060420001 | QDB | S14-M-80/10变压器 | 1QB.710.24080SY | M07010310007000 | 丙烯胶垫 | 8QT.725.0603.1 | 3 | 只 | 2021-05-26 | PCS | 3 | 只 | 丙烯胶垫8QT.725.0603.1 | 丙烯胶垫8QT.725.0603.1 | M07010310007000 |  |  |  | 配件 |  |  | 丙烯胶垫8QT.725.0603.1 | M07010310007000 | 只 | 2.4359
P102060420001 | QDB | S14-M-80/10变压器 | 1QB.710.24080SY | M07010400000000 | 丙烯胶珠 | 8QT.724.0601.10 | 3 | 只 | 2021-05-26 | PCS | 3 | 只 | 丙烯胶珠8QT.724.0601.10 | 丙烯胶珠8QT.724.0601.10 | M07010400000000 |  |  |  | 配件 |  |  | 丙烯胶珠8QT.724.0601.10 | M07010400000000 | 只 | 1.4103
P102060420001 | QDB | S14-M-80/10变压器 | 1QB.710.24080SY | M07010400001200 | 丙烯胶珠 | 8QT.724.0601.9 | 3 | 只 | 2021-05-26 | PCS | 3 | 只 | 丙烯胶珠8QT.724.0601.9 | 丙烯胶珠8QT.724.0601.9 | M07010400001200 |  |  |  | 配件 |  |  | 丙烯胶珠8QT.724.0601.9 | M07010400001200 | 只 | 0.9829
P102060420001 | QDB | S14-M-80/10变压器 | 1QB.710.24080SY | M07059991000021 | 放油塞 | 8QT.324.0020.4 | 1 | 只 | 2021-05-26 | PCS | 1 | 只 | 放油塞8QT.324.0020.4 | 放油塞8QT.324.0020.4 | M07059991000021 |  |  |  | 配件 |  |  | 放油塞8QT.324.0020.4 | M07059991000021 | 只 | 5.8407
P102060420001 | QDB | S14-M-80/10变压器 | 1QB.710.24080SY | M09010300000080 | 垫圈8（镀锌200HV） | GB/T 97.2 | 7 | 个 | 2021-05-26 | PCS | 7 | 个 | 垫圈8（镀锌200HV）GB/T 97.2 | 垫圈8（镀锌200HV）GB/T 97.2 | M09010300000080 |  |  |  | 配件 |  |  | 垫圈8（镀锌200HV）GB/T 97.2 | M09010300000080 | 个 | 0.0111
P102060420001 | QDB | S14-M-80/10变压器 | 1QB.710.24080SY | M09010300000100 | 垫圈10（镀锌200HV） | GB/T 97.2 | 1 | 个 | 2021-05-26 | PCS | 1 | 个 | 垫圈10（镀锌200HV）GB/T 97.2 | 垫圈10（镀锌200HV）GB/T 97.2 | M09010300000100 |  |  |  | 配件 |  |  | 垫圈10（镀锌200HV）GB/T 97.2 | M09010300000100 | 个 | 0.2393
P102060420001 | QDB | S14-M-80/10变压器 | 1QB.710.24080SY | M09010300000120 | 垫圈12（镀锌200HV） | GB/T 97.2 | 14 | 个 | 2021-05-26 | PCS | 14 | 个 | 垫圈12（镀锌200HV）GB/T 97.2 | 垫圈12（镀锌200HV）GB/T 97.2 | M09010300000120 |  |  |  | 配件 |  |  | 垫圈12（镀锌200HV）GB/T 97.2 | M09010300000120 | 个 | 0.0308
P102060420001 | QDB | S14-M-80/10变压器 | 1QB.710.24080SY | M09011500000121 | 不锈钢垫圈12 （200HV） | GB/T 97.2 | 24 | 个 | 2021-05-26 | PCS | 24 | 个 | 不锈钢垫圈12 （200HV）GB/T 97.2 | 不锈钢垫圈12 （200HV）GB/T 97.2 | M09011500000121 |  |  |  | 配件 |  |  | 不锈钢垫圈12 （200HV）GB/T 97.2 | M09011500000121 | 个 | 0.1966
P102060420001 | QDB | S14-M-80/10变压器 | 1QB.710.24080SY | M09011700000120 | 方斜垫圈12（镀锌） | GB/T 853 | 14 | 个 | 2021-05-26 | PCS | 14 | 个 | 方斜垫圈12（镀锌）GB/T 853 | 方斜垫圈12（镀锌）GB/T 853 | M09011700000120 |  |  |  | 配件 |  |  | 方斜垫圈12（镀锌）GB/T 853 | M09011700000120 | 个 | 0.2137
P102060420001 | QDB | S14-M-80/10变压器 | 1QB.710.24080SY | M09020200000120 | 螺母M12（镀锌6） | GB/T 6170 | 52 | 个 | 2021-05-26 | PCS | 52 | 个 | 螺母M12（镀锌6）GB/T 6170 | 螺母M12（镀锌6）GB/T 6170 | M09020200000120 |  |  |  | 配件 |  |  | 螺母M12（镀锌6）GB/T 6170 | M09020200000120 | 个 | 0.1197
P102060420001 | QDB | S14-M-80/10变压器 | 1QB.710.24080SY | M09020200000121 | 薄螺母M12（镀锌04） | GB/T 6172.1 | 28 | 个 | 2021-05-26 | PCS | 28 | 个 | 薄螺母M12（镀锌04）GB/T 6172.1 | 薄螺母M12（镀锌04）GB/T 6172.1 | M09020200000121 |  |  |  | 配件 |  |  | 薄螺母M12（镀锌04）GB/T 6172.1 | M09020200000121 | 个 | 0.0769
P102060420001 | QDB | S14-M-80/10变压器 | 1QB.710.24080SY | M09020200000123 | 螺母M12（热镀锌6） | GB/T 6170 | 9 | 个 | 2021-05-26 | PCS | 9 | 个 | 螺母M12（热镀锌6）GB/T 6170 | 螺母M12（热镀锌6）GB/T 6170 | M09020200000123 |  |  |  | 配件 |  |  | 螺母M12（热镀锌6）GB/T 6170 | M09020200000123 | 个 | 0.2051
P102060420001 | QDB | S14-M-80/10变压器 | 1QB.710.24080SY | M09030500080013 | 螺栓M8×12（镀锌4.8） | GB/T 5781 | 7 | 个 | 2021-05-26 | PCS | 7 | 个 | 螺栓M8×12（镀锌4.8）GB/T 5781 | 螺栓M8×12（镀锌4.8）GB/T 5781 | M09030500080013 |  |  |  | 配件 |  |  | 螺栓M8×12（镀锌4.8）GB/T 5781 | M09030500080013 | 个 | 0.0735
P102060420001 | QDB | S14-M-80/10变压器 | 1QB.710.24080SY | M09030500100016 | 螺栓M10×16（镀锌4.8） | GB/T 5781 | 1 | 个 | 2021-05-26 | PCS | 1 | 个 | 螺栓M10×16（镀锌4.8）GB/T 5781 | 螺栓M10×16（镀锌4.8）GB/T 5781 | M09030500100016 |  |  |  | 配件 |  |  | 螺栓M10×16（镀锌4.8）GB/T 5781 | M09030500100016 | 个 | 0.1325
P102060420001 | QDB | S14-M-80/10变压器 | 1QB.710.24080SY | M09030500120035 | 螺栓M12×35（镀锌4.8） | GB/T 5781 | 24 | 个 | 2021-05-26 | PCS | 24 | 个 | 螺栓M12×35（镀锌4.8）GB/T 5781 | 螺栓M12×35（镀锌4.8）GB/T 5781 | M09030500120035 |  |  |  | 配件 |  |  | 螺栓M12×35（镀锌4.8）GB/T 5781 | M09030500120035 | 个 | 0.4103
P102060420001 | QDB | S14-M-80/10变压器 | 1QB.710.24080SY | 5QB-QSZBJYJ-24080SY1 | 器身纸板绝缘件 | S14-M-80/10 | 1 | 套 | 2021-05-26 | PCS | 0.5 | KG | 器身纸板绝缘件S14-M-80/10 | 器身纸板绝缘件S13-M-80/10 | 5QB-QSZBJYJ-20603Z-1 |  |  |  | 配件 |  |  | 器身纸板绝缘件S13-M-80/10 | 5QB-QSZBJYJ-20603Z-1 | 套 | 12.21
P102070660001 | QDB | S20-M-100/10-NX2变压器 | 1QB.710.24100NX | 5QB-CBJYJ-24100NX-1 | 撑板绝缘件 | S20-M-100/10-NX2 | 1 | 套 | 2020-12-09 | PCS | 1 | 套 | 撑板绝缘件S20-M-100/10-NX2 | 撑板绝缘件S13-M-100/10 | 5QB-CBJYJ-23100G-1 |  |  |  | 配件 |  |  | 撑板绝缘件S13-M-100/10 | 5QB-CBJYJ-23100G-1 | 套 | 7.7586
P102070660001 | QDB | S20-M-100/10-NX2变压器 | 1QB.710.24100NX | M0601030006 | 全胶纸 | 0.15 AFA | 0 | KG | 2020-12-09 | PCS | 0 | KG | 全胶纸0.15 AFA | 全胶纸0.15 AFA | M0601030006 |  |  |  | 配件 |  |  | 全胶纸0.15 AFA | M0601030006 | KG | 30.0885
P102070660001 | QDB | S20-M-100/10-NX2变压器 | 1QB.710.24100NX | M0601070007 | 高密度点胶纸 | 0.05×15 高密度点胶纸DDP | 4 | KG | 2020-12-09 | PCS | 4 | KG | 高密度点胶纸0.05×15 高密度点胶纸DDP | 高密度点胶纸0.05×15 高密度点胶纸DDP | M0601070007 |  |  |  | 配件 |  |  | 高密度点胶纸0.05×15 高密度点胶纸DDP | M0601070007 | KG | 31.8584
P102070660001 | QDB | S20-M-100/10-NX2变压器 | 1QB.710.24100NX | M06020400000002 | 0.05×40 皱纹纸 | GB/T 7969 | 0 | KG | 2020-12-09 | PCS | 0 | KG | 0.05×40 皱纹纸GB/T 7969 | 0.05×40 皱纹纸GB/T 7969 | M06020400000002 |  |  |  | 配件 |  |  | 0.05×40 皱纹纸GB/T 7969 | M06020400000002 | KG | 22.1239
P102070660001 | QDB | S20-M-100/10-NX2变压器 | 1QB.710.24100NX | M06021120000032 | 0.13全胶纸 | JB/T 10442.1 | 0 | KG | 2020-12-09 | PCS | 0 | KG | 0.13全胶纸JB/T 10442.1 | 0.13全胶纸JB/T 10442.1 | M06021120000032 |  |  |  | 配件 |  |  | 0.13全胶纸JB/T 10442.1 | M06021120000032 | KG | 23.5398
P102070660001 | QDB | S20-M-100/10-NX2变压器 | 1QB.710.24100NX | M06021120000048 | 0.15AFA单面膜胶绝缘纸 |  | 4 | KG | 2020-12-09 | PCS | 4 | KG | 0.15AFA单面膜胶绝缘纸 | 0.15AFA单面膜胶绝缘纸 | M06021120000048 |  |  |  | 配件 |  |  | 0.15AFA单面膜胶绝缘纸 | M06021120000048 | KG | 141.5929
P102070660001 | QDB | S20-M-100/10-NX2变压器 | 1QB.710.24100NX | M06050300014250 | 电工收缩带 | 0.23×25 | 3 | 卷 | 2020-12-09 | PCS | 3 | 卷 | 电工收缩带0.23×25 | 电工收缩带0.23×25 | M06050300014250 |  |  |  | 配件 |  |  | 电工收缩带0.23×25 | M06050300014250 | 卷 | 3.3675
P102070660001 | QDB | S20-M-100/10-NX2变压器 | 1QB.710.24100NX | M06110400000000 | 瓷套 | 5QT.723.0910.1 | 4 | 只 | 2020-12-09 | PCS | 4 | 只 | 瓷套5QT.723.0910.1 | 瓷套5QT.723.0910.1 | M06110400000000 |  |  |  | 配件 |  |  | 瓷套5QT.723.0910.1 | M06110400000000 | 只 | 3.4188
P102070660001 | QDB | S20-M-100/10-NX2变压器 | 1QB.710.24100NX | M06110440010000 | 10kV 套管 | BLQ-10/315(爬距375) | 3 | 套 | 2020-12-09 | PCS | 3 | 套 | 10kV 套管BLQ-10/315(爬距375) | 10kV 套管BLQ-10/315(爬距375) | M06110440010000 |  |  |  | 配件 |  |  | 10kV 套管BLQ-10/315(爬距375) | M06110440010000 | 套 | 13.2743
P102070660001 | QDB | S20-M-100/10-NX2变压器 | 1QB.710.24100NX | M07010302703604 | 密封垫圈 27×36×4 | 8QT.370.3100 | 1 | 只 | 2020-12-09 | PCS | 1 | 只 | 密封垫圈 27×36×48QT.370.3100 | 密封垫圈 27×36×48QT.370.3100 | M07010302703604 |  |  |  | 配件 |  |  | 密封垫圈 27×36×48QT.370.3100 | M07010302703604 | 只 | 0.5983
P102070660001 | QDB | S20-M-100/10-NX2变压器 | 1QB.710.24100NX | M07010310002600 | 丙烯胶垫 | 8QT.725.0601.4 | 4 | 只 | 2020-12-09 | PCS | 4 | 只 | 丙烯胶垫8QT.725.0601.4 | 丙烯胶垫8QT.725.0601.4 | M07010310002600 |  |  |  | 配件 |  |  | 丙烯胶垫8QT.725.0601.4 | M07010310002600 | 只 | 0.5812
P102070660001 | QDB | S20-M-100/10-NX2变压器 | 1QB.710.24100NX | M07010400000900 | 丙烯胶珠9×18×4.5 | GB/T 5574 | 1 | 只 | 2020-12-09 | PCS | 1 | 只 | 丙烯胶珠9×18×4.5GB/T 5574 | 丙烯胶珠9×18×4.5GB/T 5574 | M07010400000900 |  |  |  | 配件 |  |  | 丙烯胶珠9×18×4.5GB/T 5574 | M07010400000900 | 只 | 0.9292
P102070660001 | QDB | S20-M-100/10-NX2变压器 | 1QB.710.24100NX | M07010400001200 | 丙烯胶珠 | 8QT.724.0601.9 | 4 | 只 | 2020-12-09 | PCS | 4 | 只 | 丙烯胶珠8QT.724.0601.9 | 丙烯胶珠8QT.724.0601.9 | M07010400001200 |  |  |  | 配件 |  |  | 丙烯胶珠8QT.724.0601.9 | M07010400001200 | 只 | 0.9829
P102070660001 | QDB | S20-M-100/10-NX2变压器 | 1QB.710.24100NX | M0701050065 | 垫圈 | GB/T 97.2 垫圈 14（镀锌200HV） | 14 | 个 | 2020-12-09 | PCS | 14 | 个 | 垫圈GB/T 97.2 垫圈 14（镀锌200HV） | 垫圈GB/T 97.2 垫圈 14（镀锌200HV） | M0701050065 |  |  |  | 配件 |  |  | 垫圈GB/T 97.2 垫圈 14（镀锌200HV） | M0701050065 | 个 | 0.0708
P102070660001 | QDB | S20-M-100/10-NX2变压器 | 1QB.710.24100NX | M0703010030 | 薄螺母 | GB/T 6172.1 薄螺母 M14（镀锌05） | 14 | 个 | 2020-12-09 | PCS | 14 | 个 | 薄螺母GB/T 6172.1 薄螺母 M14（镀锌05） | 薄螺母GB/T 6172.1 薄螺母 M14（镀锌05） | M0703010030 |  |  |  | 配件 |  |  | 薄螺母GB/T 6172.1 薄螺母 M14（镀锌05） | M0703010030 | 个 | 0.1593
P102070660001 | QDB | S20-M-100/10-NX2变压器 | 1QB.710.24100NX | M0703060091 | 螺母 | GB/T 6170 螺母 M14 (镀锌6) | 14 | 个 | 2020-12-09 | PCS | 14 | 个 | 螺母GB/T 6170 螺母 M14 (镀锌6) | 螺母GB/T 6170 螺母 M14 (镀锌6) | M0703060091 |  |  |  | 配件 |  |  | 螺母GB/T 6170 螺母 M14 (镀锌6) | M0703060091 | 个 | 0.1858
P102070660001 | QDB | S20-M-100/10-NX2变压器 | 1QB.710.24100NX | M07059991000021 | 放油塞 | 8QT.324.0020.4 | 1 | 只 | 2020-12-09 | PCS | 1 | 只 | 放油塞8QT.324.0020.4 | 放油塞8QT.324.0020.4 | M07059991000021 |  |  |  | 配件 |  |  | 放油塞8QT.324.0020.4 | M07059991000021 | 只 | 5.8407
P102070660001 | QDB | S20-M-100/10-NX2变压器 | 1QB.710.24100NX | M09010300000080 | 垫圈8（镀锌200HV） | GB/T 97.2 | 5 | 个 | 2020-12-09 | PCS | 5 | 个 | 垫圈8（镀锌200HV）GB/T 97.2 | 垫圈8（镀锌200HV）GB/T 97.2 | M09010300000080 |  |  |  | 配件 |  |  | 垫圈8（镀锌200HV）GB/T 97.2 | M09010300000080 | 个 | 0.0111
P102070660001 | QDB | S20-M-100/10-NX2变压器 | 1QB.710.24100NX | M09010300000120 | 垫圈12（镀锌200HV） | GB/T 97.2 | 16 | 个 | 2020-12-09 | PCS | 16 | 个 | 垫圈12（镀锌200HV）GB/T 97.2 | 垫圈12（镀锌200HV）GB/T 97.2 | M09010300000120 |  |  |  | 配件 |  |  | 垫圈12（镀锌200HV）GB/T 97.2 | M09010300000120 | 个 | 0.0308
P102070660001 | QDB | S20-M-100/10-NX2变压器 | 1QB.710.24100NX | M09010500000120 | 弹簧垫圈12（发黑） | GB/T 93 | 8 | 个 | 2020-12-09 | PCS | 8 | 个 | 弹簧垫圈12（发黑）GB/T 93 | 弹簧垫圈12（发黑）GB/T 93 | M09010500000120 |  |  |  | 配件 |  |  | 弹簧垫圈12（发黑）GB/T 93 | M09010500000120 | 个 | 0.041
P102070660001 | QDB | S20-M-100/10-NX2变压器 | 1QB.710.24100NX | M09011500000121 | 不锈钢垫圈12 （200HV） | GB/T 97.2 | 30 | 个 | 2020-12-09 | PCS | 30 | 个 | 不锈钢垫圈12 （200HV）GB/T 97.2 | 不锈钢垫圈12 （200HV）GB/T 97.2 | M09011500000121 |  |  |  | 配件 |  |  | 不锈钢垫圈12 （200HV）GB/T 97.2 | M09011500000121 | 个 | 0.1966
P102070660001 | QDB | S20-M-100/10-NX2变压器 | 1QB.710.24100NX | M09011700000122 | 方斜垫圈12（镀锌） | GB/T 853 | 4 | 个 | 2020-12-09 | PCS | 4 | 个 | 方斜垫圈12（镀锌）GB/T 853 | 方斜垫圈12（镀锌）GB/T 853 | M09011700000122 |  |  |  | 配件 |  |  | 方斜垫圈12（镀锌）GB/T 853 | M09011700000122 | 个 | 0.1966
P102070660001 | QDB | S20-M-100/10-NX2变压器 | 1QB.710.24100NX | M09020100000507 | DIN 985 尼龙锁紧螺母 M12（蓝白锌8） |  | 8 | 只 | 2020-12-09 | PCS | 8 | 只 | DIN 985 尼龙锁紧螺母 M12（蓝白锌8） | DIN 985 尼龙锁紧螺母 M12（蓝白锌8） | M09020100000507 |  |  |  | 配件 |  |  | DIN 985 尼龙锁紧螺母 M12（蓝白锌8） | M09020100000507 | 只 | 0.292
P102070660001 | QDB | S20-M-100/10-NX2变压器 | 1QB.710.24100NX | M09020200000120 | 螺母M12（镀锌6） | GB/T 6170 | 12 | 个 | 2020-12-09 | PCS | 12 | 个 | 螺母M12（镀锌6）GB/T 6170 | 螺母M12（镀锌6）GB/T 6170 | M09020200000120 |  |  |  | 配件 |  |  | 螺母M12（镀锌6）GB/T 6170 | M09020200000120 | 个 | 0.1197
P102070660001 | QDB | S20-M-100/10-NX2变压器 | 1QB.710.24100NX | M09020200000121 | 薄螺母M12（镀锌04） | GB/T 6172.1 | 12 | 个 | 2020-12-09 | PCS | 12 | 个 | 薄螺母M12（镀锌04）GB/T 6172.1 | 薄螺母M12（镀锌04）GB/T 6172.1 | M09020200000121 |  |  |  | 配件 |  |  | 薄螺母M12（镀锌04）GB/T 6172.1 | M09020200000121 | 个 | 0.0769
P102070660001 | QDB | S20-M-100/10-NX2变压器 | 1QB.710.24100NX | M09020200000123 | 螺母M12（热镀锌6） | GB/T 6170 | 30 | 个 | 2020-12-09 | PCS | 30 | 个 | 螺母M12（热镀锌6）GB/T 6170 | 螺母M12（热镀锌6）GB/T 6170 | M09020200000123 |  |  |  | 配件 |  |  | 螺母M12（热镀锌6）GB/T 6170 | M09020200000123 | 个 | 0.2051
P102070660001 | QDB | S20-M-100/10-NX2变压器 | 1QB.710.24100NX | M09030500080013 | 螺栓M8×12（镀锌4.8） | GB/T 5781 | 6 | 个 | 2020-12-09 | PCS | 6 | 个 | 螺栓M8×12（镀锌4.8）GB/T 5781 | 螺栓M8×12（镀锌4.8）GB/T 5781 | M09030500080013 |  |  |  | 配件 |  |  | 螺栓M8×12（镀锌4.8）GB/T 5781 | M09030500080013 | 个 | 0.0735
P102070660001 | QDB | S20-M-100/10-NX2变压器 | 1QB.710.24100NX | M09030500120038 | 螺栓M12×35（热镀锌4.8） | GB/T 5781 | 30 | 个 | 2020-12-09 | PCS | 30 | 个 | 螺栓M12×35（热镀锌4.8）GB/T 5781 | 螺栓M12×35（热镀锌4.8）GB/T 5781 | M09030500120038 |  |  |  | 配件 |  |  | 螺栓M12×35（热镀锌4.8）GB/T 5781 | M09030500120038 | 个 | 0.4274
P102070660001 | QDB | S20-M-100/10-NX2变压器 | 1QB.710.24100NX | M09040201200370 | 吊紧螺杆 M14×230×80×80 | 8QT.931.0002T.2 | 4 | 个 | 2020-12-09 | PCS | 4 | 个 | 吊紧螺杆 M14×230×80×80 8QT.931.0002T.2 | 吊紧螺杆 M14×230×80×80 8QT.931.0002T.2 | M09040201200370 |  |  |  | 配件 |  |  | 吊紧螺杆 M14×230×80×80 8QT.931.0002T.2 | M09040201200370 | 个 | 2.0973
P102070660001 | QDB | S20-M-100/10-NX2变压器 | 1QB.710.24100NX | M09040301204800 | 双头螺杆 12×480×60×60 | 8QT.931.2028.1 | 8 | 个 | 2020-12-09 | PCS | 4 | KG | 双头螺杆 12×480×60×608QT.931.2028.1 | 双头螺杆 12×480×60×608QT.931.2028.1 | M09040301204800 |  |  |  | 配件 |  |  | 双头螺杆 12×480×60×608QT.931.2028.1 | M09040301204800 | 个 | 3.017
P102070660001 | QDB | S20-M-100/10-NX2变压器 | 1QB.710.24100NX | M09990103200110 | 抽芯铆钉3.2×11（镀锌） | GB/T 12617.1 | 4 | 个 | 2020-12-09 | PCS | 4 | 个 | 抽芯铆钉3.2×11（镀锌）GB/T 12617.1 | 抽芯铆钉3.2×11（镀锌）GB/T 12617.1 | M09990103200110 |  |  |  | 配件 |  |  | 抽芯铆钉3.2×11（镀锌）GB/T 12617.1 | M09990103200110 | 个 | 0.0214
P102070660001 | QDB | S20-M-100/10-NX2变压器 | 1QB.710.24100NX | M09990701200450 | 螺柱 M12×45×35 | 8QT.931.0003 | 9 | 只 | 2020-12-09 | PCS | 9 | 只 | 螺柱 M12×45×358QT.931.0003 | 螺柱 M12×45×358QT.931.0003 | M09990701200450 |  |  |  | 配件 |  |  | 螺柱 M12×45×358QT.931.0003 | M09990701200450 | 只 | 2.5641
P102070660001 | QDB | S20-M-100/10-NX2变压器 | 1QB.710.24100NX | M09990701200550 | 螺柱 M12×55×35 | 8QT.931.0003 | 4 | 只 | 2020-12-09 | PCS | 4 | 只 | 螺柱 M12×55×358QT.931.0003 | 螺柱 M12×55×358QT.931.0003 | M09990701200550 |  |  |  | 配件 |  |  | 螺柱 M12×55×358QT.931.0003 | M09990701200550 | 只 | 0.5983
P102070660001 | QDB | S20-M-100/10-NX2变压器 | 1QB.710.24100NX | M10030110000000 | 管 | 8QT.169.0001 | 1 | 只 | 2020-12-09 | PCS | 1 | 只 | 管8QT.169.0001 | 管8QT.169.0001 | M10030110000000 |  |  |  | 配件 |  |  | 管8QT.169.0001 | M10030110000000 | 只 | 9.469
P102070660001 | QDB | S20-M-100/10-NX2变压器 | 1QB.710.24100NX | M11010100000002 | 变压器油（通用） | I -10℃-GB 2536 | 90.9 | KG | 2020-12-09 | PCS | 90.9 | KG | 变压器油（通用）I -10℃-GB 2536 | 变压器油（通用）I -10℃-GB 2536 | M11010100000002 |  |  | OL01 | 变压器油 | 变压器油 | I -10℃ | 变压器油（通用）I -10℃-GB 2536 | M11010100000002 | KG | 5.2308
P102070660001 | QDB | S20-M-100/10-NX2变压器 | 1QB.710.24100NX | M17020500000105 | 护罩 | 8QT.300.0020.4 | 1 | 个 | 2020-12-09 | PCS | 1 | 个 | 护罩8QT.300.0020.4 | 护罩8QT.300.0020.4 | M17020500000105 |  |  |  | 配件 |  |  | 护罩8QT.300.0020.4 | M17020500000105 | 个 | 7.7876
P102070660001 | QDB | S20-M-100/10-NX2变压器 | 1QB.710.24100NX | M17020900001567 | 密封垫 716×366 | 8QT.370.0004T.1 | 1 | 支 | 2020-12-09 | PCS | 1 | 支 | 密封垫 716×3668QT.370.0004T.1 | 密封垫 716×3668QT.370.0004T.1 | M17020900001567 |  |  |  | 配件 |  |  | 密封垫 716×3668QT.370.0004T.1 | M17020900001567 | 支 | 12.0354
P102070660001 | QDB | S20-M-100/10-NX2变压器 | 1QB.710.24100NX | M17022000000009 | 塞座 | 8QT.322.0020.4 | 1 | 只 | 2020-12-09 | PCS | 1 | 只 | 塞座8QT.322.0020.4 | 塞座8QT.322.0020.4 | M17022000000009 |  |  |  | 配件 |  |  | 塞座8QT.322.0020.4 | M17022000000009 | 只 | 9.7345
P102070660001 | QDB | S20-M-100/10-NX2变压器 | 1QB.710.24100NX | 5QB-QSZBJYJ-24100NX1 | 器身纸板绝缘 | S20-M-100/10-NX2 | 1 | 套 | 2020-12-09 | PCS | 0.5 | KG | 器身纸板绝缘S20-M-100/10-NX2 | 器身纸板绝缘S20-M-100/10-NX2 | 5QB-QSZBJYJ-24100NX1 |  |  |  | 配件 |  |  | 器身纸板绝缘S20-M-100/10-NX2 | 5QB-QSZBJYJ-24100NX1 | 套 | 10.125
P102070660001 | QDB | S20-M-100/10-NX2变压器 | 1QB.710.24100NX | 5QB-RXZBJYJ-24100NX1 | 绕线纸板绝缘件 | S20-M-100/10-NX2 | 1 | 套 | 2020-12-09 | PCS | 1 | KG | 绕线纸板绝缘件S20-M-100/10-NX2 | 绕线纸板绝缘件S20-M-100/10-NX2 | 5QB-RXZBJYJ-24100NX1 |  |  |  | 配件 |  |  | 绕线纸板绝缘件S20-M-100/10-NX2 | 5QB-RXZBJYJ-24100NX1 | 套 | 39.115
P102070660001 | QDB | S20-M-100/10-NX2变压器 | 1QB.710.24100NX | 5QB-TXZBJYJ-24100NX1 | 铁心纸板绝缘件 | S20-M-100/10-NX2 | 1 | 套 | 2020-12-09 | PCS | 0.5 | KG | 铁心纸板绝缘件S20-M-100/10-NX2 | 铁心纸板绝缘件S20-M-100/10-NX2 | 5QB-TXZBJYJ-24100NX1 |  |  |  | 配件 |  |  | 铁心纸板绝缘件S20-M-100/10-NX2 | 5QB-TXZBJYJ-24100NX1 | 套 | 11.505
P102070660001 | QDB | S20-M-100/10-NX2变压器 | 1QB.710.24100NX | 5QB-ZZCYM-24100NX-1 | 总装层压木件 | S20-M-100/10-NX2 | 1 | 套 | 2020-12-09 | PCS | inf | KG | 总装层压木件S20-M-100/10-NX2 | 总装层压木件S20-M-100/10-NX2 | 5QB-ZZCYM-24100NX-1 |  |  |  | 配件 |  |  | 总装层压木件S20-M-100/10-NX2 | 5QB-ZZCYM-24100NX-1 | 套 | 89.3
P102070660001 | QDB | S20-M-100/10-NX2变压器 | 1QB.710.24100NX | 8QB-868-24100NX-1 | S20-M-100/10-NX2铭牌 | 8QB.868.24100NX.1 | 1 | 块 | 2020-12-09 | PCS | 1 | 块 | S20-M-100/10-NX2铭牌8QB.868.24100NX.1 | S13-M-30/10铭牌8QB.868.20303Z | 8QB-868-20303Z |  |  |  | 配件 |  |  | S13-M-30/10铭牌8QB.868.20303Z | 8QB-868-20303Z | 块 | 7.1795
P102070660001 | QDB | S20-M-100/10-NX2变压器 | 1QB.710.24100NX | 8QT-514-0003T-1 | 接地座φ24×25 | 8QT.514.0003T.1 | 1 | 个 | 2020-12-09 | PCS | 1 | 个 | 接地座φ24×258QT.514.0003T.1 | 接地座φ24×258QT.514.0003T.1 | 8QT-514-0003T-1 |  |  |  | 配件 |  |  | 接地座φ24×258QT.514.0003T.1 | 8QT-514-0003T-1 | 个 | 1.0619
P102070660001 | QDB | S20-M-100/10-NX2变压器 | 1QB.710.24100NX | 8QT-931-0002T-2-306 | 吊紧螺杆 M14×170×60×90 | 8QT.931.0002T.2 | 2 | 只 | 2020-12-09 | PCS | 2 | 只 | 吊紧螺杆 M14×170×60×908QT.931.0002T.2 | 吊紧螺杆 M14×170×60×908QT.931.0002T.2 | 8QT-931-0002T-2-306 |  |  |  | 配件 |  |  | 吊紧螺杆 M14×170×60×908QT.931.0002T.2 | 8QT-931-0002T-2-306 | 只 | 1.5664
P102070660001 | QDB | S20-M-100/10-NX2变压器 | 1QB.710.24100NX | 8QT-940-0002T-8 | 吊紧螺母φ36×40 | 8QT.940.0002T.8 | 2 | 只 | 2020-12-09 | PCS | 2 | 只 | 吊紧螺母φ36×40 8QT.940.0002T.8 | 吊紧螺母φ36×40 8QT.940.0002T.8 | 8QT-940-0002T-8 |  |  |  | 配件 |  |  | 吊紧螺母φ36×40 8QT.940.0002T.8 | 8QT-940-0002T-8 | 只 | 3.1681
P102070660001 | QDB | S20-M-100/10-NX2变压器 | 1QB.710.24100NX | M01010600000001 | 聚酯漆包铜圆线 | QZ-2/130-ф1.560/ф1.666 | 82.4 | KG | 2020-12-09 | PCS | 82.4 | KG | 聚酯漆包铜圆线QZ-2/130-ф1.560/ф1.666 | 聚酯漆包铜圆线QZ-2/130-ф1.560/ф1.666 | M01010600000001 |  |  | CU01 | 铜 | 漆包圆线 | QZ-2-A | 聚酯漆包铜圆线QZ-2/130-ф1.560/ф1.666 | M01010600000001 | KG | 68.3097
P102070660001 | QDB | S20-M-100/10-NX2变压器 | 1QB.710.24100NX | M01010600000027 | 聚酯漆包铜圆线 | QZ-2/130-ф1.180/ф1.279 | 3.09 | KG | 2020-12-09 | PCS | 3.09 | KG | 聚酯漆包铜圆线QZ-2/130-ф1.180/ф1.279 | 聚酯漆包铜圆线QZ-2/130-ф1.180/ф1.279 | M01010600000027 |  |  | CU01 | 铜 | 漆包圆线 | QZ-2-A | 聚酯漆包铜圆线QZ-2/130-ф1.180/ф1.279 | M01010600000027 | KG | 36.8938
P102070660001 | QDB | S20-M-100/10-NX2变压器 | 1QB.710.24100NX | M01010700042501 | 纸包铜圆线 | Z-4.250-2.000 | 0 | KG | 2020-12-09 | PCS | 0 | KG | 纸包铜圆线Z-4.250-2.000 | 纸包铜圆线Z-4.250-2.000 | M01010700042501 |  |  | CU30 | 铜 | 线包铜圆线 | 0 | 纸包铜圆线Z-4.250-2.000 | M01010700042501 | KG | 68.8407
P102070660001 | QDB | S20-M-100/10-NX2变压器 | 1QB.710.24100NX | M01020302500336 | 聚酯漆包铜扁线 | QZB-2/130-4.10×8.60/4.26×8.76 | 53.56 | KG | 2020-12-09 | PCS | 53.56 | KG | 聚酯漆包铜扁线QZB-2/130-4.10×8.60/4.26×8.76 | 聚酯漆包铜扁线QZB-2/130-4.10×8.60/4.26×8.76 | M01020302500336 |  |  | CU08 | 铜 | 漆包扁线 | QZB-2-B | 聚酯漆包铜扁线QZB-2/130-4.10×8.60/4.26×8.76 | M01020302500336 | KG | 53.6195
P102070660001 | QDB | S20-M-100/10-NX2变压器 | 1QB.710.24100NX | M02010195001533 | 剪切后硅钢片 | 23SQGD080 | 206.7 | KG | 2020-12-09 | PCS | 206.7 | KG | 剪切后硅钢片23SQGD080 | 剪切后硅钢片23SQGD080 | M02010195001533 |  |  | SS11 | 硅钢片 | 硅钢片 | 23SQGD080 | 剪切后硅钢片23SQGD080 | M02010195001533 | KG | 12.7434
P102070660001 | QDB | S20-M-100/10-NX2变压器 | 1QB.710.24100NX | M02010200000060 | 6 圆钢 Q235B | GB/T 702 | 0 | KG | 2020-12-09 | PCS | 0 | KG | 6 圆钢 Q235BGB/T 702 | 6 圆钢 Q235BGB/T 702 | M02010200000060 |  |  | ST04 | 钢材 | 钢材 | 圆钢 | 6 圆钢 Q235BGB/T 702 | M02010200000060 | KG | 4.6379
P102070660001 | QDB | S20-M-100/10-NX2变压器 | 1QB.710.24100NX | M02010200000070 | 7 圆钢 Q235B | GB/T 702 | 1.1 | KG | 2020-12-09 | PCS | 1.1 | KG | 7 圆钢 Q235BGB/T 702 | 7 圆钢 Q235BGB/T 702 | M02010200000070 |  |  | ST04 | 钢材 | 钢材 | 圆钢 | 7 圆钢 Q235BGB/T 702 | M02010200000070 | KG | 5.531
P102070660001 | QDB | S20-M-100/10-NX2变压器 | 1QB.710.24100NX | M02020100000501 | 50×50×6 角钢 Q235B | GB/T 706 | 6.6 | KG | 2020-12-09 | PCS | 6.6 | KG | 50×50×6 角钢 Q235BGB/T 706 | 50×50×6 角钢 Q235BGB/T 706 | M02020100000501 |  |  | ST02 | 钢材 | 钢材 | 角钢 | 50×50×6 角钢 Q235BGB/T 706 | M02020100000501 | KG | 5.7965
P102070660001 | QDB | S20-M-100/10-NX2变压器 | 1QB.710.24100NX | M02020200000500 | 50×37×4.5 槽钢 Q235B | GB/T 706 | 12.1 | KG | 2020-12-09 | PCS | 12.1 | KG | 50×37×4.5 槽钢 Q235B GB/T 706 | 50×37×4.5 槽钢 Q235B GB/T 706 | M02020200000500 |  |  | ST03 | 钢材 | 钢材 | 槽钢 | 50×37×4.5 槽钢 Q235B GB/T 706 | M02020200000500 | KG | 4.1638
P102070660001 | QDB | S20-M-100/10-NX2变压器 | 1QB.710.24100NX | M02020200000632 | 63×40×4.8 槽钢 Q235B | GB/T 706 | 5.5 | KG | 2020-12-09 | PCS | 5.5 | KG | 63×40×4.8 槽钢 Q235BGB/T 706 | 63×40×4.8 槽钢 Q235BGB/T 706 | M02020200000632 |  |  | ST03 | 钢材 | 钢材 | 槽钢 | 63×40×4.8 槽钢 Q235BGB/T 706 | M02020200000632 | KG | 1.9402
P102070660001 | QDB | S20-M-100/10-NX2变压器 | 1QB.710.24100NX | M02020300000064 | 6×50 扁钢 Q235B | GB/T 702 | 2.2 | KG | 2020-12-09 | PCS | 2.2 | KG | 6×50 扁钢 Q235BGB/T 702 | 6×50 扁钢 Q235BGB/T 702 | M02020300000064 |  |  | ST06 | 钢材 | 钢材 | 扁钢 | 6×50 扁钢 Q235BGB/T 702 | M02020300000064 | KG | 2.6068
P102070660001 | QDB | S20-M-100/10-NX2变压器 | 1QB.710.24100NX | M02020310010423 | 12×65 扁钢 Q235B | GB/T 706 | 0 | KG | 2020-12-09 | PCS | 0 | KG | 12×65 扁钢 Q235BGB/T 706 | 12×65 扁钢 Q235BGB/T 706 | M02020310010423 |  |  | ST06 | 钢材 | 钢材 | 扁钢 | 12×65 扁钢 Q235BGB/T 706 | M02020310010423 | KG | 4.6283
P102070660001 | QDB | S20-M-100/10-NX2变压器 | 1QB.710.24100NX | M02030100000010 | 1.2×450 钢板 ST14 | GB/T 3274 | 51.7 | KG | 2020-12-09 | PCS | 51.7 | KG | 1.2×450 钢板 ST14GB/T 3274 | 1.2×450 钢板 ST14GB/T 3274 | M02030100000010 |  |  | ST01 | 钢材 | 钢材 | 冷板 | 1.2×450 钢板 ST14GB/T 3274 | M02030100000010 | KG | 6.2566
P102070660001 | QDB | S20-M-100/10-NX2变压器 | 1QB.710.24100NX | M02030100000400 | 4 钢板 Q235B | GB/T 3274 | 48.4 | KG | 2020-12-09 | PCS | 48.4 | KG | 4 钢板 Q235BGB/T 3274 | 4 钢板 Q235BGB/T 3274 | M02030100000400 |  |  | ST05 | 钢材 | 钢材 | 钢板 | 4 钢板 Q235BGB/T 3274 | M02030100000400 | KG | 8.211
P102070660001 | QDB | S20-M-100/10-NX2变压器 | 1QB.710.24100NX | M02030100000500 | 5 钢板 Q235B | GB/T 3274 | 0 | KG | 2020-12-09 | PCS | 0 | KG | 5 钢板 Q235BGB/T 3274 | 5 钢板 Q235BGB/T 3274 | M02030100000500 |  |  | ST05 | 钢材 | 钢材 | 钢板 | 5 钢板 Q235BGB/T 3274 | M02030100000500 | KG | 1.7949
P102070660001 | QDB | S20-M-100/10-NX2变压器 | 1QB.710.24100NX | M02030100000600 | 6 钢板 Q235B | GB/T 3274 | 2.2 | KG | 2020-12-09 | PCS | 2.2 | KG | 6 钢板 Q235BGB/T 3274 | 6 钢板 Q235BGB/T 3274 | M02030100000600 |  |  | ST05 | 钢材 | 钢材 | 钢板 | 6 钢板 Q235BGB/T 3274 | M02030100000600 | KG | 1.9658
P102070660001 | QDB | S20-M-100/10-NX2变压器 | 1QB.710.24100NX | M03010203000001 | 无励磁调压分接开关 | WSTII4 30/10-6×5T | 1 | 只 | 2020-12-09 | PCS | 1 | 只 | 无励磁调压分接开关WSTII4 30/10-6×5T | 无励磁调压分接开关WSTII4 30/10-6×5T | M03010203000001 |  |  |  | 配件 |  |  | 无励磁调压分接开关WSTII4 30/10-6×5T | M03010203000001 | 只 | 85.8407
P102070660001 | QDB | S20-M-100/10-NX2变压器 | 1QB.710.24100NX | M04010100000001 | 油位计 | YW2-II（带压力释放阀） | 1 | 只 | 2020-12-09 | PCS | 1 | 只 | 油位计YW2-II（带压力释放阀） | 油位计YW2-II（带压力释放阀） | M04010100000001 |  |  |  | 配件 |  |  | 油位计YW2-II（带压力释放阀） | M04010100000001 | 只 | 47.7876
P102070660001 | QDB | S20-M-100/10-NX2变压器 | 1QB.710.24100NX | M04029900000002 | 两用温度计盖 | 8QT.326.0001 | 1 | 只 | 2020-12-09 | PCS | 1 | 只 | 两用温度计盖8QT.326.0001 | 两用温度计盖8QT.326.0001 | M04029900000002 |  |  |  | 配件 |  |  | 两用温度计盖8QT.326.0001 | M04029900000002 | 只 | 2.6549
P102070660001 | QDB | S20-M-100/10-NX2变压器 | 1QB.710.24100NX | M05010200000000 | 导电杆 | M12×185 | 4 | 支 | 2020-12-09 | PCS | 4 | 支 | 导电杆M12×185 | 导电杆M12×185 | M05010200000000 |  |  |  | 配件 |  |  | 导电杆M12×185 | M05010200000000 | 支 | 17.094
P102070660001 | QDB | S20-M-100/10-NX2变压器 | 1QB.710.24100NX | M05010300000000 | 导电杆 | YS/T 615 | 3 | 支 | 2020-12-09 | PCS | 3 | 支 | 导电杆YS/T 615 | 导电杆YS/T 615 | M05010300000000 |  |  |  | 配件 |  |  | 导电杆YS/T 615 | M05010300000000 | 支 | 13.8053
P102070160034 | QDB | S13-M-100/10-NX1变压器 | 1QB.710.24100RS | 5QB-CBJYJ-24100RS-1 | 撑板绝缘件 | S13-M-100/10-NX1 | 1 | 套 | 2019-03-25 | PCS | 1 | 套 | 撑板绝缘件S13-M-100/10-NX1 | 撑板绝缘件S13-M-100/10 | 5QB-CBJYJ-23100G-1 |  |  |  | 配件 |  |  | 撑板绝缘件S13-M-100/10 | 5QB-CBJYJ-23100G-1 | 套 | 7.7586
P102070160034 | QDB | S13-M-100/10-NX1变压器 | 1QB.710.24100RS | 5QB-QSZBJYJ-24100RS1 | 器身纸板绝缘件 | S13-M-100/10-NX1 | 1 | 套 | 2019-03-25 | PCS | 1 | KG | 器身纸板绝缘件S13-M-100/10-NX1 | 器身纸板绝缘件S13-M-100/10-NX1 | 5QB-QSZBJYJ-24100RS1 |  |  |  | 配件 |  |  | 器身纸板绝缘件S13-M-100/10-NX1 | 5QB-QSZBJYJ-24100RS1 | 套 | 15.2657
P102070160034 | QDB | S13-M-100/10-NX1变压器 | 1QB.710.24100RS | 5QB-RXZBJYJ-24100RS1 | 绕线纸板绝缘件 | S13-M-100/10-NX1 | 1 | 套 | 2019-03-25 | PCS | inf | KG | 绕线纸板绝缘件S13-M-100/10-NX1 | 绕线纸板绝缘件S13-M-100/10-NX1 | 5QB-RXZBJYJ-24100RS1 |  |  |  | 配件 |  |  | 绕线纸板绝缘件S13-M-100/10-NX1 | 5QB-RXZBJYJ-24100RS1 | 套 | 50.8851
P102070160034 | QDB | S13-M-100/10-NX1变压器 | 1QB.710.24100RS | 5QB-TXZBJYJ-24100RS1 | 铁心纸板绝缘件 | S13-M-100/10-NX1 | 1 | 套 | 2019-03-25 | PCS | 1 | KG | 铁心纸板绝缘件S13-M-100/10-NX1 | 铁心纸板绝缘件S13-M-100/10-NX1 | 5QB-TXZBJYJ-24100RS1 |  |  |  | 配件 |  |  | 铁心纸板绝缘件S13-M-100/10-NX1 | 5QB-TXZBJYJ-24100RS1 | 套 | 15.2657
P102070160034 | QDB | S13-M-100/10-NX1变压器 | 1QB.710.24100RS | 5QB-ZZCYM-24100RS-1 | 总装层压木件 | S13-M-100/10-NX1 | 1 | 套 | 2019-03-25 | PCS | inf | KG | 总装层压木件S13-M-100/10-NX1 | 总装层压木件S13-M-100/10-NX1 | 5QB-ZZCYM-24100RS-1 |  |  |  | 配件 |  |  | 总装层压木件S13-M-100/10-NX1 | 5QB-ZZCYM-24100RS-1 | 套 | 89.3029
P102070160034 | QDB | S13-M-100/10-NX1变压器 | 1QB.710.24100RS | 8QB-868-24100RS-1 | S13-M-100/10-NX1铭牌 | 8QB.868.24100RS.1 | 1 | 块 | 2019-03-25 | PCS | 1 | 块 | S13-M-100/10-NX1铭牌8QB.868.24100RS.1 | S13-M-100/10-NX1铭牌8QB.868.24100RS.1 | 8QB-868-24100RS-1 |  |  |  | 配件 |  |  | S13-M-100/10-NX1铭牌8QB.868.24100RS.1 | 8QB-868-24100RS-1 | 块 | 122.1239
P102070160034 | QDB | S13-M-100/10-NX1变压器 | 1QB.710.24100RS | 8QT-326-0001T-1 | 塞座 | 8QT.326.0001T.1 | 1 | 只 | 2019-03-25 | PCS | 1 | 只 | 塞座8QT.326.0001T.1 | 两用温度计盖8QT.326.0001 | M04029900000002 |  |  |  | 配件 |  |  | 两用温度计盖8QT.326.0001 | M04029900000002 | 只 | 2.6549
P102070160034 | QDB | S13-M-100/10-NX1变压器 | 1QB.710.24100RS | 8QT-370-0004T-2-154 | 密封垫 706×361 | 8QT.370.0004T.2 | 1 | 只 | 2019-03-25 | PCS | 1 | 只 | 密封垫 706×3618QT.370.0004T.2 | 密封垫 706×3618QT.370.0004T.2 | 8QT-370-0004T-2-154 |  |  |  | 配件 |  |  | 密封垫 706×3618QT.370.0004T.2 | 8QT-370-0004T-2-154 | 只 | 11.8584
P102070160034 | QDB | S13-M-100/10-NX1变压器 | 1QB.710.24100RS | M0101010252 | 聚酯漆包铜扁线 | QZB-2/130 3.85×8.80/4.01×8.95 | 51.5 | KG | 2019-03-25 | PCS | 51.5 | KG | 聚酯漆包铜扁线QZB-2/130 3.85×8.80/4.01×8.95 | 聚酯漆包铜扁线QZB-2/130 3.85×8.80/4.01×8.95 | M0101010252 |  |  | CU08 | 铜 | 漆包扁线 | QZB-2-B | 聚酯漆包铜扁线QZB-2/130 3.85×8.80/4.01×8.95 | M0101010252 | KG | 58.6814
P102070160034 | QDB | S13-M-100/10-NX1变压器 | 1QB.710.24100RS | M01010600000001 | 聚酯漆包铜圆线 | QZ-2/130-ф1.560/ф1.666 | 87.55 | KG | 2019-03-25 | PCS | 87.55 | KG | 聚酯漆包铜圆线QZ-2/130-ф1.560/ф1.666 | 聚酯漆包铜圆线QZ-2/130-ф1.560/ф1.666 | M01010600000001 |  |  | CU01 | 铜 | 漆包圆线 | QZ-2-A | 聚酯漆包铜圆线QZ-2/130-ф1.560/ф1.666 | M01010600000001 | KG | 68.3097
P102070160034 | QDB | S13-M-100/10-NX1变压器 | 1QB.710.24100RS | M01010600000020 | 聚酯漆包铜圆线 | QZ-2/130-ф1.120/ф1.217 | 3.09 | KG | 2019-03-25 | PCS | 3.09 | KG | 聚酯漆包铜圆线QZ-2/130-ф1.120/ф1.217 | 聚酯漆包铜圆线QZ-2/130-ф1.120/ф1.217 | M01010600000020 |  |  | CU01 | 铜 | 漆包圆线 | QZ-2-A | 聚酯漆包铜圆线QZ-2/130-ф1.120/ф1.217 | M01010600000020 | KG | 46.359
P102070160034 | QDB | S13-M-100/10-NX1变压器 | 1QB.710.24100RS | M01010700042501 | 纸包铜圆线 | Z-4.250-2.000 | 1 | KG | 2019-03-25 | PCS | 1 | KG | 纸包铜圆线Z-4.250-2.000 | 纸包铜圆线Z-4.250-2.000 | M01010700042501 |  |  | CU30 | 铜 | 线包铜圆线 | 0 | 纸包铜圆线Z-4.250-2.000 | M01010700042501 | KG | 68.8407
P102070160034 | QDB | S13-M-100/10-NX1变压器 | 1QB.710.24100RS | M02010190000002 | 剪切后硅钢片 | 23SQGD090(0.23×850×C) | 210.94 | KG | 2019-03-25 | PCS | 210.94 | KG | 剪切后硅钢片23SQGD090(0.23×850×C) | 剪切后硅钢片23SQGD090(0.23×850×C) | M02010190000002 |  |  | SS27 | 硅钢片 | 硅钢片 | 23SQGD090(0.23×850×C) | 剪切后硅钢片23SQGD090(0.23×850×C) | M02010190000002 | KG | 15.2371
P102070160034 | QDB | S13-M-100/10-NX1变压器 | 1QB.710.24100RS | M02010200000060 | 6 圆钢 Q235B | GB/T 702 | 0 | KG | 2019-03-25 | PCS | 0 | KG | 6 圆钢 Q235BGB/T 702 | 6 圆钢 Q235BGB/T 702 | M02010200000060 |  |  | ST04 | 钢材 | 钢材 | 圆钢 | 6 圆钢 Q235BGB/T 702 | M02010200000060 | KG | 4.6379
P102070160034 | QDB | S13-M-100/10-NX1变压器 | 1QB.710.24100RS | M02010200000070 | 7 圆钢 Q235B | GB/T 702 | 1.1 | KG | 2019-03-25 | PCS | 1.1 | KG | 7 圆钢 Q235BGB/T 702 | 7 圆钢 Q235BGB/T 702 | M02010200000070 |  |  | ST04 | 钢材 | 钢材 | 圆钢 | 7 圆钢 Q235BGB/T 702 | M02010200000070 | KG | 5.531
P102070160034 | QDB | S13-M-100/10-NX1变压器 | 1QB.710.24100RS | M02010200000080 | 8 圆钢 Q235B | GB/T 702 | 1.1 | KG | 2019-03-25 | PCS | 1.1 | KG | 8 圆钢 Q235BGB/T 702 | 8 圆钢 Q235BGB/T 702 | M02010200000080 |  |  | ST04 | 钢材 | 钢材 | 圆钢 | 8 圆钢 Q235BGB/T 702 | M02010200000080 | KG | 2.3504
P102070160034 | QDB | S13-M-100/10-NX1变压器 | 1QB.710.24100RS | M02010200000120 | 12 圆钢 Q235B | GB/T 702 | 0 | KG | 2019-03-25 | PCS | 0 | KG | 12 圆钢 Q235BGB/T 702 | 12 圆钢 Q235BGB/T 702 | M02010200000120 |  |  | ST04 | 钢材 | 钢材 | 圆钢 | 12 圆钢 Q235BGB/T 702 | M02010200000120 | KG | 4.2308
P102070160034 | QDB | S13-M-100/10-NX1变压器 | 1QB.710.24100RS | M02010200000240 | 24 圆钢 Q235B | GB/T 702 | 0 | KG | 2019-03-25 | PCS | 0 | KG | 24 圆钢 Q235BGB/T 702 | 24 圆钢 Q235BGB/T 702 | M02010200000240 |  |  | ST04 | 钢材 | 钢材 | 圆钢 | 24 圆钢 Q235BGB/T 702 | M02010200000240 | KG | 3.1624
P102070160034 | QDB | S13-M-100/10-NX1变压器 | 1QB.710.24100RS | M02010200000360 | 36 圆钢 Q235B | GB/T 702 | 0 | KG | 2019-03-25 | PCS | 0 | KG | 36 圆钢 Q235BGB/T 702 | 36 圆钢 Q235BGB/T 702 | M02010200000360 |  |  | ST04 | 钢材 | 钢材 | 圆钢 | 36 圆钢 Q235BGB/T 702 | M02010200000360 | KG | 8.547
P102070160034 | QDB | S13-M-100/10-NX1变压器 | 1QB.710.24100RS | M02020100000501 | 50×50×6 角钢 Q235B | GB/T 706 | 7.7 | KG | 2019-03-25 | PCS | 7.7 | KG | 50×50×6 角钢 Q235BGB/T 706 | 50×50×6 角钢 Q235BGB/T 706 | M02020100000501 |  |  | ST02 | 钢材 | 钢材 | 角钢 | 50×50×6 角钢 Q235BGB/T 706 | M02020100000501 | KG | 5.7965
P102070160034 | QDB | S13-M-100/10-NX1变压器 | 1QB.710.24100RS | M02020200000500 | 50×37×4.5 槽钢 Q235B | GB/T 706 | 14.3 | KG | 2019-03-25 | PCS | 14.3 | KG | 50×37×4.5 槽钢 Q235B GB/T 706 | 50×37×4.5 槽钢 Q235B GB/T 706 | M02020200000500 |  |  | ST03 | 钢材 | 钢材 | 槽钢 | 50×37×4.5 槽钢 Q235B GB/T 706 | M02020200000500 | KG | 4.1638
P102070160034 | QDB | S13-M-100/10-NX1变压器 | 1QB.710.24100RS | M02020200000632 | 63×40×4.8 槽钢 Q235B | GB/T 706 | 5.5 | KG | 2019-03-25 | PCS | 5.5 | KG | 63×40×4.8 槽钢 Q235BGB/T 706 | 63×40×4.8 槽钢 Q235BGB/T 706 | M02020200000632 |  |  | ST03 | 钢材 | 钢材 | 槽钢 | 63×40×4.8 槽钢 Q235BGB/T 706 | M02020200000632 | KG | 1.9402
P102070160034 | QDB | S13-M-100/10-NX1变压器 | 1QB.710.24100RS | M02020300000064 | 6×50 扁钢 Q235B | GB/T 702 | 2.2 | KG | 2019-03-25 | PCS | 2.2 | KG | 6×50 扁钢 Q235BGB/T 702 | 6×50 扁钢 Q235BGB/T 702 | M02020300000064 |  |  | ST06 | 钢材 | 钢材 | 扁钢 | 6×50 扁钢 Q235BGB/T 702 | M02020300000064 | KG | 2.6068
P102070160034 | QDB | S13-M-100/10-NX1变压器 | 1QB.710.24100RS | M02020300000081 | 8×50 扁钢 Q235B | GB/T 702 | 0 | KG | 2019-03-25 | PCS | 0 | KG | 8×50 扁钢 Q235BGB/T 702 | 8×50 扁钢 Q235BGB/T 702 | M02020300000081 |  |  | ST06 | 钢材 | 钢材 | 扁钢 | 8×50 扁钢 Q235BGB/T 702 | M02020300000081 | KG | 4.823
P102070160034 | QDB | S13-M-100/10-NX1变压器 | 1QB.710.24100RS | M02030100000010 | 1.2×450 钢板 ST14 | GB/T 3274 | 47.3 | KG | 2019-03-25 | PCS | 47.3 | KG | 1.2×450 钢板 ST14GB/T 3274 | 1.2×450 钢板 ST14GB/T 3274 | M02030100000010 |  |  | ST01 | 钢材 | 钢材 | 冷板 | 1.2×450 钢板 ST14GB/T 3274 | M02030100000010 | KG | 6.2566
P102070160034 | QDB | S13-M-100/10-NX1变压器 | 1QB.710.24100RS | M02030100000400 | 4 钢板 Q235B | GB/T 3274 | 46.2 | KG | 2019-03-25 | PCS | 46.2 | KG | 4 钢板 Q235BGB/T 3274 | 4 钢板 Q235BGB/T 3274 | M02030100000400 |  |  | ST05 | 钢材 | 钢材 | 钢板 | 4 钢板 Q235BGB/T 3274 | M02030100000400 | KG | 8.211
P102070160034 | QDB | S13-M-100/10-NX1变压器 | 1QB.710.24100RS | M02030100000500 | 5 钢板 Q235B | GB/T 3274 | 0 | KG | 2019-03-25 | PCS | 0 | KG | 5 钢板 Q235BGB/T 3274 | 5 钢板 Q235BGB/T 3274 | M02030100000500 |  |  | ST05 | 钢材 | 钢材 | 钢板 | 5 钢板 Q235BGB/T 3274 | M02030100000500 | KG | 1.7949
P102070160034 | QDB | S13-M-100/10-NX1变压器 | 1QB.710.24100RS | M02030100000600 | 6 钢板 Q235B | GB/T 3274 | 4.4 | KG | 2019-03-25 | PCS | 4.4 | KG | 6 钢板 Q235BGB/T 3274 | 6 钢板 Q235BGB/T 3274 | M02030100000600 |  |  | ST05 | 钢材 | 钢材 | 钢板 | 6 钢板 Q235BGB/T 3274 | M02030100000600 | KG | 1.9658
P102070160034 | QDB | S13-M-100/10-NX1变压器 | 1QB.710.24100RS | M02050100000110 | 4.0 不锈钢板 1Cr18Ni9Ti | GB/T 3280 | 0 | KG | 2019-03-25 | PCS | 0 | KG | 4.0 不锈钢板 1Cr18Ni9TiGB/T 3280 | 4.0 不锈钢板 1Cr18Ni9TiGB/T 3280 | M02050100000110 |  |  | ST07 | 钢材 | 钢材 | 不锈钢板 | 4.0 不锈钢板 1Cr18Ni9TiGB/T 3280 | M02050100000110 | KG | 13.0973
P102070160034 | QDB | S13-M-100/10-NX1变压器 | 1QB.710.24100RS | M02060100000004 | 20×2.5 无缝钢管 20 | GB/T 8163 | 0 | KG | 2019-03-25 | PCS | 0 | KG | 20×2.5 无缝钢管 20GB/T 8163 | 20×2.5 无缝钢管 20GB/T 8163 | M02060100000004 |  |  |  | 配件 |  |  | 20×2.5 无缝钢管 20GB/T 8163 | M02060100000004 | KG | 6.5345
P102070160034 | QDB | S13-M-100/10-NX1变压器 | 1QB.710.24100RS | M03010203000001 | 无励磁调压分接开关 | WSTII4 30/10-6×5T | 1 | 只 | 2019-03-25 | PCS | 1 | 只 | 无励磁调压分接开关WSTII4 30/10-6×5T | 无励磁调压分接开关WSTII4 30/10-6×5T | M03010203000001 |  |  |  | 配件 |  |  | 无励磁调压分接开关WSTII4 30/10-6×5T | M03010203000001 | 只 | 85.8407
P102070160034 | QDB | S13-M-100/10-NX1变压器 | 1QB.710.24100RS | M04010100000001 | 油位计 | YW2-II（带压力释放阀） | 1 | 只 | 2019-03-25 | PCS | 1 | 只 | 油位计YW2-II（带压力释放阀） | 油位计YW2-II（带压力释放阀） | M04010100000001 |  |  |  | 配件 |  |  | 油位计YW2-II（带压力释放阀） | M04010100000001 | 只 | 47.7876
P102070160034 | QDB | S13-M-100/10-NX1变压器 | 1QB.710.24100RS | M05010200000000 | 导电杆 | M12×185 | 4 | 支 | 2019-03-25 | PCS | 4 | 支 | 导电杆M12×185 | 导电杆M12×185 | M05010200000000 |  |  |  | 配件 |  |  | 导电杆M12×185 | M05010200000000 | 支 | 17.094
P102070160034 | QDB | S13-M-100/10-NX1变压器 | 1QB.710.24100RS | M05010300000000 | 导电杆 | YS/T 615 | 6 | 支 | 2019-03-25 | PCS | 6 | 支 | 导电杆YS/T 615 | 导电杆YS/T 615 | M05010300000000 |  |  |  | 配件 |  |  | 导电杆YS/T 615 | M05010300000000 | 支 | 13.8053
P102070160034 | QDB | S13-M-100/10-NX1变压器 | 1QB.710.24100RS | M06020400000002 | 0.05×40 皱纹纸 | GB/T 7969 | 0 | KG | 2019-03-25 | PCS | 0 | KG | 0.05×40 皱纹纸GB/T 7969 | 0.05×40 皱纹纸GB/T 7969 | M06020400000002 |  |  |  | 配件 |  |  | 0.05×40 皱纹纸GB/T 7969 | M06020400000002 | KG | 22.1239
P102070160034 | QDB | S13-M-100/10-NX1变压器 | 1QB.710.24100RS | M06021120000032 | 0.13全胶纸 | JB/T 10442.1 | 4 | KG | 2019-03-25 | PCS | 4 | KG | 0.13全胶纸JB/T 10442.1 | 0.13全胶纸JB/T 10442.1 | M06021120000032 |  |  |  | 配件 |  |  | 0.13全胶纸JB/T 10442.1 | M06021120000032 | KG | 23.5398
P102070160034 | QDB | S13-M-100/10-NX1变压器 | 1QB.710.24100RS | M06050300014250 | 电工收缩带 | 0.23×25 | 6 | 卷 | 2019-03-25 | PCS | 6 | 卷 | 电工收缩带0.23×25 | 电工收缩带0.23×25 | M06050300014250 |  |  |  | 配件 |  |  | 电工收缩带0.23×25 | M06050300014250 | 卷 | 3.3675
P102070160034 | QDB | S13-M-100/10-NX1变压器 | 1QB.710.24100RS | M06110400000000 | 瓷套 | 5QT.723.0910.1 | 4 | 只 | 2019-03-25 | PCS | 4 | 只 | 瓷套5QT.723.0910.1 | 瓷套5QT.723.0910.1 | M06110400000000 |  |  |  | 配件 |  |  | 瓷套5QT.723.0910.1 | M06110400000000 | 只 | 3.4188
P102070160034 | QDB | S13-M-100/10-NX1变压器 | 1QB.710.24100RS | M06110400000008 | 瓷套 | 8QT.723.0624 | 3 | 只 | 2019-03-25 | PCS | 3 | 只 | 瓷套8QT.723.0624 | 瓷套8QT.723.0624 | M06110400000008 |  |  |  | 配件 |  |  | 瓷套8QT.723.0624 | M06110400000008 | 只 | 30.7965
P102070160034 | QDB | S13-M-100/10-NX1变压器 | 1QB.710.24100RS | M07010302703604 | 密封垫圈 27×36×4 | 8QT.370.3100 | 1 | 只 | 2019-03-25 | PCS | 1 | 只 | 密封垫圈 27×36×48QT.370.3100 | 密封垫圈 27×36×48QT.370.3100 | M07010302703604 |  |  |  | 配件 |  |  | 密封垫圈 27×36×48QT.370.3100 | M07010302703604 | 只 | 0.5983
P102070160034 | QDB | S13-M-100/10-NX1变压器 | 1QB.710.24100RS | M07010310002600 | 丙烯胶垫 | 8QT.725.0601.4 | 4 | 只 | 2019-03-25 | PCS | 4 | 只 | 丙烯胶垫8QT.725.0601.4 | 丙烯胶垫8QT.725.0601.4 | M07010310002600 |  |  |  | 配件 |  |  | 丙烯胶垫8QT.725.0601.4 | M07010310002600 | 只 | 0.5812
P102070160034 | QDB | S13-M-100/10-NX1变压器 | 1QB.710.24100RS | M07010310007000 | 丙烯胶垫 | 8QT.725.0603.1 | 3 | 只 | 2019-03-25 | PCS | 3 | 只 | 丙烯胶垫8QT.725.0603.1 | 丙烯胶垫8QT.725.0603.1 | M07010310007000 |  |  |  | 配件 |  |  | 丙烯胶垫8QT.725.0603.1 | M07010310007000 | 只 | 2.4359
P102070160034 | QDB | S13-M-100/10-NX1变压器 | 1QB.710.24100RS | M07010400000000 | 丙烯胶珠 | 8QT.724.0601.10 | 3 | 只 | 2019-03-25 | PCS | 3 | 只 | 丙烯胶珠8QT.724.0601.10 | 丙烯胶珠8QT.724.0601.10 | M07010400000000 |  |  |  | 配件 |  |  | 丙烯胶珠8QT.724.0601.10 | M07010400000000 | 只 | 1.4103
P102070160034 | QDB | S13-M-100/10-NX1变压器 | 1QB.710.24100RS | M07010400000900 | 丙烯胶珠9×18×4.5 | GB/T 5574 | 1 | 只 | 2019-03-25 | PCS | 1 | 只 | 丙烯胶珠9×18×4.5GB/T 5574 | 丙烯胶珠9×18×4.5GB/T 5574 | M07010400000900 |  |  |  | 配件 |  |  | 丙烯胶珠9×18×4.5GB/T 5574 | M07010400000900 | 只 | 0.9292
P102070160034 | QDB | S13-M-100/10-NX1变压器 | 1QB.710.24100RS | M07010400001200 | 丙烯胶珠 | 8QT.724.0601.9 | 4 | 只 | 2019-03-25 | PCS | 4 | 只 | 丙烯胶珠8QT.724.0601.9 | 丙烯胶珠8QT.724.0601.9 | M07010400001200 |  |  |  | 配件 |  |  | 丙烯胶珠8QT.724.0601.9 | M07010400001200 | 只 | 0.9829
P102070160034 | QDB | S13-M-100/10-NX1变压器 | 1QB.710.24100RS | M07059991000021 | 放油塞 | 8QT.324.0020.4 | 1 | 只 | 2019-03-25 | PCS | 1 | 只 | 放油塞8QT.324.0020.4 | 放油塞8QT.324.0020.4 | M07059991000021 |  |  |  | 配件 |  |  | 放油塞8QT.324.0020.4 | M07059991000021 | 只 | 5.8407
P102070160034 | QDB | S13-M-100/10-NX1变压器 | 1QB.710.24100RS | M09010300000080 | 垫圈8（镀锌200HV） | GB/T 97.2 | 5 | 个 | 2019-03-25 | PCS | 5 | 个 | 垫圈8（镀锌200HV）GB/T 97.2 | 垫圈8（镀锌200HV）GB/T 97.2 | M09010300000080 |  |  |  | 配件 |  |  | 垫圈8（镀锌200HV）GB/T 97.2 | M09010300000080 | 个 | 0.0111
P102070160034 | QDB | S13-M-100/10-NX1变压器 | 1QB.710.24100RS | M09010300000120 | 垫圈12（镀锌200HV） | GB/T 97.2 | 20 | 个 | 2019-03-25 | PCS | 20 | 个 | 垫圈12（镀锌200HV）GB/T 97.2 | 垫圈12（镀锌200HV）GB/T 97.2 | M09010300000120 |  |  |  | 配件 |  |  | 垫圈12（镀锌200HV）GB/T 97.2 | M09010300000120 | 个 | 0.0308
P102070160034 | QDB | S13-M-100/10-NX1变压器 | 1QB.710.24100RS | M09010300000160 | 垫圈16（镀锌200HV） | GB/T 97.2 | 22 | 个 | 2019-03-25 | PCS | 22 | 个 | 垫圈16（镀锌200HV）GB/T 97.2 | 垫圈12（镀锌200HV）GB/T 97.2 | M09010300000120 |  |  |  | 配件 |  |  | 垫圈12（镀锌200HV）GB/T 97.2 | M09010300000120 | 个 | 0.0308
P102070160034 | QDB | S13-M-100/10-NX1变压器 | 1QB.710.24100RS | M09011500000121 | 不锈钢垫圈12 （200HV） | GB/T 97.2 | 24 | 个 | 2019-03-25 | PCS | 24 | 个 | 不锈钢垫圈12 （200HV）GB/T 97.2 | 不锈钢垫圈12 （200HV）GB/T 97.2 | M09011500000121 |  |  |  | 配件 |  |  | 不锈钢垫圈12 （200HV）GB/T 97.2 | M09011500000121 | 个 | 0.1966
P102070160034 | QDB | S13-M-100/10-NX1变压器 | 1QB.710.24100RS | M09011700000120 | 方斜垫圈12（镀锌） | GB/T 853 | 4 | 个 | 2019-03-25 | PCS | 4 | 个 | 方斜垫圈12（镀锌）GB/T 853 | 方斜垫圈12（镀锌）GB/T 853 | M09011700000120 |  |  |  | 配件 |  |  | 方斜垫圈12（镀锌）GB/T 853 | M09011700000120 | 个 | 0.2137
P102070160034 | QDB | S13-M-100/10-NX1变压器 | 1QB.710.24100RS | M09020200000120 | 螺母M12（镀锌6） | GB/T 6170 | 24 | 个 | 2019-03-25 | PCS | 24 | 个 | 螺母M12（镀锌6）GB/T 6170 | 螺母M12（镀锌6）GB/T 6170 | M09020200000120 |  |  |  | 配件 |  |  | 螺母M12（镀锌6）GB/T 6170 | M09020200000120 | 个 | 0.1197
P102070160034 | QDB | S13-M-100/10-NX1变压器 | 1QB.710.24100RS | M09020200000121 | 薄螺母M12（镀锌04） | GB/T 6172.1 | 24 | 个 | 2019-03-25 | PCS | 24 | 个 | 薄螺母M12（镀锌04）GB/T 6172.1 | 薄螺母M12（镀锌04）GB/T 6172.1 | M09020200000121 |  |  |  | 配件 |  |  | 薄螺母M12（镀锌04）GB/T 6172.1 | M09020200000121 | 个 | 0.0769
P102070160034 | QDB | S13-M-100/10-NX1变压器 | 1QB.710.24100RS | M09020200000123 | 螺母M12（热镀锌6） | GB/T 6170 | 33 | 个 | 2019-03-25 | PCS | 33 | 个 | 螺母M12（热镀锌6）GB/T 6170 | 螺母M12（热镀锌6）GB/T 6170 | M09020200000123 |  |  |  | 配件 |  |  | 螺母M12（热镀锌6）GB/T 6170 | M09020200000123 | 个 | 0.2051
P102070160034 | QDB | S13-M-100/10-NX1变压器 | 1QB.710.24100RS | M09020200000160 | 螺母M16（镀锌6） | GB/T 6170 | 14 | 个 | 2019-03-25 | PCS | 14 | 个 | 螺母M16（镀锌6）GB/T 6170 | 螺母M16（镀锌6）GB/T 6170 | M09020200000160 |  |  |  | 配件 |  |  | 螺母M16（镀锌6）GB/T 6170 | M09020200000160 | 个 | 0.2359
P102070160034 | QDB | S13-M-100/10-NX1变压器 | 1QB.710.24100RS | M09020200000161 | 薄螺母M16（镀锌05） | GB/T 6172.1 | 14 | 个 | 2019-03-25 | PCS | 14 | 个 | 薄螺母M16（镀锌05）GB/T 6172.1 | 薄螺母M16（镀锌05）GB/T 6172.1 | M09020200000161 |  |  |  | 配件 |  |  | 薄螺母M16（镀锌05）GB/T 6172.1 | M09020200000161 | 个 | 0.1538
P102070160034 | QDB | S13-M-100/10-NX1变压器 | 1QB.710.24100RS | M09030500080013 | 螺栓M8×12（镀锌4.8） | GB/T 5781 | 5 | 个 | 2019-03-25 | PCS | 5 | 个 | 螺栓M8×12（镀锌4.8）GB/T 5781 | 螺栓M8×12（镀锌4.8）GB/T 5781 | M09030500080013 |  |  |  | 配件 |  |  | 螺栓M8×12（镀锌4.8）GB/T 5781 | M09030500080013 | 个 | 0.0735
P102070160034 | QDB | S13-M-100/10-NX1变压器 | 1QB.710.24100RS | M09030500120038 | 螺栓M12×35（热镀锌4.8） | GB/T 5781 | 24 | 个 | 2019-03-25 | PCS | 24 | 个 | 螺栓M12×35（热镀锌4.8）GB/T 5781 | 螺栓M12×35（热镀锌4.8）GB/T 5781 | M09030500120038 |  |  |  | 配件 |  |  | 螺栓M12×35（热镀锌4.8）GB/T 5781 | M09030500120038 | 个 | 0.4274
P102070160034 | QDB | S13-M-100/10-NX1变压器 | 1QB.710.24100RS | M09040301204900 | 吊紧螺杆 12×490×80×80 | 8QT.931.2028.1 | 8 | 个 | 2019-03-25 | PCS | 8 | 个 | 吊紧螺杆 12×490×80×808QT.931.2028.1 | 吊紧螺杆 12×490×80×808QT.931.2028.1 | M09040301204900 |  |  |  | 配件 |  |  | 吊紧螺杆 12×490×80×808QT.931.2028.1 | M09040301204900 | 个 | 2.7788
P102070160034 | QDB | S13-M-100/10-NX1变压器 | 1QB.710.24100RS | M09040401601703 | 吊紧螺杆 16×170×60×90 | 8QT.931.2028.1 | 2 | 个 | 2019-03-25 | PCS | 2 | 个 | 吊紧螺杆 16×170×60×908QT.931.2028.1 | 吊紧螺杆 16×170×60×908QT.931.2028.1 | M09040401601703 |  |  |  | 配件 |  |  | 吊紧螺杆 16×170×60×908QT.931.2028.1 | M09040401601703 | 个 | 2.0177
P102070160034 | QDB | S13-M-100/10-NX1变压器 | 1QB.710.24100RS | M09040401602301 | 双头螺杆 16×230×60×60 | 8QT.931.2028.1 | 4 | 个 | 2019-03-25 | PCS | 4 | 个 | 双头螺杆 16×230×60×608QT.931.2028.1 | 双头螺杆 16×230×60×608QT.931.2028.1 | M09040401602301 |  |  |  | 配件 |  |  | 双头螺杆 16×230×60×608QT.931.2028.1 | M09040401602301 | 个 | 2.1111
P102070160034 | QDB | S13-M-100/10-NX1变压器 | 1QB.710.24100RS | M09990103200110 | 抽芯铆钉3.2×11（镀锌） | GB/T 12617.1 | 4 | 个 | 2019-03-25 | PCS | 4 | 个 | 抽芯铆钉3.2×11（镀锌）GB/T 12617.1 | 抽芯铆钉3.2×11（镀锌）GB/T 12617.1 | M09990103200110 |  |  |  | 配件 |  |  | 抽芯铆钉3.2×11（镀锌）GB/T 12617.1 | M09990103200110 | 个 | 0.0214
P102070160034 | QDB | S13-M-100/10-NX1变压器 | 1QB.710.24100RS | M09990701200450 | 螺柱 M12×45×35 | 8QT.931.0003 | 9 | 只 | 2019-03-25 | PCS | 9 | 只 | 螺柱 M12×45×358QT.931.0003 | 螺柱 M12×45×358QT.931.0003 | M09990701200450 |  |  |  | 配件 |  |  | 螺柱 M12×45×358QT.931.0003 | M09990701200450 | 只 | 2.5641
P102070160034 | QDB | S13-M-100/10-NX1变压器 | 1QB.710.24100RS | M11010100000002 | 变压器油（通用） | I -10℃-GB 2536 | 85.85 | KG | 2019-03-25 | PCS | 85.85 | KG | 变压器油（通用）I -10℃-GB 2536 | 变压器油（通用）I -10℃-GB 2536 | M11010100000002 |  |  | OL01 | 变压器油 | 变压器油 | I -10℃ | 变压器油（通用）I -10℃-GB 2536 | M11010100000002 | KG | 5.2308
P102070160034 | QDB | S13-M-100/10-NX1变压器 | 1QB.710.24100RS | M17020500000105 | 护罩 | 8QT.300.0020.4 | 1 | 个 | 2019-03-25 | PCS | 1 | 个 | 护罩8QT.300.0020.4 | 护罩8QT.300.0020.4 | M17020500000105 |  |  |  | 配件 |  |  | 护罩8QT.300.0020.4 | M17020500000105 | 个 | 7.7876
P102070160034 | QDB | S13-M-100/10-NX1变压器 | 1QB.710.24100RS | M17022000000009 | 塞座 | 8QT.322.0020.4 | 1 | 只 | 2019-03-25 | PCS | 1 | 只 | 塞座8QT.322.0020.4 | 塞座8QT.322.0020.4 | M17022000000009 |  |  |  | 配件 |  |  | 塞座8QT.322.0020.4 | M17022000000009 | 只 | 9.7345
P102080240001 | QDB | S14-M-125/10变压器 | 1QB.710.24125SY | 5QB-CBJYJ-24125SY-1 | 撑板绝缘件 | S14-M-125/10 | 1 | 套 | 2021-05-26 | PCS | 1 | 套 | 撑板绝缘件S14-M-125/10 | 撑板绝缘件S13-M-125/10 | 5QB-CBJYJ-20803Z-1 |  |  |  | 配件 |  |  | 撑板绝缘件S13-M-125/10 | 5QB-CBJYJ-20803Z-1 | 套 | 7.9646
P102080240001 | QDB | S14-M-125/10变压器 | 1QB.710.24125SY | M09030500100016 | 螺栓M10×16（镀锌4.8） | GB/T 5781 | 1 | 个 | 2021-05-26 | PCS | 1 | 个 | 螺栓M10×16（镀锌4.8）GB/T 5781 | 螺栓M10×16（镀锌4.8）GB/T 5781 | M09030500100016 |  |  |  | 配件 |  |  | 螺栓M10×16（镀锌4.8）GB/T 5781 | M09030500100016 | 个 | 0.1325
P102080240001 | QDB | S14-M-125/10变压器 | 1QB.710.24125SY | M09030500120038 | 螺栓M12×35（热镀锌4.8） | GB/T 5781 | 26 | 个 | 2021-05-26 | PCS | 26 | 个 | 螺栓M12×35（热镀锌4.8）GB/T 5781 | 螺栓M12×35（热镀锌4.8）GB/T 5781 | M09030500120038 |  |  |  | 配件 |  |  | 螺栓M12×35（热镀锌4.8）GB/T 5781 | M09030500120038 | 个 | 0.4274
P102080240001 | QDB | S14-M-125/10变压器 | 1QB.710.24125SY | M09030500120040 | 螺栓M12×40（镀锌4.8） | GB/T 5781 | 4 | 个 | 2021-05-26 | PCS | 4 | 个 | 螺栓M12×40（镀锌4.8）GB/T 5781 | 螺栓M12×40（镀锌4.8）GB/T 5781 | M09030500120040 |  |  |  | 配件 |  |  | 螺栓M12×40（镀锌4.8）GB/T 5781 | M09030500120040 | 个 | 0.3077
P102080240001 | QDB | S14-M-125/10变压器 | 1QB.710.24125SY | M09040301202401 | 吊紧螺杆 12×240×80×80 | 8QT.931.2028.1 | 4 | 个 | 2021-05-26 | PCS | 4 | 个 | 吊紧螺杆 12×240×80×808QT.931.2028.1 | 吊紧螺杆 12×240×80×808QT.931.2028.1 | M09040301202401 |  |  |  | 配件 |  |  | 吊紧螺杆 12×240×80×808QT.931.2028.1 | M09040301202401 | 个 | 1.3894
P102080240001 | QDB | S14-M-125/10变压器 | 1QB.710.24125SY | M09040301203900 | 双头螺杆 12×390×80×80 | 8QT.931.2028.1 | 4 | 个 | 2021-05-26 | PCS | 1 | KG | 双头螺杆 12×390×80×808QT.931.2028.1 | 双头螺杆 12×390×80×808QT.931.2028.1 | M09040301203900 |  |  |  | 配件 |  |  | 双头螺杆 12×390×80×808QT.931.2028.1 | M09040301203900 | 个 | 1.9316
P102080240001 | QDB | S14-M-125/10变压器 | 1QB.710.24125SY | M09040401601901 | 吊紧螺杆 16×190×60×90 | 8QT.931.2028.1 | 2 | 个 | 2021-05-26 | PCS | 2 | 个 | 吊紧螺杆 16×190×60×908QT.931.2028.1 | 吊紧螺杆 16×190×60×908QT.931.2028.1 | M09040401601901 |  |  |  | 配件 |  |  | 吊紧螺杆 16×190×60×908QT.931.2028.1 | M09040401601901 | 个 | 1.7521
P102080240001 | QDB | S14-M-125/10变压器 | 1QB.710.24125SY | M09990701200450 | 螺柱 M12×45×35 | 8QT.931.0003 | 9 | 只 | 2021-05-26 | PCS | 9 | 只 | 螺柱 M12×45×358QT.931.0003 | 螺柱 M12×45×358QT.931.0003 | M09990701200450 |  |  |  | 配件 |  |  | 螺柱 M12×45×358QT.931.0003 | M09990701200450 | 只 | 2.5641
P102080240001 | QDB | S14-M-125/10变压器 | 1QB.710.24125SY | M10030100000003 | 塞座 | 8QT.322.0001 | 1 | 只 | 2021-05-26 | PCS | 1 | 只 | 塞座8QT.322.0001 | 塞座8QT.322.0001 | M10030100000003 |  |  |  | 配件 |  |  | 塞座8QT.322.0001 | M10030100000003 | 只 | 3.6752
P102080240001 | QDB | S14-M-125/10变压器 | 1QB.710.24125SY | M10030110000000 | 管 | 8QT.169.0001 | 1 | 只 | 2021-05-26 | PCS | 1 | 只 | 管8QT.169.0001 | 管8QT.169.0001 | M10030110000000 |  |  |  | 配件 |  |  | 管8QT.169.0001 | M10030110000000 | 只 | 9.469
P102080240001 | QDB | S14-M-125/10变压器 | 1QB.710.24125SY | M11010100000002 | 变压器油（通用） | I -10℃-GB 2536 | 101 | KG | 2021-05-26 | PCS | 101 | KG | 变压器油（通用）I -10℃-GB 2536 | 变压器油（通用）I -10℃-GB 2536 | M11010100000002 |  |  | OL01 | 变压器油 | 变压器油 | I -10℃ | 变压器油（通用）I -10℃-GB 2536 | M11010100000002 | KG | 5.2308
P102080240001 | QDB | S14-M-125/10变压器 | 1QB.710.24125SY | M17020500000105 | 护罩 | 8QT.300.0020.4 | 2 | 个 | 2021-05-26 | PCS | 2 | 个 | 护罩8QT.300.0020.4 | 护罩8QT.300.0020.4 | M17020500000105 |  |  |  | 配件 |  |  | 护罩8QT.300.0020.4 | M17020500000105 | 个 | 7.7876
P102080240001 | QDB | S14-M-125/10变压器 | 1QB.710.24125SY | M17022000000009 | 塞座 | 8QT.322.0020.4 | 2 | 只 | 2021-05-26 | PCS | 2 | 只 | 塞座8QT.322.0020.4 | 塞座8QT.322.0020.4 | M17022000000009 |  |  |  | 配件 |  |  | 塞座8QT.322.0020.4 | M17022000000009 | 只 | 9.7345
P102080240001 | QDB | S14-M-125/10变压器 | 1QB.710.24125SY | M02010200000070 | 7 圆钢 Q235B | GB/T 702 | 1.1 | KG | 2021-05-26 | PCS | 1.1 | KG | 7 圆钢 Q235BGB/T 702 | 7 圆钢 Q235BGB/T 702 | M02010200000070 |  |  | ST04 | 钢材 | 钢材 | 圆钢 | 7 圆钢 Q235BGB/T 702 | M02010200000070 | KG | 5.531
P102080240001 | QDB | S14-M-125/10变压器 | 1QB.710.24125SY | M02010200000080 | 8 圆钢 Q235B | GB/T 702 | 1.1 | KG | 2021-05-26 | PCS | 1.1 | KG | 8 圆钢 Q235BGB/T 702 | 8 圆钢 Q235BGB/T 702 | M02010200000080 |  |  | ST04 | 钢材 | 钢材 | 圆钢 | 8 圆钢 Q235BGB/T 702 | M02010200000080 | KG | 2.3504
P102080240001 | QDB | S14-M-125/10变压器 | 1QB.710.24125SY | M02010200000120 | 12 圆钢 Q235B | GB/T 702 | 1.1 | KG | 2021-05-26 | PCS | 1.1 | KG | 12 圆钢 Q235BGB/T 702 | 12 圆钢 Q235BGB/T 702 | M02010200000120 |  |  | ST04 | 钢材 | 钢材 | 圆钢 | 12 圆钢 Q235BGB/T 702 | M02010200000120 | KG | 4.2308
P102080240001 | QDB | S14-M-125/10变压器 | 1QB.710.24125SY | M02010200000160 | 16 圆钢 Q235B | GB/T 702 | 0 | KG | 2021-05-26 | PCS | 0 | KG | 16 圆钢 Q235BGB/T 702 | 16 圆钢 Q235BGB/T 702 | M02010200000160 |  |  | ST04 | 钢材 | 钢材 | 圆钢 | 16 圆钢 Q235BGB/T 702 | M02010200000160 | KG | 1.9231
P102080240001 | QDB | S14-M-125/10变压器 | 1QB.710.24125SY | M02010200000240 | 24 圆钢 Q235B | GB/T 702 | 0 | KG | 2021-05-26 | PCS | 0 | KG | 24 圆钢 Q235BGB/T 702 | 24 圆钢 Q235BGB/T 702 | M02010200000240 |  |  | ST04 | 钢材 | 钢材 | 圆钢 | 24 圆钢 Q235BGB/T 702 | M02010200000240 | KG | 3.1624
P102080240001 | QDB | S14-M-125/10变压器 | 1QB.710.24125SY | M02010200000360 | 36 圆钢 Q235B | GB/T 702 | 1.1 | KG | 2021-05-26 | PCS | 1.1 | KG | 36 圆钢 Q235BGB/T 702 | 36 圆钢 Q235BGB/T 702 | M02010200000360 |  |  | ST04 | 钢材 | 钢材 | 圆钢 | 36 圆钢 Q235BGB/T 702 | M02010200000360 | KG | 8.547
P102080240001 | QDB | S14-M-125/10变压器 | 1QB.710.24125SY | M02020100000750 | 75×50×6 角钢 Q235B | GB/T 706 | 8.8 | KG | 2021-05-26 | PCS | 8.8 | KG | 75×50×6 角钢 Q235BGB/T 706 | 75×50×6 角钢 Q235BGB/T 706 | M02020100000750 |  |  | ST02 | 钢材 | 钢材 | 角钢 | 75×50×6 角钢 Q235BGB/T 706 | M02020100000750 | KG | 2.3077
P102080240001 | QDB | S14-M-125/10变压器 | 1QB.710.24125SY | M02020200000500 | 50×37×4.5 槽钢 Q235B | GB/T 706 | 12.1 | KG | 2021-05-26 | PCS | 12.1 | KG | 50×37×4.5 槽钢 Q235B GB/T 706 | 50×37×4.5 槽钢 Q235B GB/T 706 | M02020200000500 |  |  | ST03 | 钢材 | 钢材 | 槽钢 | 50×37×4.5 槽钢 Q235B GB/T 706 | M02020200000500 | KG | 4.1638
P102080240001 | QDB | S14-M-125/10变压器 | 1QB.710.24125SY | M02020200000632 | 63×40×4.8 槽钢 Q235B | GB/T 706 | 6.6 | KG | 2021-05-26 | PCS | 6.6 | KG | 63×40×4.8 槽钢 Q235BGB/T 706 | 63×40×4.8 槽钢 Q235BGB/T 706 | M02020200000632 |  |  | ST03 | 钢材 | 钢材 | 槽钢 | 63×40×4.8 槽钢 Q235BGB/T 706 | M02020200000632 | KG | 1.9402
P102080240001 | QDB | S14-M-125/10变压器 | 1QB.710.24125SY | M02020300000081 | 8×50 扁钢 Q235B | GB/T 702 | 3.3 | KG | 2021-05-26 | PCS | 3.3 | KG | 8×50 扁钢 Q235BGB/T 702 | 8×50 扁钢 Q235BGB/T 702 | M02020300000081 |  |  | ST06 | 钢材 | 钢材 | 扁钢 | 8×50 扁钢 Q235BGB/T 702 | M02020300000081 | KG | 4.823
P102080240001 | QDB | S14-M-125/10变压器 | 1QB.710.24125SY | M02020310010423 | 12×65 扁钢 Q235B | GB/T 706 | 1.1 | KG | 2021-05-26 | PCS | 1.1 | KG | 12×65 扁钢 Q235BGB/T 706 | 12×65 扁钢 Q235BGB/T 706 | M02020310010423 |  |  | ST06 | 钢材 | 钢材 | 扁钢 | 12×65 扁钢 Q235BGB/T 706 | M02020310010423 | KG | 4.6283
P102080240001 | QDB | S14-M-125/10变压器 | 1QB.710.24125SY | M02030100000000 | 1.2×500 钢板 ST14 | GB/T 3274 | 74.8 | KG | 2021-05-26 | PCS | 74.8 | KG | 1.2×500 钢板 ST14GB/T 3274 | 1.2×500 钢板 ST14GB/T 3274 | M02030100000000 |  |  | ST01 | 钢材 | 钢材 | 冷板 | 1.2×500 钢板 ST14GB/T 3274 | M02030100000000 | KG | 5.9115
P102080240001 | QDB | S14-M-125/10变压器 | 1QB.710.24125SY | M02030100000400 | 4 钢板 Q235B | GB/T 3274 | 57.2 | KG | 2021-05-26 | PCS | 57.2 | KG | 4 钢板 Q235BGB/T 3274 | 4 钢板 Q235BGB/T 3274 | M02030100000400 |  |  | ST05 | 钢材 | 钢材 | 钢板 | 4 钢板 Q235BGB/T 3274 | M02030100000400 | KG | 8.211
P102080240001 | QDB | S14-M-125/10变压器 | 1QB.710.24125SY | M02030100000600 | 6 钢板 Q235B | GB/T 3274 | 3.3 | KG | 2021-05-26 | PCS | 3.3 | KG | 6 钢板 Q235BGB/T 3274 | 6 钢板 Q235BGB/T 3274 | M02030100000600 |  |  | ST05 | 钢材 | 钢材 | 钢板 | 6 钢板 Q235BGB/T 3274 | M02030100000600 | KG | 1.9658
P102080240001 | QDB | S14-M-125/10变压器 | 1QB.710.24125SY | M02030400000002 | 4 低磁钢板 20Mn23AlV | 8QB.699.901 | 0 | KG | 2021-05-26 | PCS | 0 | KG | 4 低磁钢板 20Mn23AlV8QB.699.901 | 4 低磁钢板 20Mn23AlV8QB.699.901 | M02030400000002 |  |  | ST05 | 钢材 | 钢材 | 钢板 | 4 低磁钢板 20Mn23AlV8QB.699.901
P102080240001 | QDB | S14-M-125/10变压器 | 1QB.710.24125SY | M03010203000001 | 无励磁调压分接开关 | WSTII4 30/10-6×5T | 1 | 只 | 2021-05-26 | PCS | 1 | 只 | 无励磁调压分接开关WSTII4 30/10-6×5T | 无励磁调压分接开关WSTII4 30/10-6×5T | M03010203000001 |  |  |  | 配件 |  |  | 无励磁调压分接开关WSTII4 30/10-6×5T | M03010203000001 | 只 | 85.8407
P102080240001 | QDB | S14-M-125/10变压器 | 1QB.710.24125SY | M04010100000001 | 油位计 | YW2-II（带压力释放阀） | 1 | 只 | 2021-05-26 | PCS | 1 | 只 | 油位计YW2-II（带压力释放阀） | 油位计YW2-II（带压力释放阀） | M04010100000001 |  |  |  | 配件 |  |  | 油位计YW2-II（带压力释放阀） | M04010100000001 | 只 | 47.7876
P102080240001 | QDB | S14-M-125/10变压器 | 1QB.710.24125SY | M04029900000002 | 两用温度计盖 | 8QT.326.0001 | 1 | 只 | 2021-05-26 | PCS | 1 | 只 | 两用温度计盖8QT.326.0001 | 两用温度计盖8QT.326.0001 | M04029900000002 |  |  |  | 配件 |  |  | 两用温度计盖8QT.326.0001 | M04029900000002 | 只 | 2.6549
P102080240001 | QDB | S14-M-125/10变压器 | 1QB.710.24125SY | M05010200000000 | 导电杆 | M12×185 | 4 | 支 | 2021-05-26 | PCS | 4 | 支 | 导电杆M12×185 | 导电杆M12×185 | M05010200000000 |  |  |  | 配件 |  |  | 导电杆M12×185 | M05010200000000 | 支 | 17.094
P102080240001 | QDB | S14-M-125/10变压器 | 1QB.710.24125SY | M05010300000001 | 导电杆 | 8QT.510.0609.1 | 3 | 支 | 2021-05-26 | PCS | 3 | 支 | 导电杆8QT.510.0609.1 | 导电杆8QT.510.0609.1 | M05010300000001 |  |  |  | 配件 |  |  | 导电杆8QT.510.0609.1 | M05010300000001 | 支 | 12.4779
P102080240001 | QDB | S14-M-125/10变压器 | 1QB.710.24125SY | M06020400000002 | 0.05×40 皱纹纸 | GB/T 7969 | 0 | KG | 2021-05-26 | PCS | 0 | KG | 0.05×40 皱纹纸GB/T 7969 | 0.05×40 皱纹纸GB/T 7969 | M06020400000002 |  |  |  | 配件 |  |  | 0.05×40 皱纹纸GB/T 7969 | M06020400000002 | KG | 22.1239
P102080240001 | QDB | S14-M-125/10变压器 | 1QB.710.24125SY | M06020401000001 | 电工绝缘皱纹纸 | 0.05×40 | 0 | KG | 2021-05-26 | PCS | 0 | KG | 电工绝缘皱纹纸0.05×40 | 电工绝缘皱纹纸0.05×40 | M06020401000001 |  |  |  | 配件 |  |  | 电工绝缘皱纹纸0.05×40 | M06020401000001 | KG | 17.2414
P102080240001 | QDB | S14-M-125/10变压器 | 1QB.710.24125SY | M06021100000016 | 0.13 点胶纸 | JB/T 10442.1 | 0 | KG | 2021-05-26 | PCS | 0 | KG | 0.13 点胶纸JB/T 10442.1 | 0.13 点胶纸JB/T 10442.1 | M06021100000016 |  |  |  | 配件 |  |  | 0.13 点胶纸JB/T 10442.1 | M06021100000016 | KG | 17.8632
P102080240001 | QDB | S14-M-125/10变压器 | 1QB.710.24125SY | M06021100000029 | 0.08 点胶纸 | JB/T 10442.1 | 4 | KG | 2021-05-26 | PCS | 4 | KG | 0.08 点胶纸JB/T 10442.1 | 0.08 点胶纸JB/T 10442.1 | M06021100000029 |  |  |  | 配件 |  |  | 0.08 点胶纸JB/T 10442.1 | M06021100000029 | KG | 17.8632
P102080240001 | QDB | S14-M-125/10变压器 | 1QB.710.24125SY | M06050300014250 | 电工收缩带 | 0.23×25 | 9 | 卷 | 2021-05-26 | PCS | 9 | 卷 | 电工收缩带0.23×25 | 电工收缩带0.23×25 | M06050300014250 |  |  |  | 配件 |  |  | 电工收缩带0.23×25 | M06050300014250 | 卷 | 3.3675
P102080240001 | QDB | S14-M-125/10变压器 | 1QB.710.24125SY | M06110400000000 | 瓷套 | 5QT.723.0910.1 | 4 | 只 | 2021-05-26 | PCS | 4 | 只 | 瓷套5QT.723.0910.1 | 瓷套5QT.723.0910.1 | M06110400000000 |  |  |  | 配件 |  |  | 瓷套5QT.723.0910.1 | M06110400000000 | 只 | 3.4188
P102080240001 | QDB | S14-M-125/10变压器 | 1QB.710.24125SY | M06110600000002 | 10KV小支柱电瓷 | φ60×50 | 1 | 个 | 2021-05-26 | PCS | 1 | 个 | 10KV小支柱电瓷φ60×50 | 10KV小支柱电瓷φ60×50 | M06110600000002 |  |  |  | 配件 |  |  | 10KV小支柱电瓷φ60×50 | M06110600000002 | 个 | 8.5398
P102080240001 | QDB | S14-M-125/10变压器 | 1QB.710.24125SY | M07010302703604 | 密封垫圈 27×36×4 | 8QT.370.3100 | 1 | 只 | 2021-05-26 | PCS | 1 | 只 | 密封垫圈 27×36×48QT.370.3100 | 密封垫圈 27×36×48QT.370.3100 | M07010302703604 |  |  |  | 配件 |  |  | 密封垫圈 27×36×48QT.370.3100 | M07010302703604 | 只 | 0.5983
P102080240001 | QDB | S14-M-125/10变压器 | 1QB.710.24125SY | M07010310002600 | 丙烯胶垫 | 8QT.725.0601.4 | 4 | 只 | 2021-05-26 | PCS | 4 | 只 | 丙烯胶垫8QT.725.0601.4 | 丙烯胶垫8QT.725.0601.4 | M07010310002600 |  |  |  | 配件 |  |  | 丙烯胶垫8QT.725.0601.4 | M07010310002600 | 只 | 0.5812
P102080240001 | QDB | S14-M-125/10变压器 | 1QB.710.24125SY | M07010310007000 | 丙烯胶垫 | 8QT.725.0603.1 | 3 | 只 | 2021-05-26 | PCS | 3 | 只 | 丙烯胶垫8QT.725.0603.1 | 丙烯胶垫8QT.725.0603.1 | M07010310007000 |  |  |  | 配件 |  |  | 丙烯胶垫8QT.725.0603.1 | M07010310007000 | 只 | 2.4359
P102080240001 | QDB | S14-M-125/10变压器 | 1QB.710.24125SY | M07010400000000 | 丙烯胶珠 | 8QT.724.0601.10 | 3 | 只 | 2021-05-26 | PCS | 3 | 只 | 丙烯胶珠8QT.724.0601.10 | 丙烯胶珠8QT.724.0601.10 | M07010400000000 |  |  |  | 配件 |  |  | 丙烯胶珠8QT.724.0601.10 | M07010400000000 | 只 | 1.4103
P102080240001 | QDB | S14-M-125/10变压器 | 1QB.710.24125SY | M07010400001200 | 丙烯胶珠 | 8QT.724.0601.9 | 4 | 只 | 2021-05-26 | PCS | 4 | 只 | 丙烯胶珠8QT.724.0601.9 | 丙烯胶珠8QT.724.0601.9 | M07010400001200 |  |  |  | 配件 |  |  | 丙烯胶珠8QT.724.0601.9 | M07010400001200 | 只 | 0.9829
P102080240001 | QDB | S14-M-125/10变压器 | 1QB.710.24125SY | M07059991000021 | 放油塞 | 8QT.324.0020.4 | 1 | 只 | 2021-05-26 | PCS | 1 | 只 | 放油塞8QT.324.0020.4 | 放油塞8QT.324.0020.4 | M07059991000021 |  |  |  | 配件 |  |  | 放油塞8QT.324.0020.4 | M07059991000021 | 只 | 5.8407
P102080240001 | QDB | S14-M-125/10变压器 | 1QB.710.24125SY | M09010200000120 | 铜垫圈12（镀锡CU2） | GB/T 97.2 | 9 | 个 | 2021-05-26 | PCS | 9 | 个 | 铜垫圈12（镀锡CU2）GB/T 97.2 | 铜垫圈12（镀锡CU2）GB/T 97.2 | M09010200000120 |  |  |  | 配件 |  |  | 铜垫圈12（镀锡CU2）GB/T 97.2 | M09010200000120 | 个 | 0.2222
P102080240001 | QDB | S14-M-125/10变压器 | 1QB.710.24125SY | M09010300000080 | 垫圈8（镀锌200HV） | GB/T 97.2 | 7 | 个 | 2021-05-26 | PCS | 7 | 个 | 垫圈8（镀锌200HV）GB/T 97.2 | 垫圈8（镀锌200HV）GB/T 97.2 | M09010300000080 |  |  |  | 配件 |  |  | 垫圈8（镀锌200HV）GB/T 97.2 | M09010300000080 | 个 | 0.0111
P102080240001 | QDB | S14-M-125/10变压器 | 1QB.710.24125SY | M09010300000100 | 垫圈10（镀锌200HV） | GB/T 97.2 | 3 | 个 | 2021-05-26 | PCS | 3 | 个 | 垫圈10（镀锌200HV）GB/T 97.2 | 垫圈10（镀锌200HV）GB/T 97.2 | M09010300000100 |  |  |  | 配件 |  |  | 垫圈10（镀锌200HV）GB/T 97.2 | M09010300000100 | 个 | 0.2393
P102080240001 | QDB | S14-M-125/10变压器 | 1QB.710.24125SY | M09010300000120 | 垫圈12（镀锌200HV） | GB/T 97.2 | 16 | 个 | 2021-05-26 | PCS | 16 | 个 | 垫圈12（镀锌200HV）GB/T 97.2 | 垫圈12（镀锌200HV）GB/T 97.2 | M09010300000120 |  |  |  | 配件 |  |  | 垫圈12（镀锌200HV）GB/T 97.2 | M09010300000120 | 个 | 0.0308
P102080240001 | QDB | S14-M-125/10变压器 | 1QB.710.24125SY | M09010300000160 | 垫圈16（镀锌200HV） | GB/T 97.2 | 4 | 个 | 2021-05-26 | PCS | 4 | 个 | 垫圈16（镀锌200HV）GB/T 97.2 | 垫圈12（镀锌200HV）GB/T 97.2 | M09010300000120 |  |  |  | 配件 |  |  | 垫圈12（镀锌200HV）GB/T 97.2 | M09010300000120 | 个 | 0.0308
P102080240001 | QDB | S14-M-125/10变压器 | 1QB.710.24125SY | M09011500000121 | 不锈钢垫圈12 （200HV） | GB/T 97.2 | 26 | 个 | 2021-05-26 | PCS | 26 | 个 | 不锈钢垫圈12 （200HV）GB/T 97.2 | 不锈钢垫圈12 （200HV）GB/T 97.2 | M09011500000121 |  |  |  | 配件 |  |  | 不锈钢垫圈12 （200HV）GB/T 97.2 | M09011500000121 | 个 | 0.1966
P102080240001 | QDB | S14-M-125/10变压器 | 1QB.710.24125SY | M09011700000120 | 方斜垫圈12（镀锌） | GB/T 853 | 12 | 个 | 2021-05-26 | PCS | 12 | 个 | 方斜垫圈12（镀锌）GB/T 853 | 方斜垫圈12（镀锌）GB/T 853 | M09011700000120 |  |  |  | 配件 |  |  | 方斜垫圈12（镀锌）GB/T 853 | M09011700000120 | 个 | 0.2137
P102080240001 | QDB | S14-M-125/10变压器 | 1QB.710.24125SY | M09011700000164 | 方斜垫圈16（镀锌） | GB/T 853 | 2 | 个 | 2021-05-26 | PCS | 2 | 个 | 方斜垫圈16（镀锌）GB/T 853 | 方斜垫圈16（镀锌）GB/T 853 | M09011700000164 |  |  |  | 配件 |  |  | 方斜垫圈16（镀锌）GB/T 853 | M09011700000164 | 个 | 0.377
P102080240001 | QDB | S14-M-125/10变压器 | 1QB.710.24125SY | M09020100000120 | 铜螺母M12（镀锡CU2） | GB/T 6170 | 3 | 个 | 2021-05-26 | PCS | 3 | 个 | 铜螺母M12（镀锡CU2）GB/T 6170 | 铜螺母M12（镀锡CU2）GB/T 6170 | M09020100000120 |  |  |  | 配件 |  |  | 铜螺母M12（镀锡CU2）GB/T 6170 | M09020100000120 | 个 | 1.0513
P102080240001 | QDB | S14-M-125/10变压器 | 1QB.710.24125SY | M09020100000121 | 铜薄螺母M12（镀锡CU2） | GB/T 6172.1 | 6 | 个 | 2021-05-26 | PCS | 6 | 个 | 铜薄螺母M12（镀锡CU2）GB/T 6172.1 | 铜薄螺母M12（镀锡CU2）GB/T 6172.1 | M09020100000121 |  |  |  | 配件 |  |  | 铜薄螺母M12（镀锡CU2）GB/T 6172.1 | M09020100000121 | 个 | 0.5752
P102080240001 | QDB | S14-M-125/10变压器 | 1QB.710.24125SY | M09020200000120 | 螺母M12（镀锌6） | GB/T 6170 | 24 | 个 | 2021-05-26 | PCS | 24 | 个 | 螺母M12（镀锌6）GB/T 6170 | 螺母M12（镀锌6）GB/T 6170 | M09020200000120 |  |  |  | 配件 |  |  | 螺母M12（镀锌6）GB/T 6170 | M09020200000120 | 个 | 0.1197
P102080240001 | QDB | S14-M-125/10变压器 | 1QB.710.24125SY | M09020200000121 | 薄螺母M12（镀锌04） | GB/T 6172.1 | 24 | 个 | 2021-05-26 | PCS | 24 | 个 | 薄螺母M12（镀锌04）GB/T 6172.1 | 薄螺母M12（镀锌04）GB/T 6172.1 | M09020200000121 |  |  |  | 配件 |  |  | 薄螺母M12（镀锌04）GB/T 6172.1 | M09020200000121 | 个 | 0.0769
P102080240001 | QDB | S14-M-125/10变压器 | 1QB.710.24125SY | M09020200000123 | 螺母M12（热镀锌6） | GB/T 6170 | 35 | 个 | 2021-05-26 | PCS | 35 | 个 | 螺母M12（热镀锌6）GB/T 6170 | 螺母M12（热镀锌6）GB/T 6170 | M09020200000123 |  |  |  | 配件 |  |  | 螺母M12（热镀锌6）GB/T 6170 | M09020200000123 | 个 | 0.2051
P102080240001 | QDB | S14-M-125/10变压器 | 1QB.710.24125SY | M09020200000160 | 螺母M16（镀锌6） | GB/T 6170 | 6 | 个 | 2021-05-26 | PCS | 6 | 个 | 螺母M16（镀锌6）GB/T 6170 | 螺母M16（镀锌6）GB/T 6170 | M09020200000160 |  |  |  | 配件 |  |  | 螺母M16（镀锌6）GB/T 6170 | M09020200000160 | 个 | 0.2359
P102080240001 | QDB | S14-M-125/10变压器 | 1QB.710.24125SY | M09020200000161 | 薄螺母M16（镀锌05） | GB/T 6172.1 | 6 | 个 | 2021-05-26 | PCS | 6 | 个 | 薄螺母M16（镀锌05）GB/T 6172.1 | 薄螺母M16（镀锌05）GB/T 6172.1 | M09020200000161 |  |  |  | 配件 |  |  | 薄螺母M16（镀锌05）GB/T 6172.1 | M09020200000161 | 个 | 0.1538
P102080240001 | QDB | S14-M-125/10变压器 | 1QB.710.24125SY | M09020500000100 | 螺母 M10（热镀锌04） | GB/T 6172.1 | 2 | 个 | 2021-05-26 | PCS | 2 | 个 | 螺母 M10（热镀锌04）GB/T 6172.1 | 螺母 M10（热镀锌04）GB/T 6172.1 | M09020500000100 |  |  |  | 配件 |  |  | 螺母 M10（热镀锌04）GB/T 6172.1 | M09020500000100 | 个 | 0.1233
P102080240001 | QDB | S14-M-125/10变压器 | 1QB.710.24125SY | M09020500000101 | 螺母M10（热镀锌8） | GB/T 6170 | 2 | 个 | 2021-05-26 | PCS | 2 | 个 | 螺母M10（热镀锌8）GB/T 6170 | 螺母M10（热镀锌8）GB/T 6170 | M09020500000101 |  |  |  | 配件 |  |  | 螺母M10（热镀锌8）GB/T 6170 | M09020500000101 | 个 | 0.1282
P102080240001 | QDB | S14-M-125/10变压器 | 1QB.710.24125SY | M09030500080013 | 螺栓M8×12（镀锌4.8） | GB/T 5781 | 7 | 个 | 2021-05-26 | PCS | 7 | 个 | 螺栓M8×12（镀锌4.8）GB/T 5781 | 螺栓M8×12（镀锌4.8）GB/T 5781 | M09030500080013 |  |  |  | 配件 |  |  | 螺栓M8×12（镀锌4.8）GB/T 5781 | M09030500080013 | 个 | 0.0735
P102080240001 | QDB | S14-M-125/10变压器 | 1QB.710.24125SY | 5QB-QSZBJYJ-24125SY1 | 器身纸板绝缘件 | S14-M-125/10 | 1 | 套 | 2021-05-26 | PCS | 1 | KG | 器身纸板绝缘件S14-M-125/10 | 器身纸板绝缘件S13-M-125/10 | 5QB-QSZBJYJ-20803Z-1 |  |  |  | 配件 |  |  | 器身纸板绝缘件S13-M-125/10 | 5QB-QSZBJYJ-20803Z-1 | 套 | 20.355
P102080240001 | QDB | S14-M-125/10变压器 | 1QB.710.24125SY | 5QB-RXZBJYJ-24125SY1 | 绕线纸板绝缘件 | S14-M-125/10 | 1 | 套 | 2021-05-26 | PCS | 1 | KG | 绕线纸板绝缘件S14-M-125/10 | 绕线纸板绝缘件S13-M-125/10 | 5QB-RXZBJYJ-20803Z-1 |  |  |  | 配件 |  |  | 绕线纸板绝缘件S13-M-125/10 | 5QB-RXZBJYJ-20803Z-1 | 套 | 46.0183
P102080240001 | QDB | S14-M-125/10变压器 | 1QB.710.24125SY | 5QB-TXZBJYJ-24125SY1 | 铁心纸板绝缘件 | S14-M-125/10 | 1 | 套 | 2021-05-26 | PCS | 1 | KG | 铁心纸板绝缘件S14-M-125/10 | 铁心纸板绝缘件S13-M-125/10 | 5QB-TXZBJYJ-20803Z-1 |  |  |  | 配件 |  |  | 铁心纸板绝缘件S13-M-125/10 | 5QB-TXZBJYJ-20803Z-1 | 套 | 20.355
P102080240001 | QDB | S14-M-125/10变压器 | 1QB.710.24125SY | 5QB-ZZCYM-24125SY-1 | 总装层压木件 | S14-M-125/10 | 1 | 套 | 2021-05-26 | PCS | inf | KG | 总装层压木件S14-M-125/10 | 总装层压木件S13-M-125/10 | 5QB-ZZCYM-20803Z-1 |  |  |  | 配件 |  |  | 总装层压木件S13-M-125/10 | 5QB-ZZCYM-20803Z-1 | 套 | 210.62
P102080240001 | QDB | S14-M-125/10变压器 | 1QB.710.24125SY | 8QB-868-23125NW | S13-M-125/10铭牌 | 8QB.868.23125NW | 1 | 块 | 2021-05-26 | PCS | 1 | 块 | S13-M-125/10铭牌8QB.868.23125NW | S13-M-125/10铭牌8QB.868.23125NW | 8QB-868-23125NW |  |  |  | 配件 |  |  | S13-M-125/10铭牌8QB.868.23125NW | 8QB-868-23125NW | 块 | 21.1966
P102080240001 | QDB | S14-M-125/10变压器 | 1QB.710.24125SY | 8QT-370-0004-1-133 | 箱沿密封 715×385 | 8QT.370.0004.1 | 1 | 付 | 2021-05-26 | PCS | 1 | 付 | 箱沿密封 715×3858QT.370.0004.1 | 箱沿密封 715×3858QT.370.0004.1 | 8QT-370-0004-1-133 |  |  |  | 配件 |  |  | 箱沿密封 715×3858QT.370.0004.1 | 8QT-370-0004-1-133 | 付 | 12.2124
P102080240001 | QDB | S14-M-125/10变压器 | 1QB.710.24125SY | 8QT-723-0606 | 瓷套 | 8QT.723.0606 | 3 | 只 | 2021-05-26 | PCS | 3 | 只 | 瓷套8QT.723.0606 | 瓷套8QT.723.0606 | 8QT-723-0606 |  |  |  | 配件 |  |  | 瓷套8QT.723.0606 | 8QT-723-0606 | 只 | 56.0345
P102080240001 | QDB | S14-M-125/10变压器 | 1QB.710.24125SY | M01010600000074 | 聚酯漆包铜圆线 | QZ-2/130-φ1.450/φ1.552 | 106.09 | KG | 2021-05-26 | PCS | 106.09 | KG | 聚酯漆包铜圆线QZ-2/130-φ1.450/φ1.552 | 聚酯漆包铜圆线QZ-2/130-φ1.450/φ1.552 | M01010600000074 |  |  | CU01 | 铜 | 漆包圆线 | QZ-2-A | 聚酯漆包铜圆线QZ-2/130-φ1.450/φ1.552 | M01010600000074 | KG | 66.8451
P102080240001 | QDB | S14-M-125/10变压器 | 1QB.710.24125SY | M01010600000167 | 聚酯漆包铜扁线 | QZB-2/130-3.75×9.50/3.91×9.66 | 60.77 | KG | 2021-05-26 | PCS | 60.77 | KG | 聚酯漆包铜扁线QZB-2/130-3.75×9.50/3.91×9.66 | 聚酯漆包铜扁线QZB-2/130-3.75×9.50/3.91×9.66 | M01010600000167 |  |  | CU08 | 铜 | 漆包扁线 | QZB-2-B | 聚酯漆包铜扁线QZB-2/130-3.75×9.50/3.91×9.66 | M01010600000167 | KG | 71.6239
P102080240001 | QDB | S14-M-125/10变压器 | 1QB.710.24125SY | M01010700042501 | 纸包铜圆线 | Z-4.250-2.000 | 0 | KG | 2021-05-26 | PCS | 0 | KG | 纸包铜圆线Z-4.250-2.000 | 纸包铜圆线Z-4.250-2.000 | M01010700042501 |  |  | CU30 | 铜 | 线包铜圆线 | 0 | 纸包铜圆线Z-4.250-2.000 | M01010700042501 | KG | 68.8407
P102080240001 | QDB | S14-M-125/10变压器 | 1QB.710.24125SY | M01030200000003 | 3×40 铜母线 TMQY | GB/T 5585.1-2005 | 1 | KG | 2021-05-26 | PCS | 1 | KG | 3×40 铜母线 TMQYGB/T 5585.1-2005 | 3×40 铜母线 TMQYGB/T 5585.1-2005 | M01030200000003 |  |  | CU31 | 铜 | 铜母线 | 0 | 3×40 铜母线 TMQYGB/T 5585.1-2005 | M01030200000003 | KG | 55.0619
P102080240001 | QDB | S14-M-125/10变压器 | 1QB.710.24125SY | M01031300030000 | TU1铜带 | TU1O60-0.30-GB/T 18813 | 3 | KG | 2021-05-26 | PCS | 3 | KG | TU1铜带TU1O60-0.30-GB/T 18813 | TU1铜带TU1O60-0.30-GB/T 18813 | M01031300030000 |  |  | CU25 | 铜 | 变压器铜箔 | TB-B | TU1铜带TU1O60-0.30-GB/T 18813 | M01031300030000 | KG | 47.8966
P102080240001 | QDB | S14-M-125/10变压器 | 1QB.710.24125SY | M02010102300852 | 剪切后硅钢片 | 23RK085 | 251.22 | KG | 2021-05-26 | PCS | 251.22 | KG | 剪切后硅钢片23RK085 | 剪切后硅钢片23RK085 | M02010102300852 |  |  | SS08 | 硅钢片 | 硅钢片 | 23RK085 | 剪切后硅钢片23RK085 | M02010102300852 | KG | 14.6881
P102080240001 | QDB | S14-M-125/10变压器 | 1QB.710.24125SY | M02010200000060 | 6 圆钢 Q235B | GB/T 702 | 0 | KG | 2021-05-26 | PCS | 0 | KG | 6 圆钢 Q235BGB/T 702 | 6 圆钢 Q235BGB/T 702 | M02010200000060 |  |  | ST04 | 钢材 | 钢材 | 圆钢 | 6 圆钢 Q235BGB/T 702 | M02010200000060 | KG | 4.6379
P102090350002 | QDB | S14-M-160/10变压器 | 1QB.710.24160SY | M06021100000016 | 0.13 点胶纸 | JB/T 10442.1 | 0 | KG | 2021-05-27 | PCS | 0 | KG | 0.13 点胶纸JB/T 10442.1 | 0.13 点胶纸JB/T 10442.1 | M06021100000016 |  |  |  | 配件 |  |  | 0.13 点胶纸JB/T 10442.1 | M06021100000016 | KG | 17.8632
P102090350002 | QDB | S14-M-160/10变压器 | 1QB.710.24160SY | M06021100000029 | 0.08 点胶纸 | JB/T 10442.1 | 4 | KG | 2021-05-27 | PCS | 4 | KG | 0.08 点胶纸JB/T 10442.1 | 0.08 点胶纸JB/T 10442.1 | M06021100000029 |  |  |  | 配件 |  |  | 0.08 点胶纸JB/T 10442.1 | M06021100000029 | KG | 17.8632
P102090350002 | QDB | S14-M-160/10变压器 | 1QB.710.24160SY | M06050300014250 | 电工收缩带 | 0.23×25 | 9 | 卷 | 2021-05-27 | PCS | 9 | 卷 | 电工收缩带0.23×25 | 电工收缩带0.23×25 | M06050300014250 |  |  |  | 配件 |  |  | 电工收缩带0.23×25 | M06050300014250 | 卷 | 3.3675
P102090350002 | QDB | S14-M-160/10变压器 | 1QB.710.24160SY | M06110400000000 | 瓷套 | 5QT.723.0910.1 | 4 | 只 | 2021-05-27 | PCS | 4 | 只 | 瓷套5QT.723.0910.1 | 瓷套5QT.723.0910.1 | M06110400000000 |  |  |  | 配件 |  |  | 瓷套5QT.723.0910.1 | M06110400000000 | 只 | 3.4188
P102090350002 | QDB | S14-M-160/10变压器 | 1QB.710.24160SY | M06110600000002 | 10KV小支柱电瓷 | φ60×50 | 1 | 个 | 2021-05-27 | PCS | 1 | 个 | 10KV小支柱电瓷φ60×50 | 10KV小支柱电瓷φ60×50 | M06110600000002 |  |  |  | 配件 |  |  | 10KV小支柱电瓷φ60×50 | M06110600000002 | 个 | 8.5398
P102090350002 | QDB | S14-M-160/10变压器 | 1QB.710.24160SY | M07010302703604 | 密封垫圈 27×36×4 | 8QT.370.3100 | 2 | 只 | 2021-05-27 | PCS | 2 | 只 | 密封垫圈 27×36×48QT.370.3100 | 密封垫圈 27×36×48QT.370.3100 | M07010302703604 |  |  |  | 配件 |  |  | 密封垫圈 27×36×48QT.370.3100 | M07010302703604 | 只 | 0.5983
P102090350002 | QDB | S14-M-160/10变压器 | 1QB.710.24160SY | M07010310002600 | 丙烯胶垫 | 8QT.725.0601.4 | 4 | 只 | 2021-05-27 | PCS | 4 | 只 | 丙烯胶垫8QT.725.0601.4 | 丙烯胶垫8QT.725.0601.4 | M07010310002600 |  |  |  | 配件 |  |  | 丙烯胶垫8QT.725.0601.4 | M07010310002600 | 只 | 0.5812
P102090350002 | QDB | S14-M-160/10变压器 | 1QB.710.24160SY | M07010310007000 | 丙烯胶垫 | 8QT.725.0603.1 | 3 | 只 | 2021-05-27 | PCS | 3 | 只 | 丙烯胶垫8QT.725.0603.1 | 丙烯胶垫8QT.725.0603.1 | M07010310007000 |  |  |  | 配件 |  |  | 丙烯胶垫8QT.725.0603.1 | M07010310007000 | 只 | 2.4359
P102090350002 | QDB | S14-M-160/10变压器 | 1QB.710.24160SY | M07010400000000 | 丙烯胶珠 | 8QT.724.0601.10 | 3 | 只 | 2021-05-27 | PCS | 3 | 只 | 丙烯胶珠8QT.724.0601.10 | 丙烯胶珠8QT.724.0601.10 | M07010400000000 |  |  |  | 配件 |  |  | 丙烯胶珠8QT.724.0601.10 | M07010400000000 | 只 | 1.4103
P102090350002 | QDB | S14-M-160/10变压器 | 1QB.710.24160SY | M07010400000900 | 丙烯胶珠9×18×4.5 | GB/T 5574 | 1 | 只 | 2021-05-27 | PCS | 1 | 只 | 丙烯胶珠9×18×4.5GB/T 5574 | 丙烯胶珠9×18×4.5GB/T 5574 | M07010400000900 |  |  |  | 配件 |  |  | 丙烯胶珠9×18×4.5GB/T 5574 | M07010400000900 | 只 | 0.9292
P102090350002 | QDB | S14-M-160/10变压器 | 1QB.710.24160SY | M07010400001200 | 丙烯胶珠 | 8QT.724.0601.9 | 4 | 只 | 2021-05-27 | PCS | 4 | 只 | 丙烯胶珠8QT.724.0601.9 | 丙烯胶珠8QT.724.0601.9 | M07010400001200 |  |  |  | 配件 |  |  | 丙烯胶珠8QT.724.0601.9 | M07010400001200 | 只 | 0.9829
P102090350002 | QDB | S14-M-160/10变压器 | 1QB.710.24160SY | M07059991000021 | 放油塞 | 8QT.324.0020.4 | 1 | 只 | 2021-05-27 | PCS | 1 | 只 | 放油塞8QT.324.0020.4 | 放油塞8QT.324.0020.4 | M07059991000021 |  |  |  | 配件 |  |  | 放油塞8QT.324.0020.4 | M07059991000021 | 只 | 5.8407
P102090350002 | QDB | S14-M-160/10变压器 | 1QB.710.24160SY | M09010200000120 | 铜垫圈12（镀锡CU2） | GB/T 97.2 | 9 | 个 | 2021-05-27 | PCS | 9 | 个 | 铜垫圈12（镀锡CU2）GB/T 97.2 | 铜垫圈12（镀锡CU2）GB/T 97.2 | M09010200000120 |  |  |  | 配件 |  |  | 铜垫圈12（镀锡CU2）GB/T 97.2 | M09010200000120 | 个 | 0.2222
P102090350002 | QDB | S14-M-160/10变压器 | 1QB.710.24160SY | M09010300000080 | 垫圈8（镀锌200HV） | GB/T 97.2 | 8 | 个 | 2021-05-27 | PCS | 8 | 个 | 垫圈8（镀锌200HV）GB/T 97.2 | 垫圈8（镀锌200HV）GB/T 97.2 | M09010300000080 |  |  |  | 配件 |  |  | 垫圈8（镀锌200HV）GB/T 97.2 | M09010300000080 | 个 | 0.0111
P102090350002 | QDB | S14-M-160/10变压器 | 1QB.710.24160SY | M09010300000100 | 垫圈10（镀锌200HV） | GB/T 97.2 | 2 | 个 | 2021-05-27 | PCS | 2 | 个 | 垫圈10（镀锌200HV）GB/T 97.2 | 垫圈10（镀锌200HV）GB/T 97.2 | M09010300000100 |  |  |  | 配件 |  |  | 垫圈10（镀锌200HV）GB/T 97.2 | M09010300000100 | 个 | 0.2393
P102090350002 | QDB | S14-M-160/10变压器 | 1QB.710.24160SY | M09010300000120 | 垫圈12（镀锌200HV） | GB/T 97.2 | 16 | 个 | 2021-05-27 | PCS | 16 | 个 | 垫圈12（镀锌200HV）GB/T 97.2 | 垫圈12（镀锌200HV）GB/T 97.2 | M09010300000120 |  |  |  | 配件 |  |  | 垫圈12（镀锌200HV）GB/T 97.2 | M09010300000120 | 个 | 0.0308
P102090350002 | QDB | S14-M-160/10变压器 | 1QB.710.24160SY | M09010300000160 | 垫圈16（镀锌200HV） | GB/T 97.2 | 12 | 个 | 2021-05-27 | PCS | 12 | 个 | 垫圈16（镀锌200HV）GB/T 97.2 | 垫圈12（镀锌200HV）GB/T 97.2 | M09010300000120 |  |  |  | 配件 |  |  | 垫圈12（镀锌200HV）GB/T 97.2 | M09010300000120 | 个 | 0.0308
P102090350002 | QDB | S14-M-160/10变压器 | 1QB.710.24160SY | M09011500000121 | 不锈钢垫圈12 （200HV） | GB/T 97.2 | 28 | 个 | 2021-05-27 | PCS | 28 | 个 | 不锈钢垫圈12 （200HV）GB/T 97.2 | 不锈钢垫圈12 （200HV）GB/T 97.2 | M09011500000121 |  |  |  | 配件 |  |  | 不锈钢垫圈12 （200HV）GB/T 97.2 | M09011500000121 | 个 | 0.1966
P102090350002 | QDB | S14-M-160/10变压器 | 1QB.710.24160SY | M09011700000120 | 方斜垫圈12（镀锌） | GB/T 853 | 4 | 个 | 2021-05-27 | PCS | 4 | 个 | 方斜垫圈12（镀锌）GB/T 853 | 方斜垫圈12（镀锌）GB/T 853 | M09011700000120 |  |  |  | 配件 |  |  | 方斜垫圈12（镀锌）GB/T 853 | M09011700000120 | 个 | 0.2137
P102090350002 | QDB | S14-M-160/10变压器 | 1QB.710.24160SY | M09011700000164 | 方斜垫圈16（镀锌） | GB/T 853 | 2 | 个 | 2021-05-27 | PCS | 2 | 个 | 方斜垫圈16（镀锌）GB/T 853 | 方斜垫圈16（镀锌）GB/T 853 | M09011700000164 |  |  |  | 配件 |  |  | 方斜垫圈16（镀锌）GB/T 853 | M09011700000164 | 个 | 0.377
P102090350002 | QDB | S14-M-160/10变压器 | 1QB.710.24160SY | M09020100000120 | 铜螺母M12（镀锡CU2） | GB/T 6170 | 3 | 个 | 2021-05-27 | PCS | 3 | 个 | 铜螺母M12（镀锡CU2）GB/T 6170 | 铜螺母M12（镀锡CU2）GB/T 6170 | M09020100000120 |  |  |  | 配件 |  |  | 铜螺母M12（镀锡CU2）GB/T 6170 | M09020100000120 | 个 | 1.0513
P102090350002 | QDB | S14-M-160/10变压器 | 1QB.710.24160SY | M09020100000121 | 铜薄螺母M12（镀锡CU2） | GB/T 6172.1 | 6 | 个 | 2021-05-27 | PCS | 6 | 个 | 铜薄螺母M12（镀锡CU2）GB/T 6172.1 | 铜薄螺母M12（镀锡CU2）GB/T 6172.1 | M09020100000121 |  |  |  | 配件 |  |  | 铜薄螺母M12（镀锡CU2）GB/T 6172.1 | M09020100000121 | 个 | 0.5752
P102090350002 | QDB | S14-M-160/10变压器 | 1QB.710.24160SY | M09020200000120 | 螺母M12（镀锌6） | GB/T 6170 | 20 | 个 | 2021-05-27 | PCS | 20 | 个 | 螺母M12（镀锌6）GB/T 6170 | 螺母M12（镀锌6）GB/T 6170 | M09020200000120 |  |  |  | 配件 |  |  | 螺母M12（镀锌6）GB/T 6170 | M09020200000120 | 个 | 0.1197
P102090350002 | QDB | S14-M-160/10变压器 | 1QB.710.24160SY | M09020200000121 | 薄螺母M12（镀锌04） | GB/T 6172.1 | 20 | 个 | 2021-05-27 | PCS | 20 | 个 | 薄螺母M12（镀锌04）GB/T 6172.1 | 薄螺母M12（镀锌04）GB/T 6172.1 | M09020200000121 |  |  |  | 配件 |  |  | 薄螺母M12（镀锌04）GB/T 6172.1 | M09020200000121 | 个 | 0.0769
P102090350002 | QDB | S14-M-160/10变压器 | 1QB.710.24160SY | M09020200000123 | 螺母M12（热镀锌6） | GB/T 6170 | 37 | 个 | 2021-05-27 | PCS | 37 | 个 | 螺母M12（热镀锌6）GB/T 6170 | 螺母M12（热镀锌6）GB/T 6170 | M09020200000123 |  |  |  | 配件 |  |  | 螺母M12（热镀锌6）GB/T 6170 | M09020200000123 | 个 | 0.2051
P102090350002 | QDB | S14-M-160/10变压器 | 1QB.710.24160SY | M09020200000160 | 螺母M16（镀锌6） | GB/T 6170 | 10 | 个 | 2021-05-27 | PCS | 10 | 个 | 螺母M16（镀锌6）GB/T 6170 | 螺母M16（镀锌6）GB/T 6170 | M09020200000160 |  |  |  | 配件 |  |  | 螺母M16（镀锌6）GB/T 6170 | M09020200000160 | 个 | 0.2359
P102090350002 | QDB | S14-M-160/10变压器 | 1QB.710.24160SY | M09020200000161 | 薄螺母M16（镀锌05） | GB/T 6172.1 | 10 | 个 | 2021-05-27 | PCS | 10 | 个 | 薄螺母M16（镀锌05）GB/T 6172.1 | 薄螺母M16（镀锌05）GB/T 6172.1 | M09020200000161 |  |  |  | 配件 |  |  | 薄螺母M16（镀锌05）GB/T 6172.1 | M09020200000161 | 个 | 0.1538
P102090350002 | QDB | S14-M-160/10变压器 | 1QB.710.24160SY | M09020500000100 | 螺母 M10（热镀锌04） | GB/T 6172.1 | 2 | 个 | 2021-05-27 | PCS | 2 | 个 | 螺母 M10（热镀锌04）GB/T 6172.1 | 螺母 M10（热镀锌04）GB/T 6172.1 | M09020500000100 |  |  |  | 配件 |  |  | 螺母 M10（热镀锌04）GB/T 6172.1 | M09020500000100 | 个 | 0.1233
P102090350002 | QDB | S14-M-160/10变压器 | 1QB.710.24160SY | M09020500000101 | 螺母M10（热镀锌8） | GB/T 6170 | 2 | 个 | 2021-05-27 | PCS | 2 | 个 | 螺母M10（热镀锌8）GB/T 6170 | 螺母M10（热镀锌8）GB/T 6170 | M09020500000101 |  |  |  | 配件 |  |  | 螺母M10（热镀锌8）GB/T 6170 | M09020500000101 | 个 | 0.1282
P102090350002 | QDB | S14-M-160/10变压器 | 1QB.710.24160SY | M09030500080013 | 螺栓M8×12（镀锌4.8） | GB/T 5781 | 8 | 个 | 2021-05-27 | PCS | 8 | 个 | 螺栓M8×12（镀锌4.8）GB/T 5781 | 螺栓M8×12（镀锌4.8）GB/T 5781 | M09030500080013 |  |  |  | 配件 |  |  | 螺栓M8×12（镀锌4.8）GB/T 5781 | M09030500080013 | 个 | 0.0735
P102090350002 | QDB | S14-M-160/10变压器 | 1QB.710.24160SY | M09030500120038 | 螺栓M12×35（热镀锌4.8） | GB/T 5781 | 28 | 个 | 2021-05-27 | PCS | 28 | 个 | 螺栓M12×35（热镀锌4.8）GB/T 5781 | 螺栓M12×35（热镀锌4.8）GB/T 5781 | M09030500120038 |  |  |  | 配件 |  |  | 螺栓M12×35（热镀锌4.8）GB/T 5781 | M09030500120038 | 个 | 0.4274
P102090350002 | QDB | S14-M-160/10变压器 | 1QB.710.24160SY | M09030500160040 | 螺栓M16×40（镀锌4.8） | GB/T 5781 | 4 | 个 | 2021-05-27 | PCS | 4 | 个 | 螺栓M16×40（镀锌4.8）GB/T 5781 | 螺栓M16×40（镀锌4.8）GB/T 5781 | M09030500160040 |  |  |  | 配件 |  |  | 螺栓M16×40（镀锌4.8）GB/T 5781 | M09030500160040 | 个 | 0.6923
P102090350002 | QDB | S14-M-160/10变压器 | 1QB.710.24160SY | M09040301202602 | 吊紧螺杆 12×260×80×80 | 8QT.931.2028.1 | 4 | 个 | 2021-05-27 | PCS | 4 | 个 | 吊紧螺杆 12×260×80×808QT.931.2028.1 | 吊紧螺杆 12×260×80×808QT.931.2028.1 | M09040301202602 |  |  |  | 配件 |  |  | 吊紧螺杆 12×260×80×808QT.931.2028.1 | M09040301202602 | 个 | 1.7876
P102090350002 | QDB | S14-M-160/10变压器 | 1QB.710.24160SY | M09040301205001 | 吊紧螺杆 12×500×80×80 | 8QT.931.2028.1 | 4 | 个 | 2021-05-27 | PCS | 4 | 个 | 吊紧螺杆 12×500×80×808QT.931.2028.1 | 吊紧螺杆 12×500×80×808QT.931.2028.1 | M09040301205001 |  |  |  | 配件 |  |  | 吊紧螺杆 12×500×80×808QT.931.2028.1 | M09040301205001 | 个 | 3.4336
P102090350002 | QDB | S14-M-160/10变压器 | 1QB.710.24160SY | M09040401602101 | 吊紧螺杆 16×210×60×90 | 8QT.931.2028.1 | 2 | 个 | 2021-05-27 | PCS | 2 | 个 | 吊紧螺杆 16×210×60×908QT.931.2028.1 | 吊紧螺杆 16×210×60×908QT.931.2028.1 | M09040401602101 |  |  |  | 配件 |  |  | 吊紧螺杆 16×210×60×908QT.931.2028.1 | M09040401602101 | 个 | 2.5214
P102090350002 | QDB | S14-M-160/10变压器 | 1QB.710.24160SY | M09990701200450 | 螺柱 M12×45×35 | 8QT.931.0003 | 9 | 只 | 2021-05-27 | PCS | 9 | 只 | 螺柱 M12×45×358QT.931.0003 | 螺柱 M12×45×358QT.931.0003 | M09990701200450 |  |  |  | 配件 |  |  | 螺柱 M12×45×358QT.931.0003 | M09990701200450 | 只 | 2.5641
P102090350002 | QDB | S14-M-160/10变压器 | 1QB.710.24160SY | M10030100000003 | 塞座 | 8QT.322.0001 | 1 | 只 | 2021-05-27 | PCS | 1 | 只 | 塞座8QT.322.0001 | 塞座8QT.322.0001 | M10030100000003 |  |  |  | 配件 |  |  | 塞座8QT.322.0001 | M10030100000003 | 只 | 3.6752
P102090350002 | QDB | S14-M-160/10变压器 | 1QB.710.24160SY | M10030110000000 | 管 | 8QT.169.0001 | 1 | 只 | 2021-05-27 | PCS | 1 | 只 | 管8QT.169.0001 | 管8QT.169.0001 | M10030110000000 |  |  |  | 配件 |  |  | 管8QT.169.0001 | M10030110000000 | 只 | 9.469
P102090350002 | QDB | S14-M-160/10变压器 | 1QB.710.24160SY | M11010100000002 | 变压器油（通用） | I -10℃-GB 2536 | 111.1 | KG | 2021-05-27 | PCS | 111.1 | KG | 变压器油（通用）I -10℃-GB 2536 | 变压器油（通用）I -10℃-GB 2536 | M11010100000002 |  |  | OL01 | 变压器油 | 变压器油 | I -10℃ | 变压器油（通用）I -10℃-GB 2536 | M11010100000002 | KG | 5.2308
P102090350002 | QDB | S14-M-160/10变压器 | 1QB.710.24160SY | M17020500000105 | 护罩 | 8QT.300.0020.4 | 1 | 个 | 2021-05-27 | PCS | 1 | 个 | 护罩8QT.300.0020.4 | 护罩8QT.300.0020.4 | M17020500000105 |  |  |  | 配件 |  |  | 护罩8QT.300.0020.4 | M17020500000105 | 个 | 7.7876
P102090350002 | QDB | S14-M-160/10变压器 | 1QB.710.24160SY | M17022000000009 | 塞座 | 8QT.322.0020.4 | 1 | 只 | 2021-05-27 | PCS | 1 | 只 | 塞座8QT.322.0020.4 | 塞座8QT.322.0020.4 | M17022000000009 |  |  |  | 配件 |  |  | 塞座8QT.322.0020.4 | M17022000000009 | 只 | 9.7345
P102090350002 | QDB | S14-M-160/10变压器 | 1QB.710.24160SY | 5QB-CBJYJ-24160SY-1 | 撑板绝缘件 | S14-M-160/10 | 1 | 套 | 2021-05-27 | PCS | inf | KG | 撑板绝缘件S14-M-160/10 | 器身纸板绝缘件S13-M-160/10 | 5QB-QSZBJYJ-20903Z-1 |  |  |  | 配件 |  |  | 器身纸板绝缘件S13-M-160/10 | 5QB-QSZBJYJ-20903Z-1 | 套 | 97.558
P102090350002 | QDB | S14-M-160/10变压器 | 1QB.710.24160SY | 5QB-QSZBJYJ-24160SY1 | 器身纸板绝缘件 | S14-M-160/10 | 1 | 套 | 2021-05-27 | PCS | 1 | KG | 器身纸板绝缘件S14-M-160/10 | 器身纸板绝缘件S13-M-160/10 | 5QB-QSZBJYJ-20903Z-1 |  |  |  | 配件 |  |  | 器身纸板绝缘件S13-M-160/10 | 5QB-QSZBJYJ-20903Z-1 | 套 | 97.558
P102090350002 | QDB | S14-M-160/10变压器 | 1QB.710.24160SY | 5QB-RXZBJYJ-24160SY1 | 绕线纸板绝缘件 | S14-M-160/10 | 1 | 套 | 2021-05-27 | PCS | 1 | KG | 绕线纸板绝缘件S14-M-160/10 | 绕线纸板绝缘件S13-M-160/10 | 5QB-RXZBJYJ-20903Z-1 |  |  |  | 配件 |  |  | 绕线纸板绝缘件S13-M-160/10 | 5QB-RXZBJYJ-20903Z-1 | 套 | 84.07
P102090350002 | QDB | S14-M-160/10变压器 | 1QB.710.24160SY | 5QB-TXZBJYJ-24160SY1 | 铁心纸板绝缘件 | S14-M-160/10 | 1 | 套 | 2021-05-27 | PCS | 1 | KG | 铁心纸板绝缘件S14-M-160/10 | 铁心纸板绝缘件S13-M-160/10 | 5QB-TXZBJYJ-20903Z-1 |  |  |  | 配件 |  |  | 铁心纸板绝缘件S13-M-160/10 | 5QB-TXZBJYJ-20903Z-1 | 套 | 14.956
P102090350002 | QDB | S14-M-160/10变压器 | 1QB.710.24160SY | 5QB-ZZCYM-24160SY-1 | 总装层压木件 | S14-M-160/10 | 1 | 套 | 2021-05-27 | PCS | inf | KG | 总装层压木件S14-M-160/10 | 总装层压木件S13-M-160/10 | 5QB-ZZCYM-20903Z-1 |  |  |  | 配件 |  |  | 总装层压木件S13-M-160/10 | 5QB-ZZCYM-20903Z-1 | 套 | 89.302
P102090350002 | QDB | S14-M-160/10变压器 | 1QB.710.24160SY | 8QB-868-23160NW | S13-M-160/10铭牌 | 8QB.868.23160NW | 1 | 块 | 2021-05-27 | PCS | 1 | 块 | S13-M-160/10铭牌8QB.868.23160NW | S13-M-160/10铭牌8QB.868.23160NW | 8QB-868-23160NW |  |  |  | 配件 |  |  | S13-M-160/10铭牌8QB.868.23160NW | 8QB-868-23160NW | 块 | 42.7586
P102090350002 | QDB | S14-M-160/10变压器 | 1QB.710.24160SY | 8QT-370-0004-1-110 | 密封垫 775×400 | 8QT.370.0004.1 | 1 | 只 | 2021-05-27 | PCS | 1 | 只 | 密封垫 775×4008QT.370.0004.1 | 密封垫 775×4008QT.370.0004.1 | 8QT-370-0004-1-110 |  |  |  | 配件 |  |  | 密封垫 775×4008QT.370.0004.1 | 8QT-370-0004-1-110 | 只 | 13.0973
P102090350002 | QDB | S14-M-160/10变压器 | 1QB.710.24160SY | 8QT-723-0606 | 瓷套 | 8QT.723.0606 | 3 | 只 | 2021-05-27 | PCS | 3 | 只 | 瓷套8QT.723.0606 | 瓷套8QT.723.0606 | 8QT-723-0606 |  |  |  | 配件 |  |  | 瓷套8QT.723.0606 | 8QT-723-0606 | 只 | 56.0345
P102090350002 | QDB | S14-M-160/10变压器 | 1QB.710.24160SY | M01010600000064 | 聚酯漆包铜圆线 | QZ-2/130-ф1.650/ф1.756 | 113.3 | KG | 2021-05-27 | PCS | 113.3 | KG | 聚酯漆包铜圆线QZ-2/130-ф1.650/ф1.756 | 聚酯漆包铜圆线QZ-2/130-ф1.650/ф1.756 | M01010600000064 |  |  | CU01 | 铜 | 漆包圆线 | QZ-2-A | 聚酯漆包铜圆线QZ-2/130-ф1.650/ф1.756 | M01010600000064 | KG | 48.0442
P102090350002 | QDB | S14-M-160/10变压器 | 1QB.710.24160SY | M01010700042501 | 纸包铜圆线 | Z-4.250-2.000 | 1 | KG | 2021-05-27 | PCS | 1 | KG | 纸包铜圆线Z-4.250-2.000 | 纸包铜圆线Z-4.250-2.000 | M01010700042501 |  |  | CU30 | 铜 | 线包铜圆线 | 0 | 纸包铜圆线Z-4.250-2.000 | M01010700042501 | KG | 68.8407
P102090350002 | QDB | S14-M-160/10变压器 | 1QB.710.24160SY | M01020610335198 | 纸包铜扁线 | ZB-0.45-3.55×11.00/4.00×11.45 | 66.95 | KG | 2021-05-27 | PCS | 66.95 | KG | 纸包铜扁线ZB-0.45-3.55×11.00/4.00×11.45 | 纸包铜扁线ZB-0.45-3.55×11.00/4.00×11.45 | M01020610335198 |  |  | CU16 | 铜 | 纸包线 | ZBMC1 | 纸包铜扁线ZB-0.45-3.55×11.00/4.00×11.45 | M01020610335198 | KG | 43.5517
P102090350002 | QDB | S14-M-160/10变压器 | 1QB.710.24160SY | M01030200000003 | 3×40 铜母线 TMQY | GB/T 5585.1-2005 | 1 | KG | 2021-05-27 | PCS | 1 | KG | 3×40 铜母线 TMQYGB/T 5585.1-2005 | 3×40 铜母线 TMQYGB/T 5585.1-2005 | M01030200000003 |  |  | CU31 | 铜 | 铜母线 | 0 | 3×40 铜母线 TMQYGB/T 5585.1-2005 | M01030200000003 | KG | 55.0619
P102090350002 | QDB | S14-M-160/10变压器 | 1QB.710.24160SY | M01031300030000 | TU1铜带 | TU1O60-0.30-GB/T 18813 | 3 | KG | 2021-05-27 | PCS | 3 | KG | TU1铜带TU1O60-0.30-GB/T 18813 | TU1铜带TU1O60-0.30-GB/T 18813 | M01031300030000 |  |  | CU25 | 铜 | 变压器铜箔 | TB-B | TU1铜带TU1O60-0.30-GB/T 18813 | M01031300030000 | KG | 47.8966
P102090350002 | QDB | S14-M-160/10变压器 | 1QB.710.24160SY | M02010102300852 | 剪切后硅钢片 | 23RK085 | 289.38 | KG | 2021-05-27 | PCS | 289.38 | KG | 剪切后硅钢片23RK085 | 剪切后硅钢片23RK085 | M02010102300852 |  |  | SS08 | 硅钢片 | 硅钢片 | 23RK085 | 剪切后硅钢片23RK085 | M02010102300852 | KG | 14.6881
P102090350002 | QDB | S14-M-160/10变压器 | 1QB.710.24160SY | M02010200000060 | 6 圆钢 Q235B | GB/T 702 | 1.1 | KG | 2021-05-27 | PCS | 1.1 | KG | 6 圆钢 Q235BGB/T 702 | 6 圆钢 Q235BGB/T 702 | M02010200000060 |  |  | ST04 | 钢材 | 钢材 | 圆钢 | 6 圆钢 Q235BGB/T 702 | M02010200000060 | KG | 4.6379
P102090350002 | QDB | S14-M-160/10变压器 | 1QB.710.24160SY | M02010200000070 | 7 圆钢 Q235B | GB/T 702 | 1.1 | KG | 2021-05-27 | PCS | 1.1 | KG | 7 圆钢 Q235BGB/T 702 | 7 圆钢 Q235BGB/T 702 | M02010200000070 |  |  | ST04 | 钢材 | 钢材 | 圆钢 | 7 圆钢 Q235BGB/T 702 | M02010200000070 | KG | 5.531
P102090350002 | QDB | S14-M-160/10变压器 | 1QB.710.24160SY | M02010200000080 | 8 圆钢 Q235B | GB/T 702 | 1.1 | KG | 2021-05-27 | PCS | 1.1 | KG | 8 圆钢 Q235BGB/T 702 | 8 圆钢 Q235BGB/T 702 | M02010200000080 |  |  | ST04 | 钢材 | 钢材 | 圆钢 | 8 圆钢 Q235BGB/T 702 | M02010200000080 | KG | 2.3504
P102090350002 | QDB | S14-M-160/10变压器 | 1QB.710.24160SY | M02010200000120 | 12 圆钢 Q235B | GB/T 702 | 1.1 | KG | 2021-05-27 | PCS | 1.1 | KG | 12 圆钢 Q235BGB/T 702 | 12 圆钢 Q235BGB/T 702 | M02010200000120 |  |  | ST04 | 钢材 | 钢材 | 圆钢 | 12 圆钢 Q235BGB/T 702 | M02010200000120 | KG | 4.2308
P102090350002 | QDB | S14-M-160/10变压器 | 1QB.710.24160SY | M02010200000160 | 16 圆钢 Q235B | GB/T 702 | 0 | KG | 2021-05-27 | PCS | 0 | KG | 16 圆钢 Q235BGB/T 702 | 16 圆钢 Q235BGB/T 702 | M02010200000160 |  |  | ST04 | 钢材 | 钢材 | 圆钢 | 16 圆钢 Q235BGB/T 702 | M02010200000160 | KG | 1.9231
P102090350002 | QDB | S14-M-160/10变压器 | 1QB.710.24160SY | M02010200000240 | 24 圆钢 Q235B | GB/T 702 | 0 | KG | 2021-05-27 | PCS | 0 | KG | 24 圆钢 Q235BGB/T 702 | 24 圆钢 Q235BGB/T 702 | M02010200000240 |  |  | ST04 | 钢材 | 钢材 | 圆钢 | 24 圆钢 Q235BGB/T 702 | M02010200000240 | KG | 3.1624
P102090350002 | QDB | S14-M-160/10变压器 | 1QB.710.24160SY | M02010200000400 | 40 圆钢 Q235B | GB/T 702 | 1.1 | KG | 2021-05-27 | PCS | 1.1 | KG | 40 圆钢 Q235BGB/T 702 | 40 圆钢 Q235BGB/T 702 | M02010200000400 |  |  | ST04 | 钢材 | 钢材 | 圆钢 | 40 圆钢 Q235BGB/T 702 | M02010200000400 | KG | 3.6283
P102090350002 | QDB | S14-M-160/10变压器 | 1QB.710.24160SY | M02020100000750 | 75×50×6 角钢 Q235B | GB/T 706 | 9.9 | KG | 2021-05-27 | PCS | 9.9 | KG | 75×50×6 角钢 Q235BGB/T 706 | 75×50×6 角钢 Q235BGB/T 706 | M02020100000750 |  |  | ST02 | 钢材 | 钢材 | 角钢 | 75×50×6 角钢 Q235BGB/T 706 | M02020100000750 | KG | 2.3077
P102090350002 | QDB | S14-M-160/10变压器 | 1QB.710.24160SY | M02020200000500 | 50×37×4.5 槽钢 Q235B | GB/T 706 | 15.4 | KG | 2021-05-27 | PCS | 15.4 | KG | 50×37×4.5 槽钢 Q235B GB/T 706 | 50×37×4.5 槽钢 Q235B GB/T 706 | M02020200000500 |  |  | ST03 | 钢材 | 钢材 | 槽钢 | 50×37×4.5 槽钢 Q235B GB/T 706 | M02020200000500 | KG | 4.1638
P102090350002 | QDB | S14-M-160/10变压器 | 1QB.710.24160SY | M02020200000632 | 63×40×4.8 槽钢 Q235B | GB/T 706 | 6.6 | KG | 2021-05-27 | PCS | 6.6 | KG | 63×40×4.8 槽钢 Q235BGB/T 706 | 63×40×4.8 槽钢 Q235BGB/T 706 | M02020200000632 |  |  | ST03 | 钢材 | 钢材 | 槽钢 | 63×40×4.8 槽钢 Q235BGB/T 706 | M02020200000632 | KG | 1.9402
P102090350002 | QDB | S14-M-160/10变压器 | 1QB.710.24160SY | M02020300000081 | 8×50 扁钢 Q235B | GB/T 702 | 3.3 | KG | 2021-05-27 | PCS | 3.3 | KG | 8×50 扁钢 Q235BGB/T 702 | 8×50 扁钢 Q235BGB/T 702 | M02020300000081 |  |  | ST06 | 钢材 | 钢材 | 扁钢 | 8×50 扁钢 Q235BGB/T 702 | M02020300000081 | KG | 4.823
P102090350002 | QDB | S14-M-160/10变压器 | 1QB.710.24160SY | M02020310010423 | 12×65 扁钢 Q235B | GB/T 706 | 1.1 | KG | 2021-05-27 | PCS | 1.1 | KG | 12×65 扁钢 Q235BGB/T 706 | 12×65 扁钢 Q235BGB/T 706 | M02020310010423 |  |  | ST06 | 钢材 | 钢材 | 扁钢 | 12×65 扁钢 Q235BGB/T 706 | M02020310010423 | KG | 4.6283
P102090350002 | QDB | S14-M-160/10变压器 | 1QB.710.24160SY | M02030100000000 | 1.2×500 钢板 ST14 | GB/T 3274 | 63.8 | KG | 2021-05-27 | PCS | 63.8 | KG | 1.2×500 钢板 ST14GB/T 3274 | 1.2×500 钢板 ST14GB/T 3274 | M02030100000000 |  |  | ST01 | 钢材 | 钢材 | 冷板 | 1.2×500 钢板 ST14GB/T 3274 | M02030100000000 | KG | 5.9115
P102090350002 | QDB | S14-M-160/10变压器 | 1QB.710.24160SY | M02030100000400 | 4 钢板 Q235B | GB/T 3274 | 79.2 | KG | 2021-05-27 | PCS | 79.2 | KG | 4 钢板 Q235BGB/T 3274 | 4 钢板 Q235BGB/T 3274 | M02030100000400 |  |  | ST05 | 钢材 | 钢材 | 钢板 | 4 钢板 Q235BGB/T 3274 | M02030100000400 | KG | 8.211
P102090350002 | QDB | S14-M-160/10变压器 | 1QB.710.24160SY | M02030100000600 | 6 钢板 Q235B | GB/T 3274 | 2.2 | KG | 2021-05-27 | PCS | 2.2 | KG | 6 钢板 Q235BGB/T 3274 | 6 钢板 Q235BGB/T 3274 | M02030100000600 |  |  | ST05 | 钢材 | 钢材 | 钢板 | 6 钢板 Q235BGB/T 3274 | M02030100000600 | KG | 1.9658
P102090350002 | QDB | S14-M-160/10变压器 | 1QB.710.24160SY | M02030400000002 | 4 低磁钢板 20Mn23AlV | 8QB.699.901 | 0 | KG | 2021-05-27 | PCS | 0 | KG | 4 低磁钢板 20Mn23AlV8QB.699.901 | 4 低磁钢板 20Mn23AlV8QB.699.901 | M02030400000002 |  |  | ST05 | 钢材 | 钢材 | 钢板 | 4 低磁钢板 20Mn23AlV8QB.699.901
P102090350002 | QDB | S14-M-160/10变压器 | 1QB.710.24160SY | M03010203000001 | 无励磁调压分接开关 | WSTII4 30/10-6×5T | 1 | 只 | 2021-05-27 | PCS | 1 | 只 | 无励磁调压分接开关WSTII4 30/10-6×5T | 无励磁调压分接开关WSTII4 30/10-6×5T | M03010203000001 |  |  |  | 配件 |  |  | 无励磁调压分接开关WSTII4 30/10-6×5T | M03010203000001 | 只 | 85.8407
P102090350002 | QDB | S14-M-160/10变压器 | 1QB.710.24160SY | M04010100000001 | 油位计 | YW2-II（带压力释放阀） | 1 | 只 | 2021-05-27 | PCS | 1 | 只 | 油位计YW2-II（带压力释放阀） | 油位计YW2-II（带压力释放阀） | M04010100000001 |  |  |  | 配件 |  |  | 油位计YW2-II（带压力释放阀） | M04010100000001 | 只 | 47.7876
P102090350002 | QDB | S14-M-160/10变压器 | 1QB.710.24160SY | M04029900000002 | 两用温度计盖 | 8QT.326.0001 | 1 | 只 | 2021-05-27 | PCS | 1 | 只 | 两用温度计盖8QT.326.0001 | 两用温度计盖8QT.326.0001 | M04029900000002 |  |  |  | 配件 |  |  | 两用温度计盖8QT.326.0001 | M04029900000002 | 只 | 2.6549
P102090350002 | QDB | S14-M-160/10变压器 | 1QB.710.24160SY | M05010200000000 | 导电杆 | M12×185 | 4 | 支 | 2021-05-27 | PCS | 4 | 支 | 导电杆M12×185 | 导电杆M12×185 | M05010200000000 |  |  |  | 配件 |  |  | 导电杆M12×185 | M05010200000000 | 支 | 17.094
P102090350002 | QDB | S14-M-160/10变压器 | 1QB.710.24160SY | M05010300000001 | 导电杆 | 8QT.510.0609.1 | 3 | 支 | 2021-05-27 | PCS | 3 | 支 | 导电杆8QT.510.0609.1 | 导电杆8QT.510.0609.1 | M05010300000001 |  |  |  | 配件 |  |  | 导电杆8QT.510.0609.1 | M05010300000001 | 支 | 12.4779
P102090350002 | QDB | S14-M-160/10变压器 | 1QB.710.24160SY | M06020400000002 | 0.05×40 皱纹纸 | GB/T 7969 | 0 | KG | 2021-05-27 | PCS | 0 | KG | 0.05×40 皱纹纸GB/T 7969 | 0.05×40 皱纹纸GB/T 7969 | M06020400000002 |  |  |  | 配件 |  |  | 0.05×40 皱纹纸GB/T 7969 | M06020400000002 | KG | 22.1239
P102100650001 | QDB | S20-M-200/10-NX2变压器 | 1QB.710.24200NX.1 | 5QB-CBJYJ-24200NX-1 | 撑板绝缘件 | S20-M-200/10-NX2 | 1 | 套 | 2020-12-09 | PCS | 1 | 套 | 撑板绝缘件S20-M-200/10-NX2 | 撑板绝缘件S13-M-200/10 | 5QB-CBJYJ-21003Z-1 |  |  |  | 配件 |  |  | 撑板绝缘件S13-M-200/10 | 5QB-CBJYJ-21003Z-1 | 套 | 10.4425
P102100650001 | QDB | S20-M-200/10-NX2变压器 | 1QB.710.24200NX.1 | M02030100001200 | 12 钢板 Q235B | GB/T 3274 | 2.2 | KG | 2020-12-09 | PCS | 2.2 | KG | 12 钢板 Q235BGB/T 3274 | 12 钢板 Q235BGB/T 3274 | M02030100001200 |  |  | ST05 | 钢材 | 钢材 | 钢板 | 12 钢板 Q235BGB/T 3274 | M02030100001200 | KG | 3.885
P102100650001 | QDB | S20-M-200/10-NX2变压器 | 1QB.710.24200NX.1 | M03010203000001 | 无励磁调压分接开关 | WSTII4 30/10-6×5T | 1 | 只 | 2020-12-09 | PCS | 1 | 只 | 无励磁调压分接开关WSTII4 30/10-6×5T | 无励磁调压分接开关WSTII4 30/10-6×5T | M03010203000001 |  |  |  | 配件 |  |  | 无励磁调压分接开关WSTII4 30/10-6×5T | M03010203000001 | 只 | 85.8407
P102100650001 | QDB | S20-M-200/10-NX2变压器 | 1QB.710.24200NX.1 | M04010100000001 | 油位计 | YW2-II（带压力释放阀） | 1 | 只 | 2020-12-09 | PCS | 1 | 只 | 油位计YW2-II（带压力释放阀） | 油位计YW2-II（带压力释放阀） | M04010100000001 |  |  |  | 配件 |  |  | 油位计YW2-II（带压力释放阀） | M04010100000001 | 只 | 47.7876
P102100650001 | QDB | S20-M-200/10-NX2变压器 | 1QB.710.24200NX.1 | M04029900000002 | 两用温度计盖 | 8QT.326.0001 | 1 | 只 | 2020-12-09 | PCS | 1 | 只 | 两用温度计盖8QT.326.0001 | 两用温度计盖8QT.326.0001 | M04029900000002 |  |  |  | 配件 |  |  | 两用温度计盖8QT.326.0001 | M04029900000002 | 只 | 2.6549
P102100650001 | QDB | S20-M-200/10-NX2变压器 | 1QB.710.24200NX.1 | M05010200000000 | 导电杆 | M12×185 | 4 | 支 | 2020-12-09 | PCS | 4 | 支 | 导电杆M12×185 | 导电杆M12×185 | M05010200000000 |  |  |  | 配件 |  |  | 导电杆M12×185 | M05010200000000 | 支 | 17.094
P102100650001 | QDB | S20-M-200/10-NX2变压器 | 1QB.710.24200NX.1 | M05010300000000 | 导电杆 | YS/T 615 | 3 | 支 | 2020-12-09 | PCS | 3 | 支 | 导电杆YS/T 615 | 导电杆YS/T 615 | M05010300000000 |  |  |  | 配件 |  |  | 导电杆YS/T 615 | M05010300000000 | 支 | 13.8053
P102100650001 | QDB | S20-M-200/10-NX2变压器 | 1QB.710.24200NX.1 | M0601030006 | 全胶纸 | 0.15 AFA | 0 | KG | 2020-12-09 | PCS | 0 | KG | 全胶纸0.15 AFA | 全胶纸0.15 AFA | M0601030006 |  |  |  | 配件 |  |  | 全胶纸0.15 AFA | M0601030006 | KG | 30.0885
P102100650001 | QDB | S20-M-200/10-NX2变压器 | 1QB.710.24200NX.1 | M0601070009 | 0.08×15 高密度点胶纸DDP |  | 4 | KG | 2020-12-09 | PCS | 4 | KG | 0.08×15 高密度点胶纸DDP | 0.08×15 高密度点胶纸DDP | M0601070009 |  |  |  | 配件 |  |  | 0.08×15 高密度点胶纸DDP | M0601070009 | KG | 31.8584
P102100650001 | QDB | S20-M-200/10-NX2变压器 | 1QB.710.24200NX.1 | M06020400000002 | 0.05×40 皱纹纸 | GB/T 7969 | 0 | KG | 2020-12-09 | PCS | 0 | KG | 0.05×40 皱纹纸GB/T 7969 | 0.05×40 皱纹纸GB/T 7969 | M06020400000002 |  |  |  | 配件 |  |  | 0.05×40 皱纹纸GB/T 7969 | M06020400000002 | KG | 22.1239
P102100650001 | QDB | S20-M-200/10-NX2变压器 | 1QB.710.24200NX.1 | M06021120000032 | 0.13全胶纸 | JB/T 10442.1 | 0 | KG | 2020-12-09 | PCS | 0 | KG | 0.13全胶纸JB/T 10442.1 | 0.13全胶纸JB/T 10442.1 | M06021120000032 |  |  |  | 配件 |  |  | 0.13全胶纸JB/T 10442.1 | M06021120000032 | KG | 23.5398
P102100650001 | QDB | S20-M-200/10-NX2变压器 | 1QB.710.24200NX.1 | M06021120000048 | 0.15AFA单面膜胶绝缘纸 |  | 0 | KG | 2020-12-09 | PCS | 0 | KG | 0.15AFA单面膜胶绝缘纸 | 0.15AFA单面膜胶绝缘纸 | M06021120000048 |  |  |  | 配件 |  |  | 0.15AFA单面膜胶绝缘纸 | M06021120000048 | KG | 141.5929
P102100650001 | QDB | S20-M-200/10-NX2变压器 | 1QB.710.24200NX.1 | M06050300014250 | 电工收缩带 | 0.23×25 | 3 | 卷 | 2020-12-09 | PCS | 3 | 卷 | 电工收缩带0.23×25 | 电工收缩带0.23×25 | M06050300014250 |  |  |  | 配件 |  |  | 电工收缩带0.23×25 | M06050300014250 | 卷 | 3.3675
P102100650001 | QDB | S20-M-200/10-NX2变压器 | 1QB.710.24200NX.1 | M06110400000000 | 瓷套 | 5QT.723.0910.1 | 4 | 只 | 2020-12-09 | PCS | 4 | 只 | 瓷套5QT.723.0910.1 | 瓷套5QT.723.0910.1 | M06110400000000 |  |  |  | 配件 |  |  | 瓷套5QT.723.0910.1 | M06110400000000 | 只 | 3.4188
P102100650001 | QDB | S20-M-200/10-NX2变压器 | 1QB.710.24200NX.1 | M06110440010000 | 10kV 套管 | BLQ-10/315(爬距375) | 3 | 套 | 2020-12-09 | PCS | 3 | 套 | 10kV 套管BLQ-10/315(爬距375) | 10kV 套管BLQ-10/315(爬距375) | M06110440010000 |  |  |  | 配件 |  |  | 10kV 套管BLQ-10/315(爬距375) | M06110440010000 | 套 | 13.2743
P102100650001 | QDB | S20-M-200/10-NX2变压器 | 1QB.710.24200NX.1 | M07010302703604 | 密封垫圈 27×36×4 | 8QT.370.3100 | 1 | 只 | 2020-12-09 | PCS | 1 | 只 | 密封垫圈 27×36×48QT.370.3100 | 密封垫圈 27×36×48QT.370.3100 | M07010302703604 |  |  |  | 配件 |  |  | 密封垫圈 27×36×48QT.370.3100 | M07010302703604 | 只 | 0.5983
P102100650001 | QDB | S20-M-200/10-NX2变压器 | 1QB.710.24200NX.1 | M07010310002600 | 丙烯胶垫 | 8QT.725.0601.4 | 4 | 只 | 2020-12-09 | PCS | 4 | 只 | 丙烯胶垫8QT.725.0601.4 | 丙烯胶垫8QT.725.0601.4 | M07010310002600 |  |  |  | 配件 |  |  | 丙烯胶垫8QT.725.0601.4 | M07010310002600 | 只 | 0.5812
P102100650001 | QDB | S20-M-200/10-NX2变压器 | 1QB.710.24200NX.1 | M07010400000900 | 丙烯胶珠9×18×4.5 | GB/T 5574 | 1 | 只 | 2020-12-09 | PCS | 1 | 只 | 丙烯胶珠9×18×4.5GB/T 5574 | 丙烯胶珠9×18×4.5GB/T 5574 | M07010400000900 |  |  |  | 配件 |  |  | 丙烯胶珠9×18×4.5GB/T 5574 | M07010400000900 | 只 | 0.9292
P102100650001 | QDB | S20-M-200/10-NX2变压器 | 1QB.710.24200NX.1 | M07010400001200 | 丙烯胶珠 | 8QT.724.0601.9 | 4 | 只 | 2020-12-09 | PCS | 4 | 只 | 丙烯胶珠8QT.724.0601.9 | 丙烯胶珠8QT.724.0601.9 | M07010400001200 |  |  |  | 配件 |  |  | 丙烯胶珠8QT.724.0601.9 | M07010400001200 | 只 | 0.9829
P102100650001 | QDB | S20-M-200/10-NX2变压器 | 1QB.710.24200NX.1 | M0701050065 | 垫圈 | GB/T 97.2 垫圈 14（镀锌200HV） | 8 | 个 | 2020-12-09 | PCS | 8 | 个 | 垫圈GB/T 97.2 垫圈 14（镀锌200HV） | 垫圈GB/T 97.2 垫圈 14（镀锌200HV） | M0701050065 |  |  |  | 配件 |  |  | 垫圈GB/T 97.2 垫圈 14（镀锌200HV） | M0701050065 | 个 | 0.0708
P102100650001 | QDB | S20-M-200/10-NX2变压器 | 1QB.710.24200NX.1 | M0701080024 | 弹簧垫圈 14（发黑） | GB/T 93 | 8 | 个 | 2020-12-09 | PCS | 8 | 个 | 弹簧垫圈 14（发黑）GB/T 93 | 弹簧垫圈 14（发黑）GB/T 93 | M0701080024 |  |  |  | 配件 |  |  | 弹簧垫圈 14（发黑）GB/T 93 | M0701080024 | 个 | 0.2564
P102100650001 | QDB | S20-M-200/10-NX2变压器 | 1QB.710.24200NX.1 | M0703010030 | 薄螺母 | GB/T 6172.1 薄螺母 M14（镀锌05） | 8 | 个 | 2020-12-09 | PCS | 8 | 个 | 薄螺母GB/T 6172.1 薄螺母 M14（镀锌05） | 薄螺母GB/T 6172.1 薄螺母 M14（镀锌05） | M0703010030 |  |  |  | 配件 |  |  | 薄螺母GB/T 6172.1 薄螺母 M14（镀锌05） | M0703010030 | 个 | 0.1593
P102100650001 | QDB | S20-M-200/10-NX2变压器 | 1QB.710.24200NX.1 | M0703060091 | 螺母 | GB/T 6170 螺母 M14 (镀锌6) | 8 | 个 | 2020-12-09 | PCS | 8 | 个 | 螺母GB/T 6170 螺母 M14 (镀锌6) | 螺母GB/T 6170 螺母 M14 (镀锌6) | M0703060091 |  |  |  | 配件 |  |  | 螺母GB/T 6170 螺母 M14 (镀锌6) | M0703060091 | 个 | 0.1858
P102100650001 | QDB | S20-M-200/10-NX2变压器 | 1QB.710.24200NX.1 | M07059991000021 | 放油塞 | 8QT.324.0020.4 | 1 | 只 | 2020-12-09 | PCS | 1 | 只 | 放油塞8QT.324.0020.4 | 放油塞8QT.324.0020.4 | M07059991000021 |  |  |  | 配件 |  |  | 放油塞8QT.324.0020.4 | M07059991000021 | 只 | 5.8407
P102100650001 | QDB | S20-M-200/10-NX2变压器 | 1QB.710.24200NX.1 | M09010300000080 | 垫圈8（镀锌200HV） | GB/T 97.2 | 9 | 个 | 2020-12-09 | PCS | 9 | 个 | 垫圈8（镀锌200HV）GB/T 97.2 | 垫圈8（镀锌200HV）GB/T 97.2 | M09010300000080 |  |  |  | 配件 |  |  | 垫圈8（镀锌200HV）GB/T 97.2 | M09010300000080 | 个 | 0.0111
P102100650001 | QDB | S20-M-200/10-NX2变压器 | 1QB.710.24200NX.1 | M09010300000160 | 垫圈16（镀锌200HV） | GB/T 97.2 | 14 | 个 | 2020-12-09 | PCS | 14 | 个 | 垫圈16（镀锌200HV）GB/T 97.2 | 垫圈12（镀锌200HV）GB/T 97.2 | M09010300000120 |  |  |  | 配件 |  |  | 垫圈12（镀锌200HV）GB/T 97.2 | M09010300000120 | 个 | 0.0308
P102100650001 | QDB | S20-M-200/10-NX2变压器 | 1QB.710.24200NX.1 | M09010500000120 | 弹簧垫圈12（发黑） | GB/T 93 | 8 | 个 | 2020-12-09 | PCS | 8 | 个 | 弹簧垫圈12（发黑）GB/T 93 | 弹簧垫圈12（发黑）GB/T 93 | M09010500000120 |  |  |  | 配件 |  |  | 弹簧垫圈12（发黑）GB/T 93 | M09010500000120 | 个 | 0.041
P102100650001 | QDB | S20-M-200/10-NX2变压器 | 1QB.710.24200NX.1 | M09011500000121 | 不锈钢垫圈12 （200HV） | GB/T 97.2 | 32 | 个 | 2020-12-09 | PCS | 32 | 个 | 不锈钢垫圈12 （200HV）GB/T 97.2 | 不锈钢垫圈12 （200HV）GB/T 97.2 | M09011500000121 |  |  |  | 配件 |  |  | 不锈钢垫圈12 （200HV）GB/T 97.2 | M09011500000121 | 个 | 0.1966
P102100650001 | QDB | S20-M-200/10-NX2变压器 | 1QB.710.24200NX.1 | M09011700000122 | 方斜垫圈12（镀锌） | GB/T 853 | 4 | 个 | 2020-12-09 | PCS | 4 | 个 | 方斜垫圈12（镀锌）GB/T 853 | 方斜垫圈12（镀锌）GB/T 853 | M09011700000122 |  |  |  | 配件 |  |  | 方斜垫圈12（镀锌）GB/T 853 | M09011700000122 | 个 | 0.1966
P102100650001 | QDB | S20-M-200/10-NX2变压器 | 1QB.710.24200NX.1 | M09020100000507 | DIN 985 尼龙锁紧螺母 M12（蓝白锌8） |  | 8 | 只 | 2020-12-09 | PCS | 8 | 只 | DIN 985 尼龙锁紧螺母 M12（蓝白锌8） | DIN 985 尼龙锁紧螺母 M12（蓝白锌8） | M09020100000507 |  |  |  | 配件 |  |  | DIN 985 尼龙锁紧螺母 M12（蓝白锌8） | M09020100000507 | 只 | 0.292
P102100650001 | QDB | S20-M-200/10-NX2变压器 | 1QB.710.24200NX.1 | M09020200000080 | 螺母M8（镀锌4） | GB/T 6170 | 1 | 个 | 2020-12-09 | PCS | 1 | 个 | 螺母M8（镀锌4）GB/T 6170 | 螺母M8（镀锌4）GB/T 6170 | M09020200000080 |  |  |  | 配件 |  |  | 螺母M8（镀锌4）GB/T 6170 | M09020200000080 | 个 | 0.0517
P102100650001 | QDB | S20-M-200/10-NX2变压器 | 1QB.710.24200NX.1 | M09020200000120 | 螺母M12（镀锌6） | GB/T 6170 | 4 | 个 | 2020-12-09 | PCS | 4 | 个 | 螺母M12（镀锌6）GB/T 6170 | 螺母M12（镀锌6）GB/T 6170 | M09020200000120 |  |  |  | 配件 |  |  | 螺母M12（镀锌6）GB/T 6170 | M09020200000120 | 个 | 0.1197
P102100650001 | QDB | S20-M-200/10-NX2变压器 | 1QB.710.24200NX.1 | M09020200000121 | 薄螺母M12（镀锌04） | GB/T 6172.1 | 4 | 个 | 2020-12-09 | PCS | 4 | 个 | 薄螺母M12（镀锌04）GB/T 6172.1 | 薄螺母M12（镀锌04）GB/T 6172.1 | M09020200000121 |  |  |  | 配件 |  |  | 薄螺母M12（镀锌04）GB/T 6172.1 | M09020200000121 | 个 | 0.0769
P102100650001 | QDB | S20-M-200/10-NX2变压器 | 1QB.710.24200NX.1 | M09020200000123 | 螺母M12（热镀锌6） | GB/T 6170 | 32 | 个 | 2020-12-09 | PCS | 32 | 个 | 螺母M12（热镀锌6）GB/T 6170 | 螺母M12（热镀锌6）GB/T 6170 | M09020200000123 |  |  |  | 配件 |  |  | 螺母M12（热镀锌6）GB/T 6170 | M09020200000123 | 个 | 0.2051
P102100650001 | QDB | S20-M-200/10-NX2变压器 | 1QB.710.24200NX.1 | M09020200000160 | 螺母M16（镀锌6） | GB/T 6170 | 14 | 个 | 2020-12-09 | PCS | 14 | 个 | 螺母M16（镀锌6）GB/T 6170 | 螺母M16（镀锌6）GB/T 6170 | M09020200000160 |  |  |  | 配件 |  |  | 螺母M16（镀锌6）GB/T 6170 | M09020200000160 | 个 | 0.2359
P102100650001 | QDB | S20-M-200/10-NX2变压器 | 1QB.710.24200NX.1 | M09020200000161 | 薄螺母M16（镀锌05） | GB/T 6172.1 | 14 | 个 | 2020-12-09 | PCS | 14 | 个 | 薄螺母M16（镀锌05）GB/T 6172.1 | 薄螺母M16（镀锌05）GB/T 6172.1 | M09020200000161 |  |  |  | 配件 |  |  | 薄螺母M16（镀锌05）GB/T 6172.1 | M09020200000161 | 个 | 0.1538
P102100650001 | QDB | S20-M-200/10-NX2变压器 | 1QB.710.24200NX.1 | M09030500080013 | 螺栓M8×12（镀锌4.8） | GB/T 5781 | 4 | 个 | 2020-12-09 | PCS | 4 | 个 | 螺栓M8×12（镀锌4.8）GB/T 5781 | 螺栓M8×12（镀锌4.8）GB/T 5781 | M09030500080013 |  |  |  | 配件 |  |  | 螺栓M8×12（镀锌4.8）GB/T 5781 | M09030500080013 | 个 | 0.0735
P102100650001 | QDB | S20-M-200/10-NX2变压器 | 1QB.710.24200NX.1 | M09030500080040 | 螺栓M8×40（镀锌4.8） | GB/T 5781 | 6 | 个 | 2020-12-09 | PCS | 6 | 个 | 螺栓M8×40（镀锌4.8）GB/T 5781 | 螺栓M8×40（镀锌4.8）GB/T 5781 | M09030500080040 |  |  |  | 配件 |  |  | 螺栓M8×40（镀锌4.8）GB/T 5781 | M09030500080040 | 个 | 0.1111
P102100650001 | QDB | S20-M-200/10-NX2变压器 | 1QB.710.24200NX.1 | M09030500120038 | 螺栓M12×35（热镀锌4.8） | GB/T 5781 | 32 | 个 | 2020-12-09 | PCS | 32 | 个 | 螺栓M12×35（热镀锌4.8）GB/T 5781 | 螺栓M12×35（热镀锌4.8）GB/T 5781 | M09030500120038 |  |  |  | 配件 |  |  | 螺栓M12×35（热镀锌4.8）GB/T 5781 | M09030500120038 | 个 | 0.4274
P102100650001 | QDB | S20-M-200/10-NX2变压器 | 1QB.710.24200NX.1 | M09040401601901 | 吊紧螺杆 16×190×60×90 | 8QT.931.2028.1 | 2 | 个 | 2020-12-09 | PCS | 2 | 个 | 吊紧螺杆 16×190×60×908QT.931.2028.1 | 吊紧螺杆 16×190×60×908QT.931.2028.1 | M09040401601901 |  |  |  | 配件 |  |  | 吊紧螺杆 16×190×60×908QT.931.2028.1 | M09040401601901 | 个 | 1.7521
P102100650001 | QDB | S20-M-200/10-NX2变压器 | 1QB.710.24200NX.1 | M09040408003105 | 吊紧螺杆 16×270×80×80 | 8QT.931.2028.1 | 4 | 个 | 2020-12-09 | PCS | 4 | 个 | 吊紧螺杆 16×270×80×808QT.931.2028.1 | 吊紧螺杆 16×270×80×808QT.931.2028.1 | M09040408003105 |  |  |  | 配件 |  |  | 吊紧螺杆 16×270×80×808QT.931.2028.1 | M09040408003105 | 个 | 2.8283
P102100650001 | QDB | S20-M-200/10-NX2变压器 | 1QB.710.24200NX.1 | M09990103200110 | 抽芯铆钉3.2×11（镀锌） | GB/T 12617.1 | 4 | 个 | 2020-12-09 | PCS | 4 | 个 | 抽芯铆钉3.2×11（镀锌）GB/T 12617.1 | 抽芯铆钉3.2×11（镀锌）GB/T 12617.1 | M09990103200110 |  |  |  | 配件 |  |  | 抽芯铆钉3.2×11（镀锌）GB/T 12617.1 | M09990103200110 | 个 | 0.0214
P102100650001 | QDB | S20-M-200/10-NX2变压器 | 1QB.710.24200NX.1 | M10030110000000 | 管 | 8QT.169.0001 | 1 | 只 | 2020-12-09 | PCS | 1 | 只 | 管8QT.169.0001 | 管8QT.169.0001 | M10030110000000 |  |  |  | 配件 |  |  | 管8QT.169.0001 | M10030110000000 | 只 | 9.469
P102100650001 | QDB | S20-M-200/10-NX2变压器 | 1QB.710.24200NX.1 | M11010100000002 | 变压器油（通用） | I -10℃-GB 2536 | 121.2 | KG | 2020-12-09 | PCS | 121.2 | KG | 变压器油（通用）I -10℃-GB 2536 | 变压器油（通用）I -10℃-GB 2536 | M11010100000002 |  |  | OL01 | 变压器油 | 变压器油 | I -10℃ | 变压器油（通用）I -10℃-GB 2536 | M11010100000002 | KG | 5.2308
P102100650001 | QDB | S20-M-200/10-NX2变压器 | 1QB.710.24200NX.1 | M17020900001568 | 密封垫791×411 | 8QT.370.0004T.1 | 1 | 支 | 2020-12-09 | PCS | 1 | 支 | 密封垫791×4118QT.370.0004T.1 | 密封垫791×4118QT.370.0004T.1 | M17020900001568 |  |  |  | 配件 |  |  | 密封垫791×4118QT.370.0004T.1 | M17020900001568 | 支 | 13.3628
P102100650001 | QDB | S20-M-200/10-NX2变压器 | 1QB.710.24200NX.1 | M02030100000600 | 6 钢板 Q235B | GB/T 3274 | 1.1 | KG | 2020-12-09 | PCS | 1.1 | KG | 6 钢板 Q235BGB/T 3274 | 6 钢板 Q235BGB/T 3274 | M02030100000600 |  |  | ST05 | 钢材 | 钢材 | 钢板 | 6 钢板 Q235BGB/T 3274 | M02030100000600 | KG | 1.9658
P102100650001 | QDB | S20-M-200/10-NX2变压器 | 1QB.710.24200NX.1 | 5QB-QSZBJYJ-24200NX1 | 器身纸板绝缘 | S20-M-200/10-NX2 | 1 | 套 | 2020-12-09 | PCS | 0.5 | KG | 器身纸板绝缘S20-M-200/10-NX2 | 器身纸板绝缘S20-M-200/10-NX2 | 5QB-QSZBJYJ-24200NX1 |  |  |  | 配件 |  |  | 器身纸板绝缘S20-M-200/10-NX2 | 5QB-QSZBJYJ-24200NX1 | 套 | 13.805
P102100650001 | QDB | S20-M-200/10-NX2变压器 | 1QB.710.24200NX.1 | 5QB-RXZBJYJ-24200NX1 | 绕线纸板绝缘件 | S20-M-200/10-NX2 | 1 | 套 | 2020-12-09 | PCS | inf | KG | 绕线纸板绝缘件S20-M-200/10-NX2 | 绕线纸板绝缘件S20-M-200/10-NX2 | 5QB-RXZBJYJ-24200NX1 |  |  |  | 配件 |  |  | 绕线纸板绝缘件S20-M-200/10-NX2 | 5QB-RXZBJYJ-24200NX1 | 套 | 52.92
P102100650001 | QDB | S20-M-200/10-NX2变压器 | 1QB.710.24200NX.1 | 5QB-TXZBJYJ-24200NX1 | 铁心纸板绝缘件 | S20-M-200/10-NX2 | 1 | 套 | 2020-12-09 | PCS | 1 | KG | 铁心纸板绝缘件S20-M-200/10-NX2 | 铁心纸板绝缘件S20-M-200/10-NX2 | 5QB-TXZBJYJ-24200NX1 |  |  |  | 配件 |  |  | 铁心纸板绝缘件S20-M-200/10-NX2 | 5QB-TXZBJYJ-24200NX1 | 套 | 16.105
P102100650001 | QDB | S20-M-200/10-NX2变压器 | 1QB.710.24200NX.1 | 5QB-ZZCYM-24200NX-1 | 总装层压木件 | S20-M-200/10-NX2 | 1 | 套 | 2020-12-09 | PCS | inf | KG | 总装层压木件S20-M-200/10-NX2 | 总装层压木件S20-M-200/10-NX2 | 5QB-ZZCYM-24200NX-1 |  |  |  | 配件 |  |  | 总装层压木件S20-M-200/10-NX2 | 5QB-ZZCYM-24200NX-1 | 套 | 89.3
P102100650001 | QDB | S20-M-200/10-NX2变压器 | 1QB.710.24200NX.1 | 8QT-271-0001T-7 | 定位钉ф12×35 | 8QT.271.0001T.7 | 4 | 只 | 2020-12-09 | PCS | 4 | 只 | 定位钉ф12×358QT.271.0001T.7 | 定位钉ф12×358QT.271.0001T.7 | 8QT-271-0001T-7 |  |  |  | 配件 |  |  | 定位钉ф12×358QT.271.0001T.7 | 8QT-271-0001T-7 | 只 | 0.8761
P102100650001 | QDB | S20-M-200/10-NX2变压器 | 1QB.710.24200NX.1 | 8QT-514-0003T-1 | 接地座φ24×25 | 8QT.514.0003T.1 | 1 | 个 | 2020-12-09 | PCS | 1 | 个 | 接地座φ24×258QT.514.0003T.1 | 接地座φ24×258QT.514.0003T.1 | 8QT-514-0003T-1 |  |  |  | 配件 |  |  | 接地座φ24×258QT.514.0003T.1 | 8QT-514-0003T-1 | 个 | 1.0619
P102100650001 | QDB | S20-M-200/10-NX2变压器 | 1QB.710.24200NX.1 | 8QT-931-0002T-2-305 | 吊紧螺杆 M14×540×80×80 | 8QT.931.0002T.2 | 8 | 只 | 2020-12-09 | PCS | 8 | 只 | 吊紧螺杆 M14×540×80×808QT.931.0002T.2 | 吊紧螺杆 M14×540×80×808QT.931.0002T.2 | 8QT-931-0002T-2-305 |  |  |  | 配件 |  |  | 吊紧螺杆 M14×540×80×808QT.931.0002T.2 | 8QT-931-0002T-2-305 | 只 | 4.9646
P102100650001 | QDB | S20-M-200/10-NX2变压器 | 1QB.710.24200NX.1 | 8QT-940-0002T-2 | 吊紧螺母φ36×35 | 8QT.940.0002T.2 | 2 | 个 | 2020-12-09 | PCS | 2 | 个 | 吊紧螺母φ36×358QT.940.0002T.2 | 吊紧螺母φ36×358QT.940.0002T.2 | 8QT-940-0002T-2 |  |  |  | 配件 |  |  | 吊紧螺母φ36×358QT.940.0002T.2 | 8QT-940-0002T-2 | 个 | 2.5487
P102100650001 | QDB | S20-M-200/10-NX2变压器 | 1QB.710.24200NX.1 | M01010600000008 | 聚酯漆包铜圆线 | QZ-2/130-ф1.700/ф1.809 | 6 | KG | 2020-12-09 | PCS | 6 | KG | 聚酯漆包铜圆线QZ-2/130-ф1.700/ф1.809 | 聚酯漆包铜圆线QZ-2/130-ф1.700/ф1.809 | M01010600000008 |  |  | CU01 | 铜 | 漆包圆线 | QZ-2-A | 聚酯漆包铜圆线QZ-2/130-ф1.700/ф1.809 | M01010600000008 | KG | 48.7522
P102100650001 | QDB | S20-M-200/10-NX2变压器 | 1QB.710.24200NX.1 | M01010600000010 | 聚酯漆包铜圆线 | QZ-2/130-ф2.120/ф2.235 | 112 | KG | 2020-12-09 | PCS | 112 | KG | 聚酯漆包铜圆线QZ-2/130-ф2.120/ф2.235 | 聚酯漆包铜圆线QZ-2/130-ф2.120/ф2.235 | M01010600000010 |  |  | CU01 | 铜 | 漆包圆线 | QZ-2-A | 聚酯漆包铜圆线QZ-2/130-ф2.120/ф2.235 | M01010600000010 | KG | 68.3097
P102100650001 | QDB | S20-M-200/10-NX2变压器 | 1QB.710.24200NX.1 | M01010600000205 | 聚酯漆包铜扁线 | QZB-2/130-4.45×13.70/4.60×13.85 | 74.16 | KG | 2020-12-09 | PCS | 74.16 | KG | 聚酯漆包铜扁线 QZB-2/130-4.45×13.70/4.60×13.85 | 聚酯漆包铜扁线 QZB-2/130-4.45×13.70/4.60×13.85 | M01010600000205 |  |  | CU08 | 铜 | 漆包扁线 | QZB-2-B | 聚酯漆包铜扁线 QZB-2/130-4.45×13.70/4.60×13.85 | M01010600000205 | KG | 53.1496
P102100650001 | QDB | S20-M-200/10-NX2变压器 | 1QB.710.24200NX.1 | M01010700042501 | 纸包铜圆线 | Z-4.250-2.000 | 0 | KG | 2020-12-09 | PCS | 0 | KG | 纸包铜圆线Z-4.250-2.000 | 纸包铜圆线Z-4.250-2.000 | M01010700042501 |  |  | CU30 | 铜 | 线包铜圆线 | 0 | 纸包铜圆线Z-4.250-2.000 | M01010700042501 | KG | 68.8407
P102100650001 | QDB | S20-M-200/10-NX2变压器 | 1QB.710.24200NX.1 | M01010700042502 | 纸包铜圆线 | Z-4.250-2.500 | 2 | KG | 2020-12-09 | PCS | 2 | KG | 纸包铜圆线Z-4.250-2.500 | 纸包铜圆线Z-4.250-2.500 | M01010700042502 |  |  | CU30 | 铜 | 线包铜圆线 | 0 | 纸包铜圆线Z-4.250-2.500 | M01010700042502 | KG | 68.8407
P102100650001 | QDB | S20-M-200/10-NX2变压器 | 1QB.710.24200NX.1 | M01030200000046 | 3×30 铜母线 TMQY | GB/T 5585.1-2005 | 0 | KG | 2020-12-09 | PCS | 0 | KG | 3×30 铜母线 TMQYGB/T 5585.1-2005 | 3×30 铜母线 TMQYGB/T 5585.1-2005 | M01030200000046 |  |  | CU31 | 铜 | 铜母线 | 0 | 3×30 铜母线 TMQYGB/T 5585.1-2005 | M01030200000046 | KG | 33.141
P102100650001 | QDB | S20-M-200/10-NX2变压器 | 1QB.710.24200NX.1 | M02010195001544 | 剪切后硅钢片 | 23SQGD075 | 349.8 | KG | 2020-12-09 | PCS | 349.8 | KG | 剪切后硅钢片23SQGD075 | 剪切后硅钢片23SQGD075 | M02010195001544 |  |  | SS33 | 硅钢片 | 硅钢片 | 23SQGD075 | 剪切后硅钢片23SQGD075
P102100650001 | QDB | S20-M-200/10-NX2变压器 | 1QB.710.24200NX.1 | M02010200000060 | 6 圆钢 Q235B | GB/T 702 | 1.1 | KG | 2020-12-09 | PCS | 1.1 | KG | 6 圆钢 Q235BGB/T 702 | 6 圆钢 Q235BGB/T 702 | M02010200000060 |  |  | ST04 | 钢材 | 钢材 | 圆钢 | 6 圆钢 Q235BGB/T 702 | M02010200000060 | KG | 4.6379
P102100650001 | QDB | S20-M-200/10-NX2变压器 | 1QB.710.24200NX.1 | M02010200000070 | 7 圆钢 Q235B | GB/T 702 | 1.1 | KG | 2020-12-09 | PCS | 1.1 | KG | 7 圆钢 Q235BGB/T 702 | 7 圆钢 Q235BGB/T 702 | M02010200000070 |  |  | ST04 | 钢材 | 钢材 | 圆钢 | 7 圆钢 Q235BGB/T 702 | M02010200000070 | KG | 5.531
P102100650001 | QDB | S20-M-200/10-NX2变压器 | 1QB.710.24200NX.1 | M02020100000501 | 50×50×6 角钢 Q235B | GB/T 706 | 12.1 | KG | 2020-12-09 | PCS | 12.1 | KG | 50×50×6 角钢 Q235BGB/T 706 | 50×50×6 角钢 Q235BGB/T 706 | M02020100000501 |  |  | ST02 | 钢材 | 钢材 | 角钢 | 50×50×6 角钢 Q235BGB/T 706 | M02020100000501 | KG | 5.7965
P102100650001 | QDB | S20-M-200/10-NX2变压器 | 1QB.710.24200NX.1 | M02020200000632 | 63×40×4.8 槽钢 Q235B | GB/T 706 | 16.5 | KG | 2020-12-09 | PCS | 16.5 | KG | 63×40×4.8 槽钢 Q235BGB/T 706 | 63×40×4.8 槽钢 Q235BGB/T 706 | M02020200000632 |  |  | ST03 | 钢材 | 钢材 | 槽钢 | 63×40×4.8 槽钢 Q235BGB/T 706 | M02020200000632 | KG | 1.9402
P102100650001 | QDB | S20-M-200/10-NX2变压器 | 1QB.710.24200NX.1 | M02020200000801 | 80×43×5.0 槽钢 Q235B | GB/T 706 | 7.7 | KG | 2020-12-09 | PCS | 7.7 | KG | 80×43×5.0 槽钢 Q235B GB/T 706 | 80×43×5.0 槽钢 Q235B GB/T 706 | M02020200000801 |  |  | ST03 | 钢材 | 钢材 | 槽钢 | 80×43×5.0 槽钢 Q235B GB/T 706 | M02020200000801 | KG | 8.2137
P102100650001 | QDB | S20-M-200/10-NX2变压器 | 1QB.710.24200NX.1 | M02020310010423 | 12×65 扁钢 Q235B | GB/T 706 | 1.1 | KG | 2020-12-09 | PCS | 1.1 | KG | 12×65 扁钢 Q235BGB/T 706 | 12×65 扁钢 Q235BGB/T 706 | M02020310010423 |  |  | ST06 | 钢材 | 钢材 | 扁钢 | 12×65 扁钢 Q235BGB/T 706 | M02020310010423 | KG | 4.6283
P102100650001 | QDB | S20-M-200/10-NX2变压器 | 1QB.710.24200NX.1 | M02030100000000 | 1.2×500 钢板 ST14 | GB/T 3274 | 83.6 | KG | 2020-12-09 | PCS | 83.6 | KG | 1.2×500 钢板 ST14GB/T 3274 | 1.2×500 钢板 ST14GB/T 3274 | M02030100000000 |  |  | ST01 | 钢材 | 钢材 | 冷板 | 1.2×500 钢板 ST14GB/T 3274 | M02030100000000 | KG | 5.9115
P102100650001 | QDB | S20-M-200/10-NX2变压器 | 1QB.710.24200NX.1 | M02030100000400 | 4 钢板 Q235B | GB/T 3274 | 29.7 | KG | 2020-12-09 | PCS | 29.7 | KG | 4 钢板 Q235BGB/T 3274 | 4 钢板 Q235BGB/T 3274 | M02030100000400 |  |  | ST05 | 钢材 | 钢材 | 钢板 | 4 钢板 Q235BGB/T 3274 | M02030100000400 | KG | 8.211
P102100650001 | QDB | S20-M-200/10-NX2变压器 | 1QB.710.24200NX.1 | M02030100000500 | 5 钢板 Q235B | GB/T 3274 | 29.7 | KG | 2020-12-09 | PCS | 29.7 | KG | 5 钢板 Q235BGB/T 3274 | 5 钢板 Q235BGB/T 3274 | M02030100000500 |  |  | ST05 | 钢材 | 钢材 | 钢板 | 5 钢板 Q235BGB/T 3274 | M02030100000500 | KG | 1.7949
P102100140028 | QDB | S13-M-200/10-NX1变压器 | 1QB.710.24200RS | 5QB-CBJYJ-24200RS-1 | 撑板绝缘件 | S13-M-200/10-NX1 | 1 | 套 | 2019-03-26 | PCS | 1 | 套 | 撑板绝缘件S13-M-200/10-NX1 | 撑板绝缘件S13-M-200/10 | 5QB-CBJYJ-21003Z-1 |  |  |  | 配件 |  |  | 撑板绝缘件S13-M-200/10 | 5QB-CBJYJ-21003Z-1 | 套 | 10.4425
P102100140028 | QDB | S13-M-200/10-NX1变压器 | 1QB.710.24200RS | M04010100000001 | 油位计 | YW2-II（带压力释放阀） | 1 | 只 | 2019-03-26 | PCS | 1 | 只 | 油位计YW2-II（带压力释放阀） | 油位计YW2-II（带压力释放阀） | M04010100000001 |  |  |  | 配件 |  |  | 油位计YW2-II（带压力释放阀） | M04010100000001 | 只 | 47.7876
P102100140028 | QDB | S13-M-200/10-NX1变压器 | 1QB.710.24200RS | M05010200000000 | 导电杆 | M12×185 | 4 | 支 | 2019-03-26 | PCS | 4 | 支 | 导电杆M12×185 | 导电杆M12×185 | M05010200000000 |  |  |  | 配件 |  |  | 导电杆M12×185 | M05010200000000 | 支 | 17.094
P102100140028 | QDB | S13-M-200/10-NX1变压器 | 1QB.710.24200RS | M05010300000000 | 导电杆 | YS/T 615 | 3 | 支 | 2019-03-26 | PCS | 3 | 支 | 导电杆YS/T 615 | 导电杆YS/T 615 | M05010300000000 |  |  |  | 配件 |  |  | 导电杆YS/T 615 | M05010300000000 | 支 | 13.8053
P102100140028 | QDB | S13-M-200/10-NX1变压器 | 1QB.710.24200RS | M0601030006 | 全胶纸 | 0.15 AFA | 0 | KG | 2019-03-26 | PCS | 0 | KG | 全胶纸0.15 AFA | 全胶纸0.15 AFA | M0601030006 |  |  |  | 配件 |  |  | 全胶纸0.15 AFA | M0601030006 | KG | 30.0885
P102100140028 | QDB | S13-M-200/10-NX1变压器 | 1QB.710.24200RS | M0601070009 | 0.08×15 高密度点胶纸DDP |  | 4 | KG | 2019-03-26 | PCS | 4 | KG | 0.08×15 高密度点胶纸DDP | 0.08×15 高密度点胶纸DDP | M0601070009 |  |  |  | 配件 |  |  | 0.08×15 高密度点胶纸DDP | M0601070009 | KG | 31.8584
P102100140028 | QDB | S13-M-200/10-NX1变压器 | 1QB.710.24200RS | M06020400000002 | 0.05×40 皱纹纸 | GB/T 7969 | 0 | KG | 2019-03-26 | PCS | 0 | KG | 0.05×40 皱纹纸GB/T 7969 | 0.05×40 皱纹纸GB/T 7969 | M06020400000002 |  |  |  | 配件 |  |  | 0.05×40 皱纹纸GB/T 7969 | M06020400000002 | KG | 22.1239
P102100140028 | QDB | S13-M-200/10-NX1变压器 | 1QB.710.24200RS | M06021120000032 | 0.13全胶纸 | JB/T 10442.1 | 0 | KG | 2019-03-26 | PCS | 0 | KG | 0.13全胶纸JB/T 10442.1 | 0.13全胶纸JB/T 10442.1 | M06021120000032 |  |  |  | 配件 |  |  | 0.13全胶纸JB/T 10442.1 | M06021120000032 | KG | 23.5398
P102100140028 | QDB | S13-M-200/10-NX1变压器 | 1QB.710.24200RS | M06050300014250 | 电工收缩带 | 0.23×25 | 3 | 卷 | 2019-03-26 | PCS | 3 | 卷 | 电工收缩带0.23×25 | 电工收缩带0.23×25 | M06050300014250 |  |  |  | 配件 |  |  | 电工收缩带0.23×25 | M06050300014250 | 卷 | 3.3675
P102100140028 | QDB | S13-M-200/10-NX1变压器 | 1QB.710.24200RS | M06110400000000 | 瓷套 | 5QT.723.0910.1 | 4 | 只 | 2019-03-26 | PCS | 4 | 只 | 瓷套5QT.723.0910.1 | 瓷套5QT.723.0910.1 | M06110400000000 |  |  |  | 配件 |  |  | 瓷套5QT.723.0910.1 | M06110400000000 | 只 | 3.4188
P102100140028 | QDB | S13-M-200/10-NX1变压器 | 1QB.710.24200RS | M06110400000008 | 瓷套 | 8QT.723.0624 | 3 | 只 | 2019-03-26 | PCS | 3 | 只 | 瓷套8QT.723.0624 | 瓷套8QT.723.0624 | M06110400000008 |  |  |  | 配件 |  |  | 瓷套8QT.723.0624 | M06110400000008 | 只 | 30.7965
P102100140028 | QDB | S13-M-200/10-NX1变压器 | 1QB.710.24200RS | M07010302703604 | 密封垫圈 27×36×4 | 8QT.370.3100 | 1 | 只 | 2019-03-26 | PCS | 1 | 只 | 密封垫圈 27×36×48QT.370.3100 | 密封垫圈 27×36×48QT.370.3100 | M07010302703604 |  |  |  | 配件 |  |  | 密封垫圈 27×36×48QT.370.3100 | M07010302703604 | 只 | 0.5983
P102100140028 | QDB | S13-M-200/10-NX1变压器 | 1QB.710.24200RS | M07010310002600 | 丙烯胶垫 | 8QT.725.0601.4 | 4 | 只 | 2019-03-26 | PCS | 4 | 只 | 丙烯胶垫8QT.725.0601.4 | 丙烯胶垫8QT.725.0601.4 | M07010310002600 |  |  |  | 配件 |  |  | 丙烯胶垫8QT.725.0601.4 | M07010310002600 | 只 | 0.5812
P102100140028 | QDB | S13-M-200/10-NX1变压器 | 1QB.710.24200RS | M07010310007000 | 丙烯胶垫 | 8QT.725.0603.1 | 3 | 只 | 2019-03-26 | PCS | 3 | 只 | 丙烯胶垫8QT.725.0603.1 | 丙烯胶垫8QT.725.0603.1 | M07010310007000 |  |  |  | 配件 |  |  | 丙烯胶垫8QT.725.0603.1 | M07010310007000 | 只 | 2.4359
P102100140028 | QDB | S13-M-200/10-NX1变压器 | 1QB.710.24200RS | M07010400000000 | 丙烯胶珠 | 8QT.724.0601.10 | 3 | 只 | 2019-03-26 | PCS | 3 | 只 | 丙烯胶珠8QT.724.0601.10 | 丙烯胶珠8QT.724.0601.10 | M07010400000000 |  |  |  | 配件 |  |  | 丙烯胶珠8QT.724.0601.10 | M07010400000000 | 只 | 1.4103
P102100140028 | QDB | S13-M-200/10-NX1变压器 | 1QB.710.24200RS | M07010400000900 | 丙烯胶珠9×18×4.5 | GB/T 5574 | 1 | 只 | 2019-03-26 | PCS | 1 | 只 | 丙烯胶珠9×18×4.5GB/T 5574 | 丙烯胶珠9×18×4.5GB/T 5574 | M07010400000900 |  |  |  | 配件 |  |  | 丙烯胶珠9×18×4.5GB/T 5574 | M07010400000900 | 只 | 0.9292
P102100140028 | QDB | S13-M-200/10-NX1变压器 | 1QB.710.24200RS | M07010400001200 | 丙烯胶珠 | 8QT.724.0601.9 | 4 | 只 | 2019-03-26 | PCS | 4 | 只 | 丙烯胶珠8QT.724.0601.9 | 丙烯胶珠8QT.724.0601.9 | M07010400001200 |  |  |  | 配件 |  |  | 丙烯胶珠8QT.724.0601.9 | M07010400001200 | 只 | 0.9829
P102100140028 | QDB | S13-M-200/10-NX1变压器 | 1QB.710.24200RS | M0701050065 | 垫圈 | GB/T 97.2 垫圈 14（镀锌200HV） | 16 | 个 | 2019-03-26 | PCS | 16 | 个 | 垫圈GB/T 97.2 垫圈 14（镀锌200HV） | 垫圈GB/T 97.2 垫圈 14（镀锌200HV） | M0701050065 |  |  |  | 配件 |  |  | 垫圈GB/T 97.2 垫圈 14（镀锌200HV） | M0701050065 | 个 | 0.0708
P102100140028 | QDB | S13-M-200/10-NX1变压器 | 1QB.710.24200RS | M0703010030 | 薄螺母 | GB/T 6172.1 薄螺母 M14（镀锌05） | 16 | 个 | 2019-03-26 | PCS | 16 | 个 | 薄螺母GB/T 6172.1 薄螺母 M14（镀锌05） | 薄螺母GB/T 6172.1 薄螺母 M14（镀锌05） | M0703010030 |  |  |  | 配件 |  |  | 薄螺母GB/T 6172.1 薄螺母 M14（镀锌05） | M0703010030 | 个 | 0.1593
P102100140028 | QDB | S13-M-200/10-NX1变压器 | 1QB.710.24200RS | M0703060091 | 螺母 | GB/T 6170 螺母 M14 (镀锌6) | 16 | 个 | 2019-03-26 | PCS | 16 | 个 | 螺母GB/T 6170 螺母 M14 (镀锌6) | 螺母GB/T 6170 螺母 M14 (镀锌6) | M0703060091 |  |  |  | 配件 |  |  | 螺母GB/T 6170 螺母 M14 (镀锌6) | M0703060091 | 个 | 0.1858
P102100140028 | QDB | S13-M-200/10-NX1变压器 | 1QB.710.24200RS | M07059991000021 | 放油塞 | 8QT.324.0020.4 | 1 | 只 | 2019-03-26 | PCS | 1 | 只 | 放油塞8QT.324.0020.4 | 放油塞8QT.324.0020.4 | M07059991000021 |  |  |  | 配件 |  |  | 放油塞8QT.324.0020.4 | M07059991000021 | 只 | 5.8407
P102100140028 | QDB | S13-M-200/10-NX1变压器 | 1QB.710.24200RS | M09010300000080 | 垫圈8（镀锌200HV） | GB/T 97.2 | 10 | 个 | 2019-03-26 | PCS | 10 | 个 | 垫圈8（镀锌200HV）GB/T 97.2 | 垫圈8（镀锌200HV）GB/T 97.2 | M09010300000080 |  |  |  | 配件 |  |  | 垫圈8（镀锌200HV）GB/T 97.2 | M09010300000080 | 个 | 0.0111
P102100140028 | QDB | S13-M-200/10-NX1变压器 | 1QB.710.24200RS | M09010300000160 | 垫圈16（镀锌200HV） | GB/T 97.2 | 14 | 个 | 2019-03-26 | PCS | 14 | 个 | 垫圈16（镀锌200HV）GB/T 97.2 | 垫圈12（镀锌200HV）GB/T 97.2 | M09010300000120 |  |  |  | 配件 |  |  | 垫圈12（镀锌200HV）GB/T 97.2 | M09010300000120 | 个 | 0.0308
P102100140028 | QDB | S13-M-200/10-NX1变压器 | 1QB.710.24200RS | M09011500000121 | 不锈钢垫圈12 （200HV） | GB/T 97.2 | 30 | 个 | 2019-03-26 | PCS | 30 | 个 | 不锈钢垫圈12 （200HV）GB/T 97.2 | 不锈钢垫圈12 （200HV）GB/T 97.2 | M09011500000121 |  |  |  | 配件 |  |  | 不锈钢垫圈12 （200HV）GB/T 97.2 | M09011500000121 | 个 | 0.1966
P102100140028 | QDB | S13-M-200/10-NX1变压器 | 1QB.710.24200RS | M09011700000122 | 方斜垫圈12（镀锌） | GB/T 853 | 4 | 个 | 2019-03-26 | PCS | 4 | 个 | 方斜垫圈12（镀锌）GB/T 853 | 方斜垫圈12（镀锌）GB/T 853 | M09011700000122 |  |  |  | 配件 |  |  | 方斜垫圈12（镀锌）GB/T 853 | M09011700000122 | 个 | 0.1966
P102100140028 | QDB | S13-M-200/10-NX1变压器 | 1QB.710.24200RS | M09020200000080 | 螺母M8（镀锌4） | GB/T 6170 | 1 | 个 | 2019-03-26 | PCS | 1 | 个 | 螺母M8（镀锌4）GB/T 6170 | 螺母M8（镀锌4）GB/T 6170 | M09020200000080 |  |  |  | 配件 |  |  | 螺母M8（镀锌4）GB/T 6170 | M09020200000080 | 个 | 0.0517
P102100140028 | QDB | S13-M-200/10-NX1变压器 | 1QB.710.24200RS | M09020200000120 | 螺母M12（镀锌6） | GB/T 6170 | 4 | 个 | 2019-03-26 | PCS | 4 | 个 | 螺母M12（镀锌6）GB/T 6170 | 螺母M12（镀锌6）GB/T 6170 | M09020200000120 |  |  |  | 配件 |  |  | 螺母M12（镀锌6）GB/T 6170 | M09020200000120 | 个 | 0.1197
P102100140028 | QDB | S13-M-200/10-NX1变压器 | 1QB.710.24200RS | M09020200000121 | 薄螺母M12（镀锌04） | GB/T 6172.1 | 4 | 个 | 2019-03-26 | PCS | 4 | 个 | 薄螺母M12（镀锌04）GB/T 6172.1 | 薄螺母M12（镀锌04）GB/T 6172.1 | M09020200000121 |  |  |  | 配件 |  |  | 薄螺母M12（镀锌04）GB/T 6172.1 | M09020200000121 | 个 | 0.0769
P102100140028 | QDB | S13-M-200/10-NX1变压器 | 1QB.710.24200RS | M09020200000123 | 螺母M12（热镀锌6） | GB/T 6170 | 39 | 个 | 2019-03-26 | PCS | 39 | 个 | 螺母M12（热镀锌6）GB/T 6170 | 螺母M12（热镀锌6）GB/T 6170 | M09020200000123 |  |  |  | 配件 |  |  | 螺母M12（热镀锌6）GB/T 6170 | M09020200000123 | 个 | 0.2051
P102100140028 | QDB | S13-M-200/10-NX1变压器 | 1QB.710.24200RS | M09020200000160 | 螺母M16（镀锌6） | GB/T 6170 | 14 | 个 | 2019-03-26 | PCS | 14 | 个 | 螺母M16（镀锌6）GB/T 6170 | 螺母M16（镀锌6）GB/T 6170 | M09020200000160 |  |  |  | 配件 |  |  | 螺母M16（镀锌6）GB/T 6170 | M09020200000160 | 个 | 0.2359
P102100140028 | QDB | S13-M-200/10-NX1变压器 | 1QB.710.24200RS | M09020200000161 | 薄螺母M16（镀锌05） | GB/T 6172.1 | 14 | 个 | 2019-03-26 | PCS | 14 | 个 | 薄螺母M16（镀锌05）GB/T 6172.1 | 薄螺母M16（镀锌05）GB/T 6172.1 | M09020200000161 |  |  |  | 配件 |  |  | 薄螺母M16（镀锌05）GB/T 6172.1 | M09020200000161 | 个 | 0.1538
P102100140028 | QDB | S13-M-200/10-NX1变压器 | 1QB.710.24200RS | M09030500080013 | 螺栓M8×12（镀锌4.8） | GB/T 5781 | 4 | 个 | 2019-03-26 | PCS | 4 | 个 | 螺栓M8×12（镀锌4.8）GB/T 5781 | 螺栓M8×12（镀锌4.8）GB/T 5781 | M09030500080013 |  |  |  | 配件 |  |  | 螺栓M8×12（镀锌4.8）GB/T 5781 | M09030500080013 | 个 | 0.0735
P102100140028 | QDB | S13-M-200/10-NX1变压器 | 1QB.710.24200RS | M09030500080040 | 螺栓M8×40（镀锌4.8） | GB/T 5781 | 6 | 个 | 2019-03-26 | PCS | 6 | 个 | 螺栓M8×40（镀锌4.8）GB/T 5781 | 螺栓M8×40（镀锌4.8）GB/T 5781 | M09030500080040 |  |  |  | 配件 |  |  | 螺栓M8×40（镀锌4.8）GB/T 5781 | M09030500080040 | 个 | 0.1111
P102100140028 | QDB | S13-M-200/10-NX1变压器 | 1QB.710.24200RS | M09030500120038 | 螺栓M12×35（热镀锌4.8） | GB/T 5781 | 30 | 个 | 2019-03-26 | PCS | 30 | 个 | 螺栓M12×35（热镀锌4.8）GB/T 5781 | 螺栓M12×35（热镀锌4.8）GB/T 5781 | M09030500120038 |  |  |  | 配件 |  |  | 螺栓M12×35（热镀锌4.8）GB/T 5781 | M09030500120038 | 个 | 0.4274
P102100140028 | QDB | S13-M-200/10-NX1变压器 | 1QB.710.24200RS | M09040401601703 | 吊紧螺杆 16×170×60×90 | 8QT.931.2028.1 | 2 | 个 | 2019-03-26 | PCS | 2 | 个 | 吊紧螺杆 16×170×60×908QT.931.2028.1 | 吊紧螺杆 16×170×60×908QT.931.2028.1 | M09040401601703 |  |  |  | 配件 |  |  | 吊紧螺杆 16×170×60×908QT.931.2028.1 | M09040401601703 | 个 | 2.0177
P102100140028 | QDB | S13-M-200/10-NX1变压器 | 1QB.710.24200RS | M09040408003105 | 吊紧螺杆 16×270×80×80 | 8QT.931.2028.1 | 4 | 个 | 2019-03-26 | PCS | 4 | 个 | 吊紧螺杆 16×270×80×808QT.931.2028.1 | 吊紧螺杆 16×270×80×808QT.931.2028.1 | M09040408003105 |  |  |  | 配件 |  |  | 吊紧螺杆 16×270×80×808QT.931.2028.1 | M09040408003105 | 个 | 2.8283
P102100140028 | QDB | S13-M-200/10-NX1变压器 | 1QB.710.24200RS | M09990103200110 | 抽芯铆钉3.2×11（镀锌） | GB/T 12617.1 | 4 | 个 | 2019-03-26 | PCS | 4 | 个 | 抽芯铆钉3.2×11（镀锌）GB/T 12617.1 | 抽芯铆钉3.2×11（镀锌）GB/T 12617.1 | M09990103200110 |  |  |  | 配件 |  |  | 抽芯铆钉3.2×11（镀锌）GB/T 12617.1 | M09990103200110 | 个 | 0.0214
P102100140028 | QDB | S13-M-200/10-NX1变压器 | 1QB.710.24200RS | M09990701200450 | 螺柱 M12×45×35 | 8QT.931.0003 | 9 | 只 | 2019-03-26 | PCS | 9 | 只 | 螺柱 M12×45×358QT.931.0003 | 螺柱 M12×45×358QT.931.0003 | M09990701200450 |  |  |  | 配件 |  |  | 螺柱 M12×45×358QT.931.0003 | M09990701200450 | 只 | 2.5641
P102100140028 | QDB | S13-M-200/10-NX1变压器 | 1QB.710.24200RS | M11010100000002 | 变压器油（通用） | I -10℃-GB 2536 | 121.2 | KG | 2019-03-26 | PCS | 121.2 | KG | 变压器油（通用）I -10℃-GB 2536 | 变压器油（通用）I -10℃-GB 2536 | M11010100000002 |  |  | OL01 | 变压器油 | 变压器油 | I -10℃ | 变压器油（通用）I -10℃-GB 2536 | M11010100000002 | KG | 5.2308
P102100140028 | QDB | S13-M-200/10-NX1变压器 | 1QB.710.24200RS | M17020500000105 | 护罩 | 8QT.300.0020.4 | 1 | 个 | 2019-03-26 | PCS | 1 | 个 | 护罩8QT.300.0020.4 | 护罩8QT.300.0020.4 | M17020500000105 |  |  |  | 配件 |  |  | 护罩8QT.300.0020.4 | M17020500000105 | 个 | 7.7876
P102100140028 | QDB | S13-M-200/10-NX1变压器 | 1QB.710.24200RS | M17022000000009 | 塞座 | 8QT.322.0020.4 | 1 | 只 | 2019-03-26 | PCS | 1 | 只 | 塞座8QT.322.0020.4 | 塞座8QT.322.0020.4 | M17022000000009 |  |  |  | 配件 |  |  | 塞座8QT.322.0020.4 | M17022000000009 | 只 | 9.7345
P102100140028 | QDB | S13-M-200/10-NX1变压器 | 1QB.710.24200RS | 5QB-QSZBJYJ-24200RS1 | 器身纸板绝缘件 | S13-M-200/10-NX1 | 1 | 套 | 2019-03-26 | PCS | 1 | KG | 器身纸板绝缘件S13-M-200/10-NX1 | 器身纸板绝缘件S13-M-200/10-NX1 | 5QB-QSZBJYJ-24200RS1 |  |  |  | 配件 |  |  | 器身纸板绝缘件S13-M-200/10-NX1 | 5QB-QSZBJYJ-24200RS1 | 套 | 17.3008
P102100140028 | QDB | S13-M-200/10-NX1变压器 | 1QB.710.24200RS | 5QB-RXZBJYJ-24200RS1 | 绕线纸板绝缘件 | S13-M-200/10-NX1 | 1 | 套 | 2019-03-26 | PCS | inf | KG | 绕线纸板绝缘件S13-M-200/10-NX1 | 绕线纸板绝缘件S13-M-200/10-NX1 | 5QB-RXZBJYJ-24200RS1 |  |  |  | 配件 |  |  | 绕线纸板绝缘件S13-M-200/10-NX1 | 5QB-RXZBJYJ-24200RS1 | 套 | 46.8141
P102100140028 | QDB | S13-M-200/10-NX1变压器 | 1QB.710.24200RS | 5QB-TXZBJYJ-24200RS1 | 铁心纸板绝缘件 | S13-M-200/10-NX1 | 1 | 套 | 2019-03-26 | PCS | 1 | KG | 铁心纸板绝缘件S13-M-200/10-NX1 | 铁心纸板绝缘件S13-M-200/10-NX1 | 5QB-TXZBJYJ-24200RS1 |  |  |  | 配件 |  |  | 铁心纸板绝缘件S13-M-200/10-NX1 | 5QB-TXZBJYJ-24200RS1 | 套 | 16.2831
P102100140028 | QDB | S13-M-200/10-NX1变压器 | 1QB.710.24200RS | 5QB-ZZCYM-24200RS-1 | 总装层压木件 | S13-M-200/10-NX1 | 1 | 套 | 2019-03-26 | PCS | inf | KG | 总装层压木件S13-M-200/10-NX1 | 总装层压木件S13-M-200/10-NX1 | 5QB-ZZCYM-24200RS-1 |  |  |  | 配件 |  |  | 总装层压木件S13-M-200/10-NX1 | 5QB-ZZCYM-24200RS-1 | 套 | 168.4954
P102100140028 | QDB | S13-M-200/10-NX1变压器 | 1QB.710.24200RS | 8QB-868-24200RS-1 | S13-M-200/10-NX1铭牌 | 8QB.868.24200RS.1 | 1 | 块 | 2019-03-26 | PCS | 1 | 块 | S13-M-200/10-NX1铭牌8QB.868.24200RS.1 | S13-M-200/10-NX1铭牌8QB.868.24200RS.1 | 8QB-868-24200RS-1 |  |  |  | 配件 |  |  | S13-M-200/10-NX1铭牌8QB.868.24200RS.1 | 8QB-868-24200RS-1 | 块 | 122.1239
P102100140028 | QDB | S13-M-200/10-NX1变压器 | 1QB.710.24200RS | 8QT-326-0001T-1 | 塞座 | 8QT.326.0001T.1 | 1 | 只 | 2019-03-26 | PCS | 1 | 只 | 塞座8QT.326.0001T.1 | 两用温度计盖8QT.326.0001 | M04029900000002 |  |  |  | 配件 |  |  | 两用温度计盖8QT.326.0001 | M04029900000002 | 只 | 2.6549
P102100140028 | QDB | S13-M-200/10-NX1变压器 | 1QB.710.24200RS | 8QT-370-0004T-2-153 | 密封垫 771×411 | 8QT.370.0004T.2 | 1 | 只 | 2019-03-26 | PCS | 1 | 只 | 密封垫 771×4118QT.370.0004T.2 | 密封垫 771×4118QT.370.0004T.2 | 8QT-370-0004T-2-153 |  |  |  | 配件 |  |  | 密封垫 771×4118QT.370.0004T.2 | 8QT-370-0004T-2-153 | 只 | 13.1062
P102100140028 | QDB | S13-M-200/10-NX1变压器 | 1QB.710.24200RS | 8QT-931-0002T-2-273 | 吊紧螺杆M14×550×80×80 | 8QT.931.0002T.2 | 8 | 只 | 2019-03-26 | PCS | 8 | 只 | 吊紧螺杆M14×550×80×808QT.931.0002T.2 | 吊紧螺杆M14×550×80×808QT.931.0002T.2 | 8QT-931-0002T-2-273 |  |  |  | 配件 |  |  | 吊紧螺杆M14×550×80×808QT.931.0002T.2 | 8QT-931-0002T-2-273 | 只 | 5.0088
P102100140028 | QDB | S13-M-200/10-NX1变压器 | 1QB.710.24200RS | M0101010253 | 聚酯漆包铜扁线 | QZB-2/130 4.50×7.30/4.65×7.45 | 79.31 | KG | 2019-03-26 | PCS | 79.31 | KG | 聚酯漆包铜扁线QZB-2/130 4.50×7.30/4.65×7.45 | 聚酯漆包铜扁线QZB-2/130 4.50×7.30/4.65×7.45 | M0101010253 |  |  | CU08 | 铜 | 漆包扁线 | QZB-2-B | 聚酯漆包铜扁线QZB-2/130 4.50×7.30/4.65×7.45 | M0101010253 | KG | 57.3628
P102100140028 | QDB | S13-M-200/10-NX1变压器 | 1QB.710.24200RS | M01010600000001 | 聚酯漆包铜圆线 | QZ-2/130-ф1.560/ф1.666 | 6.18 | KG | 2019-03-26 | PCS | 6.18 | KG | 聚酯漆包铜圆线QZ-2/130-ф1.560/ф1.666 | 聚酯漆包铜圆线QZ-2/130-ф1.560/ф1.666 | M01010600000001 |  |  | CU01 | 铜 | 漆包圆线 | QZ-2-A | 聚酯漆包铜圆线QZ-2/130-ф1.560/ф1.666 | M01010600000001 | KG | 68.3097
P102100140028 | QDB | S13-M-200/10-NX1变压器 | 1QB.710.24200RS | M01010600000048 | 聚酯漆包铜圆线 | QZ-2/130-ф2.060/ф2.172 | 115.36 | KG | 2019-03-26 | PCS | 115.36 | KG | 聚酯漆包铜圆线QZ-2/130-ф2.060/ф2.172 | 聚酯漆包铜圆线QZ-2/130-ф2.060/ф2.172 | M01010600000048 |  |  | CU01 | 铜 | 漆包圆线 | QZ-2-A | 聚酯漆包铜圆线QZ-2/130-ф2.060/ф2.172 | M01010600000048 | KG | 68.3097
P102100140028 | QDB | S13-M-200/10-NX1变压器 | 1QB.710.24200RS | M01010700042501 | 纸包铜圆线 | Z-4.250-2.000 | 0 | KG | 2019-03-26 | PCS | 0 | KG | 纸包铜圆线Z-4.250-2.000 | 纸包铜圆线Z-4.250-2.000 | M01010700042501 |  |  | CU30 | 铜 | 线包铜圆线 | 0 | 纸包铜圆线Z-4.250-2.000 | M01010700042501 | KG | 68.8407
P102100140028 | QDB | S13-M-200/10-NX1变压器 | 1QB.710.24200RS | M01010700042502 | 纸包铜圆线 | Z-4.250-2.500 | 0 | KG | 2019-03-26 | PCS | 0 | KG | 纸包铜圆线Z-4.250-2.500 | 纸包铜圆线Z-4.250-2.500 | M01010700042502 |  |  | CU30 | 铜 | 线包铜圆线 | 0 | 纸包铜圆线Z-4.250-2.500 | M01010700042502 | KG | 68.8407
P102100140028 | QDB | S13-M-200/10-NX1变压器 | 1QB.710.24200RS | M01030200000046 | 3×30 铜母线 TMQY | GB/T 5585.1-2005 | 3 | KG | 2019-03-26 | PCS | 3 | KG | 3×30 铜母线 TMQYGB/T 5585.1-2005 | 3×30 铜母线 TMQYGB/T 5585.1-2005 | M01030200000046 |  |  | CU31 | 铜 | 铜母线 | 0 | 3×30 铜母线 TMQYGB/T 5585.1-2005 | M01030200000046 | KG | 33.141
P102100140028 | QDB | S13-M-200/10-NX1变压器 | 1QB.710.24200RS | M02010195001531 | 剪切后硅钢片 | 23SQGD085 | 334.96 | KG | 2019-03-26 | PCS | 334.96 | KG | 剪切后硅钢片23SQGD085 | 剪切后硅钢片23SQGD085 | M02010195001531 |  |  | SS12 | 硅钢片 | 硅钢片 | 23SQGD085 | 剪切后硅钢片23SQGD085 | M02010195001531 | KG | 15.4112
P102100140028 | QDB | S13-M-200/10-NX1变压器 | 1QB.710.24200RS | M02010200000060 | 6 圆钢 Q235B | GB/T 702 | 1.1 | KG | 2019-03-26 | PCS | 1.1 | KG | 6 圆钢 Q235BGB/T 702 | 6 圆钢 Q235BGB/T 702 | M02010200000060 |  |  | ST04 | 钢材 | 钢材 | 圆钢 | 6 圆钢 Q235BGB/T 702 | M02010200000060 | KG | 4.6379
P102100140028 | QDB | S13-M-200/10-NX1变压器 | 1QB.710.24200RS | M02010200000070 | 7 圆钢 Q235B | GB/T 702 | 1.1 | KG | 2019-03-26 | PCS | 1.1 | KG | 7 圆钢 Q235BGB/T 702 | 7 圆钢 Q235BGB/T 702 | M02010200000070 |  |  | ST04 | 钢材 | 钢材 | 圆钢 | 7 圆钢 Q235BGB/T 702 | M02010200000070 | KG | 5.531
P102100140028 | QDB | S13-M-200/10-NX1变压器 | 1QB.710.24200RS | M02010200000080 | 8 圆钢 Q235B | GB/T 702 | 2.2 | KG | 2019-03-26 | PCS | 2.2 | KG | 8 圆钢 Q235BGB/T 702 | 8 圆钢 Q235BGB/T 702 | M02010200000080 |  |  | ST04 | 钢材 | 钢材 | 圆钢 | 8 圆钢 Q235BGB/T 702 | M02010200000080 | KG | 2.3504
P102100140028 | QDB | S13-M-200/10-NX1变压器 | 1QB.710.24200RS | M02010200000120 | 12 圆钢 Q235B | GB/T 702 | 0 | KG | 2019-03-26 | PCS | 0 | KG | 12 圆钢 Q235BGB/T 702 | 12 圆钢 Q235BGB/T 702 | M02010200000120 |  |  | ST04 | 钢材 | 钢材 | 圆钢 | 12 圆钢 Q235BGB/T 702 | M02010200000120 | KG | 4.2308
P102100140028 | QDB | S13-M-200/10-NX1变压器 | 1QB.710.24200RS | M02010200000240 | 24 圆钢 Q235B | GB/T 702 | 0 | KG | 2019-03-26 | PCS | 0 | KG | 24 圆钢 Q235BGB/T 702 | 24 圆钢 Q235BGB/T 702 | M02010200000240 |  |  | ST04 | 钢材 | 钢材 | 圆钢 | 24 圆钢 Q235BGB/T 702 | M02010200000240 | KG | 3.1624
P102100140028 | QDB | S13-M-200/10-NX1变压器 | 1QB.710.24200RS | M02010200000360 | 36 圆钢 Q235B | GB/T 702 | 0 | KG | 2019-03-26 | PCS | 0 | KG | 36 圆钢 Q235BGB/T 702 | 36 圆钢 Q235BGB/T 702 | M02010200000360 |  |  | ST04 | 钢材 | 钢材 | 圆钢 | 36 圆钢 Q235BGB/T 702 | M02010200000360 | KG | 8.547
P102100140028 | QDB | S13-M-200/10-NX1变压器 | 1QB.710.24200RS | M02020100000501 | 50×50×6 角钢 Q235B | GB/T 706 | 13.2 | KG | 2019-03-26 | PCS | 13.2 | KG | 50×50×6 角钢 Q235BGB/T 706 | 50×50×6 角钢 Q235BGB/T 706 | M02020100000501 |  |  | ST02 | 钢材 | 钢材 | 角钢 | 50×50×6 角钢 Q235BGB/T 706 | M02020100000501 | KG | 5.7965
P102100140028 | QDB | S13-M-200/10-NX1变压器 | 1QB.710.24200RS | M02020200000632 | 63×40×4.8 槽钢 Q235B | GB/T 706 | 15.4 | KG | 2019-03-26 | PCS | 15.4 | KG | 63×40×4.8 槽钢 Q235BGB/T 706 | 63×40×4.8 槽钢 Q235BGB/T 706 | M02020200000632 |  |  | ST03 | 钢材 | 钢材 | 槽钢 | 63×40×4.8 槽钢 Q235BGB/T 706 | M02020200000632 | KG | 1.9402
P102100140028 | QDB | S13-M-200/10-NX1变压器 | 1QB.710.24200RS | M02020200000801 | 80×43×5.0 槽钢 Q235B | GB/T 706 | 7.7 | KG | 2019-03-26 | PCS | 7.7 | KG | 80×43×5.0 槽钢 Q235B GB/T 706 | 80×43×5.0 槽钢 Q235B GB/T 706 | M02020200000801 |  |  | ST03 | 钢材 | 钢材 | 槽钢 | 80×43×5.0 槽钢 Q235B GB/T 706 | M02020200000801 | KG | 8.2137
P102100140028 | QDB | S13-M-200/10-NX1变压器 | 1QB.710.24200RS | M02020310010423 | 12×65 扁钢 Q235B | GB/T 706 | 1.1 | KG | 2019-03-26 | PCS | 1.1 | KG | 12×65 扁钢 Q235BGB/T 706 | 12×65 扁钢 Q235BGB/T 706 | M02020310010423 |  |  | ST06 | 钢材 | 钢材 | 扁钢 | 12×65 扁钢 Q235BGB/T 706 | M02020310010423 | KG | 4.6283
P102100140028 | QDB | S13-M-200/10-NX1变压器 | 1QB.710.24200RS | M02030100000000 | 1.2×500 钢板 ST14 | GB/T 3274 | 93.5 | KG | 2019-03-26 | PCS | 93.5 | KG | 1.2×500 钢板 ST14GB/T 3274 | 1.2×500 钢板 ST14GB/T 3274 | M02030100000000 |  |  | ST01 | 钢材 | 钢材 | 冷板 | 1.2×500 钢板 ST14GB/T 3274 | M02030100000000 | KG | 5.9115
P102100140028 | QDB | S13-M-200/10-NX1变压器 | 1QB.710.24200RS | M02030100000400 | 4 钢板 Q235B | GB/T 3274 | 30.8 | KG | 2019-03-26 | PCS | 30.8 | KG | 4 钢板 Q235BGB/T 3274 | 4 钢板 Q235BGB/T 3274 | M02030100000400 |  |  | ST05 | 钢材 | 钢材 | 钢板 | 4 钢板 Q235BGB/T 3274 | M02030100000400 | KG | 8.211
P102100140028 | QDB | S13-M-200/10-NX1变压器 | 1QB.710.24200RS | M02030100000500 | 5 钢板 Q235B | GB/T 3274 | 22 | KG | 2019-03-26 | PCS | 22 | KG | 5 钢板 Q235BGB/T 3274 | 5 钢板 Q235BGB/T 3274 | M02030100000500 |  |  | ST05 | 钢材 | 钢材 | 钢板 | 5 钢板 Q235BGB/T 3274 | M02030100000500 | KG | 1.7949
P102100140028 | QDB | S13-M-200/10-NX1变压器 | 1QB.710.24200RS | M02030100000600 | 6 钢板 Q235B | GB/T 3274 | 3.3 | KG | 2019-03-26 | PCS | 3.3 | KG | 6 钢板 Q235BGB/T 3274 | 6 钢板 Q235BGB/T 3274 | M02030100000600 |  |  | ST05 | 钢材 | 钢材 | 钢板 | 6 钢板 Q235BGB/T 3274 | M02030100000600 | KG | 1.9658
P102100140028 | QDB | S13-M-200/10-NX1变压器 | 1QB.710.24200RS | M02050100000110 | 4.0 不锈钢板 1Cr18Ni9Ti | GB/T 3280 | 0 | KG | 2019-03-26 | PCS | 0 | KG | 4.0 不锈钢板 1Cr18Ni9TiGB/T 3280 | 4.0 不锈钢板 1Cr18Ni9TiGB/T 3280 | M02050100000110 |  |  | ST07 | 钢材 | 钢材 | 不锈钢板 | 4.0 不锈钢板 1Cr18Ni9TiGB/T 3280 | M02050100000110 | KG | 13.0973
P102100140028 | QDB | S13-M-200/10-NX1变压器 | 1QB.710.24200RS | M02060100000004 | 20×2.5 无缝钢管 20 | GB/T 8163 | 0 | KG | 2019-03-26 | PCS | 0 | KG | 20×2.5 无缝钢管 20GB/T 8163 | 20×2.5 无缝钢管 20GB/T 8163 | M02060100000004 |  |  |  | 配件 |  |  | 20×2.5 无缝钢管 20GB/T 8163 | M02060100000004 | KG | 6.5345
P102100140028 | QDB | S13-M-200/10-NX1变压器 | 1QB.710.24200RS | M03010203000001 | 无励磁调压分接开关 | WSTII4 30/10-6×5T | 1 | 只 | 2019-03-26 | PCS | 1 | 只 | 无励磁调压分接开关WSTII4 30/10-6×5T | 无励磁调压分接开关WSTII4 30/10-6×5T | M03010203000001 |  |  |  | 配件 |  |  | 无励磁调压分接开关WSTII4 30/10-6×5T | M03010203000001 | 只 | 85.8407
P102180120005 | QDB | S14-M-1250/10变压器 | 1QB.710.24243 | M05010300000001 | 导电杆 | 8QT.510.0609.1 | 3 | 支 | 2017-09-11 | PCS | 3 | 支 | 导电杆8QT.510.0609.1 | 导电杆8QT.510.0609.1 | M05010300000001 |  |  |  | 配件 |  |  | 导电杆8QT.510.0609.1 | M05010300000001 | 支 | 12.4779
P102180120005 | QDB | S14-M-1250/10变压器 | 1QB.710.24243 | 8QB-868-24243 | S14-M-1250/10铭牌 | 8QB.868.24243 | 1 | 块 | 2017-09-11 | PCS | 1 | 块 | S14-M-1250/10铭牌8QB.868.24243 | S14-M-1250/10铭牌8QB.868.24243 | 8QB-868-24243 |  |  |  | 配件 |  |  | S14-M-1250/10铭牌8QB.868.24243 | 8QB-868-24243 | 块 | 28.547
P102180120005 | QDB | S14-M-1250/10变压器 | 1QB.710.24243 | 8QT-370-0004T-2-004 | 密封垫 1395×665 | 8QT.370.0004T.2 | 1 | 块 | 2017-09-11 | PCS | 1 | 块 | 密封垫 1395×6658QT.370.0004T.2 | 密封垫 734×4098QT.370.0004.1 | M17020900000190 | [7 empty] | M17020900000190 | 付 | 12.7434
P102180120005 | QDB | S14-M-1250/10变压器 | 1QB.710.24243 | M01010700042503 | 纸包铜圆线 | Z-4.250-4.000 | 2 | KG | 2017-09-11 | PCS | 2 | KG | 纸包铜圆线Z-4.250-4.000 | 纸包铜圆线Z-4.250-4.000 | M01010700042503 |  |  | CU30 | 铜 | 线包铜圆线 | 0 | 纸包铜圆线Z-4.250-4.000 | M01010700042503 | KG | 67.3982
P102180120005 | QDB | S14-M-1250/10变压器 | 1QB.710.24243 | M01020303350670 | 聚酯漆包铜扁线 | QZB-2/130-3.35×6.70/3.51/6.86 | 491.31 | KG | 2017-09-11 | PCS | 491.31 | KG | 聚酯漆包铜扁线QZB-2/130-3.35×6.70/3.51/6.86 | 聚酯漆包铜扁线QZB-2/130-3.35×6.70/3.51/6.86 | M01020303350670 |  |  | CU08 | 铜 | 漆包扁线 | QZB-2-B | 聚酯漆包铜扁线QZB-2/130-3.35×6.70/3.51/6.86 | M01020303350670 | KG | 73.0885
P102180120005 | QDB | S14-M-1250/10变压器 | 1QB.710.24243 | M01030200000015 | 6×60 铜母线 TMQY | GB/T 5585.1-2005 | 1 | KG | 2017-09-11 | PCS | 1 | KG | 6×60 铜母线 TMQYGB/T 5585.1-2005 | 6×60 铜母线 TMQYGB/T 5585.1-2005 | M01030200000015 |  |  | CU31 | 铜 | 铜母线 | 0 | 6×60 铜母线 TMQYGB/T 5585.1-2005 | M01030200000015 | KG | 49.0265
P102180120005 | QDB | S14-M-1250/10变压器 | 1QB.710.24243 | M01030200000024 | 10×60 铜母线 TMQY | GB/T 5585.1-2005 | 7 | KG | 2017-09-11 | PCS | 7 | KG | 10×60 铜母线 TMQYGB/T 5585.1-2005 | 10×60 铜母线 TMQYGB/T 5585.1-2005 | M01030200000024 |  |  | CU31 | 铜 | 铜母线 | 0 | 10×60 铜母线 TMQYGB/T 5585.1-2005 | M01030200000024 | KG | 62.3982
P102180120005 | QDB | S14-M-1250/10变压器 | 1QB.710.24243 | M01030700000020 | 2.0 紫铜板 T2M | 8QT.517.0009.1 | 1 | KG | 2017-09-11 | PCS | 1 | KG | 2.0 紫铜板 T2M8QT.517.0009.1 | 2.0 紫铜板 T2M8QT.517.0009.1 | M01030700000020 |  |  | CU32 | 铜 | 紫铜板 | 0 | 2.0 紫铜板 T2M8QT.517.0009.1 | M01030700000020 | KG | 51.2821
P102180120005 | QDB | S14-M-1250/10变压器 | 1QB.710.24243 | M01031300030000 | TU1铜带 | TU1O60-0.30-GB/T 18813 | 3 | KG | 2017-09-11 | PCS | 3 | KG | TU1铜带TU1O60-0.30-GB/T 18813 | TU1铜带TU1O60-0.30-GB/T 18813 | M01031300030000 |  |  | CU25 | 铜 | 变压器铜箔 | TB-B | TU1铜带TU1O60-0.30-GB/T 18813 | M01031300030000 | KG | 47.8966
P102180120005 | QDB | S14-M-1250/10变压器 | 1QB.710.24243 | M01031300200750 | 2×75铜带TDR | GB/T 5584.4 | 15 | KG | 2017-09-11 | PCS | 15 | KG | 2×75铜带TDRGB/T 5584.4 | 2×75铜带TDRGB/T 5584.4 | M01031300200750 |  |  | CU25 | 铜 | 变压器铜箔 | TB-B | 2×75铜带TDRGB/T 5584.4 | M01031300200750 | KG | 55.5133
P102180120005 | QDB | S14-M-1250/10变压器 | 1QB.710.24243 | M01050230060025 | 皱纹纸绝缘多股软铜绞线 | ZJDTJR1-I-6-25-GB/T 7673.5 | 1 | KG | 2017-09-11 | PCS | 1 | KG | 皱纹纸绝缘多股软铜绞线ZJDTJR1-I-6-25-GB/T 7673.5 | 皱纹纸绝缘多股软铜绞线ZJDTJR1-I-6-25-GB/T 7673.5 | M01050230060025 |  |  |  | 配件 |  |  | 皱纹纸绝缘多股软铜绞线ZJDTJR1-I-6-25-GB/T 7673.5 | M01050230060025 | KG | 71.1195
P102180120005 | QDB | S14-M-1250/10变压器 | 1QB.710.24243 | M0109020205 | T2铜带 | T2O60-1.55×450-GB/T 18813 | 259 | KG | 2017-09-11 | PCS | 259 | KG | T2铜带T2O60-1.55×450-GB/T 18813 | T2铜带T2O60-1.55×450-GB/T 18813 | M0109020205 |  |  | CU25 | 铜 | 变压器铜箔 | TB-B | T2铜带T2O60-1.55×450-GB/T 18813 | M0109020205 | KG | 71.0708
P102180120005 | QDB | S14-M-1250/10变压器 | 1QB.710.24243 | M02010102300850 | 剪切后硅钢片 | 23RK85 | 1341 | KG | 2017-09-11 | PCS | 1341 | KG | 剪切后硅钢片23RK85 | 剪切后硅钢片23RK85 | M02010102300850 |  |  | SS31 | 硅钢片 | 硅钢片 | 23RK85 | 剪切后硅钢片23RK85
P102180120005 | QDB | S14-M-1250/10变压器 | 1QB.710.24243 | M02010200000060 | 6 圆钢 Q235B | GB/T 702 | 1.1 | KG | 2017-09-11 | PCS | 1.1 | KG | 6 圆钢 Q235BGB/T 702 | 6 圆钢 Q235BGB/T 702 | M02010200000060 |  |  | ST04 | 钢材 | 钢材 | 圆钢 | 6 圆钢 Q235BGB/T 702 | M02010200000060 | KG | 4.6379
P102180120005 | QDB | S14-M-1250/10变压器 | 1QB.710.24243 | M02010200000070 | 7 圆钢 Q235B | GB/T 702 | 1.1 | KG | 2017-09-11 | PCS | 1.1 | KG | 7 圆钢 Q235BGB/T 702 | 7 圆钢 Q235BGB/T 702 | M02010200000070 |  |  | ST04 | 钢材 | 钢材 | 圆钢 | 7 圆钢 Q235BGB/T 702 | M02010200000070 | KG | 5.531
P102180120005 | QDB | S14-M-1250/10变压器 | 1QB.710.24243 | M02010200000080 | 8 圆钢 Q235B | GB/T 702 | 3.3 | KG | 2017-09-11 | PCS | 3.3 | KG | 8 圆钢 Q235BGB/T 702 | 8 圆钢 Q235BGB/T 702 | M02010200000080 |  |  | ST04 | 钢材 | 钢材 | 圆钢 | 8 圆钢 Q235BGB/T 702 | M02010200000080 | KG | 2.3504
P102180120005 | QDB | S14-M-1250/10变压器 | 1QB.710.24243 | M02010200000160 | 16 圆钢 Q235B | GB/T 702 | 1 | KG | 2017-09-11 | PCS | 1 | KG | 16 圆钢 Q235BGB/T 702 | 16 圆钢 Q235BGB/T 702 | M02010200000160 |  |  | ST04 | 钢材 | 钢材 | 圆钢 | 16 圆钢 Q235BGB/T 702 | M02010200000160 | KG | 1.9231
P102180120005 | QDB | S14-M-1250/10变压器 | 1QB.710.24243 | M02010200000240 | 24 圆钢 Q235B | GB/T 702 | 1.1 | KG | 2017-09-11 | PCS | 1.1 | KG | 24 圆钢 Q235BGB/T 702 | 24 圆钢 Q235BGB/T 702 | M02010200000240 |  |  | ST04 | 钢材 | 钢材 | 圆钢 | 24 圆钢 Q235BGB/T 702 | M02010200000240 | KG | 3.1624
P102180120005 | QDB | S14-M-1250/10变压器 | 1QB.710.24243 | M02010200000500 | 50 圆钢 Q235B | GB/T 702 | 2.2 | KG | 2017-09-11 | PCS | 2.2 | KG | 50 圆钢 Q235BGB/T 702 | 50 圆钢 Q235BGB/T 702 | M02010200000500 |  |  | ST04 | 钢材 | 钢材 | 圆钢 | 50 圆钢 Q235BGB/T 702 | M02010200000500 | KG | 3.8496
P102180120005 | QDB | S14-M-1250/10变压器 | 1QB.710.24243 | M02020100000501 | 50×50×6 角钢 Q235B | GB/T 706 | 4 | KG | 2017-09-11 | PCS | 4 | KG | 50×50×6 角钢 Q235BGB/T 706 | 50×50×6 角钢 Q235BGB/T 706 | M02020100000501 |  |  | ST02 | 钢材 | 钢材 | 角钢 | 50×50×6 角钢 Q235BGB/T 706 | M02020100000501 | KG | 5.7965
P102180120005 | QDB | S14-M-1250/10变压器 | 1QB.710.24243 | M02020100000752 | 75×50×8 角钢 Q235B | GB/T 706 | 30.8 | KG | 2017-09-11 | PCS | 30.8 | KG | 75×50×8 角钢 Q235BGB/T 706 | 75×50×8 角钢 Q235BGB/T 706 | M02020100000752 |  |  | ST02 | 钢材 | 钢材 | 角钢 | 75×50×8 角钢 Q235BGB/T 706 | M02020100000752 | KG | 5.7965
P102180120005 | QDB | S14-M-1250/10变压器 | 1QB.710.24243 | M02020200000500 | 50×37×4.5 槽钢 Q235B | GB/T 706 | 2 | KG | 2017-09-11 | PCS | 2 | KG | 50×37×4.5 槽钢 Q235B GB/T 706 | 50×37×4.5 槽钢 Q235B GB/T 706 | M02020200000500 |  |  | ST03 | 钢材 | 钢材 | 槽钢 | 50×37×4.5 槽钢 Q235B GB/T 706 | M02020200000500 | KG | 4.1638
P102180120005 | QDB | S14-M-1250/10变压器 | 1QB.710.24243 | M02020200001000 | 100×48×5.3 槽钢 Q235B | GB/T 706 | 19.8 | KG | 2017-09-11 | PCS | 19.8 | KG | 100×48×5.3 槽钢 Q235B GB/T 706 | 100×48×5.3 槽钢 Q235B GB/T 706 | M02020200001000 |  |  | ST03 | 钢材 | 钢材 | 槽钢 | 100×48×5.3 槽钢 Q235B GB/T 706 | M02020200001000 | KG | 3.8034
P102180120005 | QDB | S14-M-1250/10变压器 | 1QB.710.24243 | M02020200001400 | 140×58×6.0 槽钢 Q235B | GB/T 706 | 70 | KG | 2017-09-11 | PCS | 70 | KG | 140×58×6.0 槽钢 Q235BGB/T 706 | 140×58×6.0 槽钢 Q235BGB/T 706 | M02020200001400 |  |  | ST03 | 钢材 | 钢材 | 槽钢 | 140×58×6.0 槽钢 Q235BGB/T 706 | M02020200001400 | KG | 2.3932
P102180120005 | QDB | S14-M-1250/10变压器 | 1QB.710.24243 | M02020300000081 | 8×50 扁钢 Q235B | GB/T 702 | 4.4 | KG | 2017-09-11 | PCS | 4.4 | KG | 8×50 扁钢 Q235BGB/T 702 | 8×50 扁钢 Q235BGB/T 702 | M02020300000081 |  |  | ST06 | 钢材 | 钢材 | 扁钢 | 8×50 扁钢 Q235BGB/T 702 | M02020300000081 | KG | 4.823
P102180120005 | QDB | S14-M-1250/10变压器 | 1QB.710.24243 | M02020300000101 | 10×50 扁钢 Q235B | GB/T 702 | 12.1 | KG | 2017-09-11 | PCS | 12.1 | KG | 10×50 扁钢 Q235BGB/T 702 | 10×50 扁钢 Q235BGB/T 702 | M02020300000101 |  |  | ST06 | 钢材 | 钢材 | 扁钢 | 10×50 扁钢 Q235BGB/T 702 | M02020300000101 | KG | 3.5221
P102180120005 | QDB | S14-M-1250/10变压器 | 1QB.710.24243 | M02020300000160 | 16×80 扁钢 Q235B | GB/T 702 | 14 | KG | 2017-09-11 | PCS | 14 | KG | 16×80 扁钢 Q235BGB/T 702 | 16×80 扁钢 Q235BGB/T 702 | M02020300000160 |  |  | ST06 | 钢材 | 钢材 | 扁钢 | 16×80 扁钢 Q235BGB/T 702 | M02020300000160 | KG | 5.1327
P102180120005 | QDB | S14-M-1250/10变压器 | 1QB.710.24243 | M02030100000009 | 1.2×900 钢板 ST14 | GB/T 3274 | 427.9 | KG | 2017-09-11 | PCS | 427.9 | KG | 1.2×900 钢板 ST14GB/T 3274 | 1.2×900 钢板 ST14GB/T 3274 | M02030100000009 |  |  | ST01 | 钢材 | 钢材 | 冷板 | 1.2×900 钢板 ST14GB/T 3274 | M02030100000009 | KG | 6.2566
P102180120005 | QDB | S14-M-1250/10变压器 | 1QB.710.24243 | M02030100000300 | 3 钢板 Q235B | GB/T 709 | 1.1 | KG | 2017-09-11 | PCS | 1.1 | KG | 3 钢板 Q235BGB/T 709 | 3 钢板 Q235BGB/T 709 | M02030100000300 |  |  | ST05 | 钢材 | 钢材 | 钢板 | 3 钢板 Q235BGB/T 709 | M02030100000300 | KG | 6.9912
P102180120005 | QDB | S14-M-1250/10变压器 | 1QB.710.24243 | M02030100000400 | 4 钢板 Q235B | GB/T 3274 | 17.5 | KG | 2017-09-11 | PCS | 17.5 | KG | 4 钢板 Q235BGB/T 3274 | 4 钢板 Q235BGB/T 3274 | M02030100000400 |  |  | ST05 | 钢材 | 钢材 | 钢板 | 4 钢板 Q235BGB/T 3274 | M02030100000400 | KG | 8.211
P102180120005 | QDB | S14-M-1250/10变压器 | 1QB.710.24243 | M02030100000600 | 6 钢板 Q235B | GB/T 3274 | 78.6 | KG | 2017-09-11 | PCS | 78.6 | KG | 6 钢板 Q235BGB/T 3274 | 6 钢板 Q235BGB/T 3274 | M02030100000600 |  |  | ST05 | 钢材 | 钢材 | 钢板 | 6 钢板 Q235BGB/T 3274 | M02030100000600 | KG | 1.9658
P102180120005 | QDB | S14-M-1250/10变压器 | 1QB.710.24243 | M02030100000800 | 8 钢板 Q235B | GB/T 3274 | 1.1 | KG | 2017-09-11 | PCS | 1.1 | KG | 8 钢板 Q235BGB/T 3274 | 8 钢板 Q235BGB/T 3274 | M02030100000800 |  |  | ST05 | 钢材 | 钢材 | 钢板 | 8 钢板 Q235BGB/T 3274 | M02030100000800 | KG | 2.1624
P102180120005 | QDB | S14-M-1250/10变压器 | 1QB.710.24243 | M02030100001000 | 10 钢板 Q235B | GB/T 3274 | 77 | KG | 2017-09-11 | PCS | 77 | KG | 10 钢板 Q235BGB/T 3274 | 10 钢板 Q235BGB/T 3274 | M02030100001000 |  |  | ST05 | 钢材 | 钢材 | 钢板 | 10 钢板 Q235BGB/T 3274 | M02030100001000 | KG | 4.2735
P102180120005 | QDB | S14-M-1250/10变压器 | 1QB.710.24243 | M02030100001600 | 16 钢板 Q235B | GB/T 3274 | 4.4 | KG | 2017-09-11 | PCS | 4.4 | KG | 16 钢板 Q235BGB/T 3274 | 16 钢板 Q235BGB/T 3274 | M02030100001600 |  |  | ST05 | 钢材 | 钢材 | 钢板 | 16 钢板 Q235BGB/T 3274 | M02030100001600 | KG | 3.4741
P102180120005 | QDB | S14-M-1250/10变压器 | 1QB.710.24243 | M02050100000112 | 8 不锈钢板 07Cr19Ni11Ti | GB/T 4237 | 0 | KG | 2017-09-11 | PCS | 0 | KG | 8 不锈钢板 07Cr19Ni11TiGB/T 4237 | 8 不锈钢板 07Cr19Ni11TiGB/T 4237 | M02050100000112 |  |  | ST07 | 钢材 | 钢材 | 不锈钢板 | 8 不锈钢板 07Cr19Ni11TiGB/T 4237 | M02050100000112 | KG | 14.6018
P102180120005 | QDB | S14-M-1250/10变压器 | 1QB.710.24243 | M03010203000002 | 无励磁调压分接开关 | WSTII 125/10-6×5 | 1 | 只 | 2017-09-11 | PCS | 1 | 只 | 无励磁调压分接开关WSTII 125/10-6×5 | 无励磁调压分接开关WSTII 125/10-6×5 | M03010203000002 |  |  |  | 配件 |  |  | 无励磁调压分接开关WSTII 125/10-6×5 | M03010203000002 | 只 | 168.1416
P102180120005 | QDB | S14-M-1250/10变压器 | 1QB.710.24243 | M04010100000002 | 油位计 | YW2-Ⅰ | 1 | 只 | 2017-09-11 | PCS | 1 | 只 | 油位计YW2-Ⅰ | 油位计YW2-Ⅰ | M04010100000002 |  |  |  | 配件 |  |  | 油位计YW2-Ⅰ | M04010100000002 | 只 | 47.7876
P102180120005 | QDB | S14-M-1250/10变压器 | 1QB.710.24243 | M04020110000001 | 油面温度计 | WTZK-02 | 1 | 只 | 2017-09-11 | PCS | 1 | 只 | 油面温度计WTZK-02 | 油面温度计WTZK-02 | M04020110000001 |  |  |  | 配件 |  |  | 油面温度计WTZK-02 | M04020110000001 | 只 | 198.2301
P102180120005 | QDB | S14-M-1250/10变压器 | 1QB.710.24243 | M04040100000008 | 压力释放阀 | YSF-35/25KJB | 1 | 只 | 2017-09-11 | PCS | 1 | 只 | 压力释放阀YSF-35/25KJB | 压力释放阀YSF-35/25KJB | M04040100000008 |  |  |  | 配件 |  |  | 压力释放阀YSF-35/25KJB | M04040100000008 | 只 | 94.0171
P102180120005 | QDB | S14-M-1250/10变压器 | 1QB.710.24243 | M05010200000005 | 导电杆 | 5QT.510.0915.1 | 1 | 支 | 2017-09-11 | PCS | 1 | 支 | 导电杆5QT.510.0915.1 | 导电杆5QT.510.0915.1 | M05010200000005 |  |  |  | 配件 |  |  | 导电杆5QT.510.0915.1 | M05010200000005 | 支 | 291.1504
P102180120005 | QDB | S14-M-1250/10变压器 | 1QB.710.24243 | M05010200000012 | 导电杆 | 5QT.510.0918.1 | 3 | 支 | 2017-09-11 | PCS | 3 | 支 | 导电杆5QT.510.0918.1 | 导电杆5QT.510.0918.1 | M05010200000012 |  |  |  | 配件 |  |  | 导电杆5QT.510.0918.1 | M05010200000012 | 支 | 518.2743
P102180120005 | QDB | S14-M-1250/10变压器 | 1QB.710.24243 | M10021000000002 | 护罩 | 8QT.300.0020.2 | 1 | 只 | 2017-09-11 | PCS | 1 | 只 | 护罩8QT.300.0020.2 | 护罩8QT.300.0020.2 | M10021000000002 |  |  |  | 配件 |  |  | 护罩8QT.300.0020.2 | M10021000000002 | 只 | 22.3894
P102180120005 | QDB | S14-M-1250/10变压器 | 1QB.710.24243 | M10021000000004 | 塞座 | 8QT.322.0020.2 | 1 | 只 | 2017-09-11 | PCS | 1 | 只 | 塞座8QT.322.0020.2 | 塞座8QT.322.0020.2 | M10021000000004 |  |  |  | 配件 |  |  | 塞座8QT.322.0020.2 | M10021000000004 | 只 | 28.2301
P102180120005 | QDB | S14-M-1250/10变压器 | 1QB.710.24243 | M10029910000000 | 油枕放油螺丝 M20×30 | GB/T 5782 | 1 | 只 | 2017-09-11 | PCS | 1 | 只 | 油枕放油螺丝 M20×30GB/T 5782 | 油枕放油螺丝 M20×30GB/T 5782 | M10029910000000 |  |  |  | 配件 |  |  | 油枕放油螺丝 M20×30GB/T 5782 | M10029910000000 | 只 | 3.4071
P102180120005 | QDB | S14-M-1250/10变压器 | 1QB.710.24243 | M10030100000003 | 塞座 | 8QT.322.0001 | 2 | 只 | 2017-09-11 | PCS | 2 | 只 | 塞座8QT.322.0001 | 塞座8QT.322.0001 | M10030100000003 |  |  |  | 配件 |  |  | 塞座8QT.322.0001 | M10030100000003 | 只 | 3.6752
P102180120005 | QDB | S14-M-1250/10变压器 | 1QB.710.24243 | M10030110000001 | 信号温度计管 | φ20×200 | 1 | 只 | 2017-09-11 | PCS | 1 | 只 | 信号温度计管φ20×200 | 信号温度计管φ20×200 | M10030110000001 |  |  |  | 配件 |  |  | 信号温度计管φ20×200 | M10030110000001 | 只 | 16.2393
P102180120005 | QDB | S14-M-1250/10变压器 | 1QB.710.24243 | M11010100000002 | 变压器油（通用） | I -10℃-GB 2536 | 470 | KG | 2017-09-11 | PCS | 470 | KG | 变压器油（通用）I -10℃-GB 2536 | 变压器油（通用）I -10℃-GB 2536 | M11010100000002 |  |  | OL01 | 变压器油 | 变压器油 | I -10℃ | 变压器油（通用）I -10℃-GB 2536 | M11010100000002 | KG | 5.2308
P102180120005 | QDB | S14-M-1250/10变压器 | 1QB.710.24243 | M12903909010000 | 字母牌 | 8QT.869.0001 | 1 | 块 | 2017-09-11 | PCS | 1 | 块 | 字母牌8QT.869.0001 | 字母牌8QT.869.0001 | M12903909010000 |  |  |  | 配件 |  |  | 字母牌8QT.869.0001 | M12903909010000 | 块 | 0.3846
P102180120005 | QDB | S14-M-1250/10变压器 | 1QB.710.24243 | M17021000000000 | 放油塞 | 8QT.324.0020.2 | 1 | 只 | 2017-09-11 | PCS | 1 | 只 | 放油塞8QT.324.0020.2 | 放油塞8QT.324.0020.2 | M17021000000000 |  |  |  | 配件 |  |  | 放油塞8QT.324.0020.2 | M17021000000000 | 只 | 11.6814
P102180120005 | QDB | S14-M-1250/10变压器 | 1QB.710.24243 | M17022000000006 | 油枕放油座 | 5QB.322.022 | 1 | 个 | 2017-09-11 | PCS | 1 | 个 | 油枕放油座5QB.322.022 | 油枕放油座5QB.322.022 | M17022000000006 |  |  |  | 配件 |  |  | 油枕放油座5QB.322.022 | M17022000000006 | 个 | 4.2478
P102180120005 | QDB | S14-M-1250/10变压器 | 1QB.710.24243 | M06020400000002 | 0.05×40 皱纹纸 | GB/T 7969 | 0 | KG | 2017-09-11 | PCS | 0 | KG | 0.05×40 皱纹纸GB/T 7969 | 0.05×40 皱纹纸GB/T 7969 | M06020400000002 |  |  |  | 配件 |  |  | 0.05×40 皱纹纸GB/T 7969 | M06020400000002 | KG | 22.1239
P102180120005 | QDB | S14-M-1250/10变压器 | 1QB.710.24243 | M06021100000016 | 0.13 点胶纸 | JB/T 10442.1 | 3 | KG | 2017-09-11 | PCS | 3 | KG | 0.13 点胶纸JB/T 10442.1 | 0.13 点胶纸JB/T 10442.1 | M06021100000016 |  |  |  | 配件 |  |  | 0.13 点胶纸JB/T 10442.1 | M06021100000016 | KG | 17.8632
P102180120005 | QDB | S14-M-1250/10变压器 | 1QB.710.24243 | M06021100000029 | 0.08 点胶纸 | JB/T 10442.1 | 12 | KG | 2017-09-11 | PCS | 12 | KG | 0.08 点胶纸JB/T 10442.1 | 0.08 点胶纸JB/T 10442.1 | M06021100000029 |  |  |  | 配件 |  |  | 0.08 点胶纸JB/T 10442.1 | M06021100000029 | KG | 17.8632
P102180120005 | QDB | S14-M-1250/10变压器 | 1QB.710.24243 | M06030100014180 | 酚醛层压纸管 | 14×18酚醛纸管3520(套吊管) | 0 | 支 | 2017-09-11 | PCS | 0 | 支 | 酚醛层压纸管14×18酚醛纸管3520(套吊管) | 酚醛层压纸管14×18酚醛纸管3520(套吊管) | M06030100014180 |  |  |  | 配件 |  |  | 酚醛层压纸管14×18酚醛纸管3520(套吊管) | M06030100014180 | 支 | 3.0973
P102180120005 | QDB | S14-M-1250/10变压器 | 1QB.710.24243 | M06030100018220 | 酚醛层压纸管 | 18×22酚醛纸管3520(套吊管) | 1 | 支 | 2017-09-11 | PCS | 1 | 支 | 酚醛层压纸管18×22酚醛纸管3520(套吊管) | 酚醛层压纸管18×22酚醛纸管3520(套吊管) | M06030100018220 |  |  |  | 配件 |  |  | 酚醛层压纸管18×22酚醛纸管3520(套吊管) | M06030100018220 | 支 | 3.8938
P102180120005 | QDB | S14-M-1250/10变压器 | 1QB.710.24243 | M06050300014250 | 电工收缩带 | 0.23×25 | 6 | 卷 | 2017-09-11 | PCS | 6 | 卷 | 电工收缩带0.23×25 | 电工收缩带0.23×25 | M06050300014250 |  |  |  | 配件 |  |  | 电工收缩带0.23×25 | M06050300014250 | 卷 | 3.3675
P102180120005 | QDB | S14-M-1250/10变压器 | 1QB.710.24243 | M06050501800000 | 0.18DMD环氧预浸布 | GB/T 5591 | 2 | KG | 2017-09-11 | PCS | 2 | KG | 0.18DMD环氧预浸布 GB/T 5591 | 0.4×35DMD环氧预浸布GB/T 5591 | M06050504000300 | [7 empty] | M06050504000300 | KG | 41.0254
P102180120005 | QDB | S14-M-1250/10变压器 | 1QB.710.24243 | M06080400000000 | 弯板 | 8QT.140.0004 | 4 | 只 | 2017-09-11 | PCS | 4 | 只 | 弯板8QT.140.0004 | 弯板8QT.140.0004 | M06080400000000 |  |  |  | 配件 |  |  | 弯板8QT.140.0004 | M06080400000000 | 只 | 3.1858
P102180120005 | QDB | S14-M-1250/10变压器 | 1QB.710.24243 | M06110400000003 | 瓷套 | 5QT.723.0916.1 | 1 | 只 | 2017-09-11 | PCS | 1 | 只 | 瓷套5QT.723.0916.1 | 瓷套5QT.723.0916.1 | M06110400000003 |  |  |  | 配件 |  |  | 瓷套5QT.723.0916.1 | M06110400000003 | 只 | 6.6372
P102180120005 | QDB | S14-M-1250/10变压器 | 1QB.710.24243 | M06110400000004 | 瓷套 | 5QT.723.0917.1 | 3 | 只 | 2017-09-11 | PCS | 3 | 只 | 瓷套5QT.723.0917.1 | 瓷套5QT.723.0917.1 | M06110400000004 |  |  |  | 配件 |  |  | 瓷套5QT.723.0917.1 | M06110400000004 | 只 | 10.177
P102180120005 | QDB | S14-M-1250/10变压器 | 1QB.710.24243 | M06110400000007 | 瓷套 | 8QT.723.0609 | 3 | 只 | 2017-09-11 | PCS | 3 | 只 | 瓷套8QT.723.0609 | 瓷套8QT.723.0609 | M06110400000007 |  |  |  | 配件 |  |  | 瓷套8QT.723.0609 | M06110400000007 | 只 | 6.8142
P102180120005 | QDB | S14-M-1250/10变压器 | 1QB.710.24243 | M07010300000072 | 密封垫 | 8QT.370.0020.2 | 2 | 块 | 2017-09-11 | PCS | 2 | 块 | 密封垫8QT.370.0020.2 | 密封垫8QT.370.0020.2 | M07010300000072 |  |  |  | 配件 |  |  | 密封垫8QT.370.0020.2 | M07010300000072 | 块 | 0.4513
P102180120005 | QDB | S14-M-1250/10变压器 | 1QB.710.24243 | M07010302703604 | 密封垫圈 27×36×4 | 8QT.370.3100 | 1 | 只 | 2017-09-11 | PCS | 1 | 只 | 密封垫圈 27×36×48QT.370.3100 | 密封垫圈 27×36×48QT.370.3100 | M07010302703604 |  |  |  | 配件 |  |  | 密封垫圈 27×36×48QT.370.3100 | M07010302703604 | 只 | 0.5983
P102180120005 | QDB | S14-M-1250/10变压器 | 1QB.710.24243 | M07010304405705 | 密封垫 | 8QT.370.0020.5 | 1 | 只 | 2017-09-11 | PCS | 1 | 只 | 密封垫8QT.370.0020.5 | 密封垫8QT.370.0020.5 | M07010304405705 |  |  |  | 配件 |  |  | 密封垫8QT.370.0020.5 | M07010304405705 | 只 | 0.708
P102180120005 | QDB | S14-M-1250/10变压器 | 1QB.710.24243 | M07010310006000 | 丙烯胶垫 | 8QT.725.0601.2 | 1 | 只 | 2017-09-11 | PCS | 1 | 只 | 丙烯胶垫 8QT.725.0601.2 | 丙烯胶垫 8QT.725.0601.2 | M07010310006000 |  |  |  | 配件 |  |  | 丙烯胶垫 8QT.725.0601.2 | M07010310006000 | 只 | 3.0769
P102180120005 | QDB | S14-M-1250/10变压器 | 1QB.710.24243 | M07010310007000 | 丙烯胶垫 | 8QT.725.0603.1 | 3 | 只 | 2017-09-11 | PCS | 3 | 只 | 丙烯胶垫8QT.725.0603.1 | 丙烯胶垫8QT.725.0603.1 | M07010310007000 |  |  |  | 配件 |  |  | 丙烯胶垫8QT.725.0603.1 | M07010310007000 | 只 | 2.4359
P102180120005 | QDB | S14-M-1250/10变压器 | 1QB.710.24243 | M07010310011500 | 丙烯胶垫 | 8QT.725.0601.3 | 3 | 只 | 2017-09-11 | PCS | 3 | 只 | 丙烯胶垫 8QT.725.0601.3 | 丙烯胶垫 8QT.725.0601.3 | M07010310011500 |  |  |  | 配件 |  |  | 丙烯胶垫 8QT.725.0601.3 | M07010310011500 | 只 | 5.5556
P102180120005 | QDB | S14-M-1250/10变压器 | 1QB.710.24243 | M07010400000000 | 丙烯胶珠 | 8QT.724.0601.10 | 3 | 只 | 2017-09-11 | PCS | 3 | 只 | 丙烯胶珠8QT.724.0601.10 | 丙烯胶珠8QT.724.0601.10 | M07010400000000 |  |  |  | 配件 |  |  | 丙烯胶珠8QT.724.0601.10 | M07010400000000 | 只 | 1.4103
P102180120005 | QDB | S14-M-1250/10变压器 | 1QB.710.24243 | M07010400003000 | 丙烯胶珠 | 8QT.724.0601.4 | 1 | 只 | 2017-09-11 | PCS | 1 | 只 | 丙烯胶珠8QT.724.0601.4 | 丙烯胶珠8QT.724.0601.4 | M07010400003000 |  |  |  | 配件 |  |  | 丙烯胶珠8QT.724.0601.4 | M07010400003000 | 只 | 2.5752
P102180120005 | QDB | S14-M-1250/10变压器 | 1QB.710.24243 | M07010400004200 | 丙烯胶珠 | 8QT.724.0601.6 | 3 | 只 | 2017-09-11 | PCS | 3 | 只 | 丙烯胶珠8QT.724.0601.6 | 丙烯胶珠8QT.724.0601.6 | M07010400004200 |  |  |  | 配件 |  |  | 丙烯胶珠8QT.724.0601.6 | M07010400004200 | 只 | 8.6207
P102180120005 | QDB | S14-M-1250/10变压器 | 1QB.710.24243 | M09010300000080 | 垫圈8（镀锌200HV） | GB/T 97.2 | 4 | 个 | 2017-09-11 | PCS | 4 | 个 | 垫圈8（镀锌200HV）GB/T 97.2 | 垫圈8（镀锌200HV）GB/T 97.2 | M09010300000080 |  |  |  | 配件 |  |  | 垫圈8（镀锌200HV）GB/T 97.2 | M09010300000080 | 个 | 0.0111
P102180120005 | QDB | S14-M-1250/10变压器 | 1QB.710.24243 | M09010300000100 | 垫圈10（镀锌200HV） | GB/T 97.2 | 1 | 个 | 2017-09-11 | PCS | 1 | 个 | 垫圈10（镀锌200HV）GB/T 97.2 | 垫圈10（镀锌200HV）GB/T 97.2 | M09010300000100 |  |  |  | 配件 |  |  | 垫圈10（镀锌200HV）GB/T 97.2 | M09010300000100 | 个 | 0.2393
P102180120005 | QDB | S14-M-1250/10变压器 | 1QB.710.24243 | M09010300000120 | 垫圈12（镀锌200HV） | GB/T 97.2 | 8 | 个 | 2017-09-11 | PCS | 8 | 个 | 垫圈12（镀锌200HV）GB/T 97.2 | 垫圈12（镀锌200HV）GB/T 97.2 | M09010300000120 |  |  |  | 配件 |  |  | 垫圈12（镀锌200HV）GB/T 97.2 | M09010300000120 | 个 | 0.0308
P102180120005 | QDB | S14-M-1250/10变压器 | 1QB.710.24243 | M09010300000240 | 垫圈24（镀锌200HV） | GB/T 97.2 | 8 | 个 | 2017-09-11 | PCS | 8 | 个 | 垫圈24（镀锌200HV）GB/T 97.2 | 垫圈24（镀锌200HV）GB/T 97.2 | M09010300000240 |  |  |  | 配件 |  |  | 垫圈24（镀锌200HV）GB/T 97.2 | M09010300000240 | 个 | 0.1709
P102180120005 | QDB | S14-M-1250/10变压器 | 1QB.710.24243 | M09011500000121 | 不锈钢垫圈12 （200HV） | GB/T 97.2 | 2 | 个 | 2017-09-11 | PCS | 2 | 个 | 不锈钢垫圈12 （200HV）GB/T 97.2 | 不锈钢垫圈12 （200HV）GB/T 97.2 | M09011500000121 |  |  |  | 配件 |  |  | 不锈钢垫圈12 （200HV）GB/T 97.2 | M09011500000121 | 个 | 0.1966
P102180120005 | QDB | S14-M-1250/10变压器 | 1QB.710.24243 | M09011500000162 | 不锈钢垫圈 16 （200HV） | GB/T 97.2 | 36 | 个 | 2017-09-11 | PCS | 36 | 个 | 不锈钢垫圈 16 （200HV）GB/T 97.2 | 不锈钢垫圈 16 （200HV）GB/T 97.2 | M09011500000162 |  |  |  | 配件 |  |  | 不锈钢垫圈 16 （200HV）GB/T 97.2 | M09011500000162 | 个 | 0.0359
P102180120005 | QDB | S14-M-1250/10变压器 | 1QB.710.24243 | M09011700000101 | 方斜垫圈10（镀锌） | GB/T 853 | 16 | 个 | 2017-09-11 | PCS | 16 | 个 | 方斜垫圈10（镀锌）GB/T 853 | 方斜垫圈10（镀锌）GB/T 853 | M09011700000101 |  |  |  | 配件 |  |  | 方斜垫圈10（镀锌）GB/T 853 | M09011700000101 | 个 | 0.1195
P102180120005 | QDB | S14-M-1250/10变压器 | 1QB.710.24243 | M09011700000120 | 方斜垫圈12（镀锌） | GB/T 853 | 8 | 个 | 2017-09-11 | PCS | 8 | 个 | 方斜垫圈12（镀锌）GB/T 853 | 方斜垫圈12（镀锌）GB/T 853 | M09011700000120 |  |  |  | 配件 |  |  | 方斜垫圈12（镀锌）GB/T 853 | M09011700000120 | 个 | 0.2137
P102180120005 | QDB | S14-M-1250/10变压器 | 1QB.710.24243 | M09011700000164 | 方斜垫圈16（镀锌） | GB/T 853 | 6 | 个 | 2017-09-11 | PCS | 6 | 个 | 方斜垫圈16（镀锌）GB/T 853 | 方斜垫圈16（镀锌）GB/T 853 | M09011700000164 |  |  |  | 配件 |  |  | 方斜垫圈16（镀锌）GB/T 853 | M09011700000164 | 个 | 0.377
P102180120005 | QDB | S14-M-1250/10变压器 | 1QB.710.24243 | M09020200000100 | 螺母M10（镀锌6） | GB/T 6170 | 16 | 个 | 2017-09-11 | PCS | 16 | 个 | 螺母M10（镀锌6）GB/T 6170 | 螺母M10（镀锌6）GB/T 6170 | M09020200000100 |  |  |  | 配件 |  |  | 螺母M10（镀锌6）GB/T 6170 | M09020200000100 | 个 | 0.0684
P102180120005 | QDB | S14-M-1250/10变压器 | 1QB.710.24243 | M09020200000101 | 薄螺母M10（镀锌04） | GB/T 6172.1 | 16 | 个 | 2017-09-11 | PCS | 16 | 个 | 薄螺母M10（镀锌04）GB/T 6172.1 | 薄螺母M10（镀锌04）GB/T 6172.1 | M09020200000101 |  |  |  | 配件 |  |  | 薄螺母M10（镀锌04）GB/T 6172.1 | M09020200000101 | 个 | 0.059
P102180120005 | QDB | S14-M-1250/10变压器 | 1QB.710.24243 | M09020200000120 | 螺母M12（镀锌6） | GB/T 6170 | 16 | 个 | 2017-09-11 | PCS | 16 | 个 | 螺母M12（镀锌6）GB/T 6170 | 螺母M12（镀锌6）GB/T 6170 | M09020200000120 |  |  |  | 配件 |  |  | 螺母M12（镀锌6）GB/T 6170 | M09020200000120 | 个 | 0.1197
P102180120005 | QDB | S14-M-1250/10变压器 | 1QB.710.24243 | M09020200000121 | 薄螺母M12（镀锌04） | GB/T 6172.1 | 16 | 个 | 2017-09-11 | PCS | 16 | 个 | 薄螺母M12（镀锌04）GB/T 6172.1 | 薄螺母M12（镀锌04）GB/T 6172.1 | M09020200000121 |  |  |  | 配件 |  |  | 薄螺母M12（镀锌04）GB/T 6172.1 | M09020200000121 | 个 | 0.0769
P102180120005 | QDB | S14-M-1250/10变压器 | 1QB.710.24243 | M09020200000123 | 螺母M12（热镀锌6） | GB/T 6170 | 9 | 个 | 2017-09-11 | PCS | 9 | 个 | 螺母M12（热镀锌6）GB/T 6170 | 螺母M12（热镀锌6）GB/T 6170 | M09020200000123 |  |  |  | 配件 |  |  | 螺母M12（热镀锌6）GB/T 6170 | M09020200000123 | 个 | 0.2051
P102180120005 | QDB | S14-M-1250/10变压器 | 1QB.710.24243 | M09020200000160 | 螺母M16（镀锌6） | GB/T 6170 | 16 | 个 | 2017-09-11 | PCS | 16 | 个 | 螺母M16（镀锌6）GB/T 6170 | 螺母M16（镀锌6）GB/T 6170 | M09020200000160 |  |  |  | 配件 |  |  | 螺母M16（镀锌6）GB/T 6170 | M09020200000160 | 个 | 0.2359
P102180120005 | QDB | S14-M-1250/10变压器 | 1QB.710.24243 | M09020200000161 | 薄螺母M16（镀锌05） | GB/T 6172.1 | 16 | 个 | 2017-09-11 | PCS | 16 | 个 | 薄螺母M16（镀锌05）GB/T 6172.1 | 薄螺母M16（镀锌05）GB/T 6172.1 | M09020200000161 |  |  |  | 配件 |  |  | 薄螺母M16（镀锌05）GB/T 6172.1 | M09020200000161 | 个 | 0.1538
P102180120005 | QDB | S14-M-1250/10变压器 | 1QB.710.24243 | M09020200000162 | 螺母 M16（热镀锌8） | GB/T 6170 | 36 | 个 | 2017-09-11 | PCS | 36 | 个 | 螺母 M16（热镀锌8）GB/T 6170 | 螺母 M16（热镀锌8）GB/T 6170 | M09020200000162 |  |  |  | 配件 |  |  | 螺母 M16（热镀锌8）GB/T 6170 | M09020200000162 | 个 | 0.3419
P102180120005 | QDB | S14-M-1250/10变压器 | 1QB.710.24243 | M09020200000240 | 螺母M24（镀锌04） | GB/T 6170 | 12 | 个 | 2017-09-11 | PCS | 12 | 个 | 螺母M24（镀锌04）GB/T 6170 | 螺母M24（镀锌04）GB/T 6170 | M09020200000240 |  |  |  | 配件 |  |  | 螺母M24（镀锌04）GB/T 6170 | M09020200000240 | 个 | 0.7923
P102180120005 | QDB | S14-M-1250/10变压器 | 1QB.710.24243 | M09020200000241 | 薄螺母M24（镀锌04） | GB/T 6172.1 | 12 | 个 | 2017-09-11 | PCS | 12 | 个 | 薄螺母M24（镀锌04）GB/T 6172.1 | 薄螺母M24（镀锌04）GB/T 6172.1 | M09020200000241 |  |  |  | 配件 |  |  | 薄螺母M24（镀锌04）GB/T 6172.1 | M09020200000241 | 个 | 0.5385
P102180120005 | QDB | S14-M-1250/10变压器 | 1QB.710.24243 | M09030500080013 | 螺栓M8×12（镀锌4.8） | GB/T 5781 | 3 | 个 | 2017-09-11 | PCS | 3 | 个 | 螺栓M8×12（镀锌4.8）GB/T 5781 | 螺栓M8×12（镀锌4.8）GB/T 5781 | M09030500080013 |  |  |  | 配件 |  |  | 螺栓M8×12（镀锌4.8）GB/T 5781 | M09030500080013 | 个 | 0.0735
P102180120005 | QDB | S14-M-1250/10变压器 | 1QB.710.24243 | M09030500080020 | 螺栓M8×20（镀锌4.8） | GB/T 5781 | 8 | 个 | 2017-09-11 | PCS | 8 | 个 | 螺栓M8×20（镀锌4.8）GB/T 5781 | 螺栓M8×20（镀锌4.8）GB/T 5781 | M09030500080020 |  |  |  | 配件 |  |  | 螺栓M8×20（镀锌4.8）GB/T 5781 | M09030500080020 | 个 | 0.094
P102180120005 | QDB | S14-M-1250/10变压器 | 1QB.710.24243 | M09030500100016 | 螺栓M10×16（镀锌4.8） | GB/T 5781 | 1 | 个 | 2017-09-11 | PCS | 1 | 个 | 螺栓M10×16（镀锌4.8）GB/T 5781 | 螺栓M10×16（镀锌4.8）GB/T 5781 | M09030500100016 |  |  |  | 配件 |  |  | 螺栓M10×16（镀锌4.8）GB/T 5781 | M09030500100016 | 个 | 0.1325
P102180120005 | QDB | S14-M-1250/10变压器 | 1QB.710.24243 | M09030500120029 | 螺栓M12×25（热镀锌4.8） | GB/T 5781 | 1 | 个 | 2017-09-11 | PCS | 1 | 个 | 螺栓M12×25（热镀锌4.8）GB/T 5781 | 螺栓M12×25（热镀锌4.8）GB/T 5781 | M09030500120029 |  |  |  | 配件 |  |  | 螺栓M12×25（热镀锌4.8）GB/T 5781 | M09030500120029 | 个 | 0.4188
P102180120005 | QDB | S14-M-1250/10变压器 | 1QB.710.24243 | M09030500160052 | 螺栓M16×50（热镀锌4.8） | GB/T 5781 | 36 | 个 | 2017-09-11 | PCS | 36 | 个 | 螺栓M16×50（热镀锌4.8）GB/T 5781 | 螺栓M16×50（热镀锌4.8）GB/T 5781 | M09030500160052 |  |  |  | 配件 |  |  | 螺栓M16×50（热镀锌4.8）GB/T 5781 | M09030500160052 | 个 | 1.1638
P102180120005 | QDB | S14-M-1250/10变压器 | 1QB.710.24243 | M09040301203501 | 吊紧螺杆 12×350×80×80 | 8QT.931.2028.1 | 8 | 个 | 2017-09-11 | PCS | 8 | 个 | 吊紧螺杆 12×350×80×808QT.931.2028.1 | 吊紧螺杆 12×350×80×808QT.931.2028.1 | M09040301203501 |  |  |  | 配件 |  |  | 吊紧螺杆 12×350×80×808QT.931.2028.1 | M09040301203501 | 个 | 2.4071
P102180120005 | QDB | S14-M-1250/10变压器 | 1QB.710.24243 | M09040401609300 | 双头螺杆 16×930×80×80 | 8QT.931.2028.1 | 4 | 个 | 2017-09-11 | PCS | 4 | 个 | 双头螺杆 16×930×80×808QT.931.2028.1 | 双头螺杆 16×930×80×808QT.931.2028.1 | M09040401609300 |  |  |  | 配件 |  |  | 双头螺杆 16×930×80×808QT.931.2028.1 | M09040401609300 | 个 | 7.8845
P102180120005 | QDB | S14-M-1250/10变压器 | 1QB.710.24243 | M09990103200110 | 抽芯铆钉3.2×11（镀锌） | GB/T 12617.1 | 4 | 个 | 2017-09-11 | PCS | 4 | 个 | 抽芯铆钉3.2×11（镀锌）GB/T 12617.1 | 抽芯铆钉3.2×11（镀锌）GB/T 12617.1 | M09990103200110 |  |  |  | 配件 |  |  | 抽芯铆钉3.2×11（镀锌）GB/T 12617.1 | M09990103200110 | 个 | 0.0214
P102180120005 | QDB | S14-M-1250/10变压器 | 1QB.710.24243 | M09990701200450 | 螺柱 M12×45×35 | 8QT.931.0003 | 9 | 只 | 2017-09-11 | PCS | 9 | 只 | 螺柱 M12×45×358QT.931.0003 | 螺柱 M12×45×358QT.931.0003 | M09990701200450 |  |  |  | 配件 |  |  | 螺柱 M12×45×358QT.931.0003 | M09990701200450 | 只 | 2.5641
P102180120005 | QDB | S14-M-1250/10变压器 | 1QB.710.24243 | M10020100000001 | 10mmU型螺杆 | DL/T 759 | 4 | 个 | 2017-09-11 | PCS | 4 | 个 | 10mmU型螺杆DL/T 759 | 10mmU型螺杆DL/T 759 | M10020100000001 |  |  |  | 配件 |  |  | 10mmU型螺杆DL/T 759 | M10020100000001 | 个 | 1.5385
P102110330004 | QDB | S14-M-250/10变压器 | 1QB.710.24250SY | M07010302703604 | 密封垫圈 27×36×4 | 8QT.370.3100 | 2 | 只 | 2021-05-27 | PCS | 2 | 只 | 密封垫圈 27×36×48QT.370.3100 | 密封垫圈 27×36×48QT.370.3100 | M07010302703604 |  |  |  | 配件 |  |  | 密封垫圈 27×36×48QT.370.3100 | M07010302703604 | 只 | 0.5983
P102110330004 | QDB | S14-M-250/10变压器 | 1QB.710.24250SY | 5QB-CBJYJ-24250SY-1 | 撑板绝缘件 | S14-M-250/10 | 1 | 套 | 2021-05-27 | PCS | 1 | 套 | 撑板绝缘件S14-M-250/10 | 撑板绝缘件S13-M-315/10 | 5QB-CBJYJ-21203Z-1 |  |  |  | 配件 |  |  | 撑板绝缘件S13-M-315/10 | 5QB-CBJYJ-21203Z-1 | 套 | 14.1593
P102110330004 | QDB | S14-M-250/10变压器 | 1QB.710.24250SY | 5QB-QSZBJYJ-24250SY1 | 器身纸板绝缘件 | S14-M-250/10 | 1 | 套 | 2021-05-27 | PCS | 1 | KG | 器身纸板绝缘件S14-M-250/10 | 器身纸板绝缘S13-M-250/10 | 5QB-QSZBJYJ21103RZA1 |  |  |  | 配件 |  |  | 器身纸板绝缘S13-M-250/10 | 5QB-QSZBJYJ21103RZA1 | 套 | 14.25
P102110330004 | QDB | S14-M-250/10变压器 | 1QB.710.24250SY | 5QB-RXZBJYJ-24250SY1 | 绕线纸板绝缘件 | S14-M-250/10 | 1 | 套 | 2021-05-27 | PCS | inf | KG | 绕线纸板绝缘件S14-M-250/10 | 绕线纸板绝缘件S13-M-250/10 | 5QB-RXZBJYJ-21103Z-1 |  |  |  | 配件 |  |  | 绕线纸板绝缘件S13-M-250/10 | 5QB-RXZBJYJ-21103Z-1 | 套 | 84.069
P102110330004 | QDB | S14-M-250/10变压器 | 1QB.710.24250SY | 5QB-TXZBJYJ-24250SY1 | 铁心纸板绝缘件 | S14-M-250/10 | 1 | 套 | 2021-05-27 | PCS | 1 | KG | 铁心纸板绝缘件S14-M-250/10 | 铁心纸板绝缘件S13-M-250/10 | 5QB-TXZBJYJ-21103Z-1 |  |  |  | 配件 |  |  | 铁心纸板绝缘件S13-M-250/10 | 5QB-TXZBJYJ-21103Z-1 | 套 | 16.285
P102110330004 | QDB | S14-M-250/10变压器 | 1QB.710.24250SY | 5QB-ZZCYM-24250SY-1 | 总装层压木件 | S14-M-250/10 | 1 | 套 | 2021-05-27 | PCS | inf | KG | 总装层压木件S14-M-250/10 | 总装层压木件S13-M-250/10 | 5QB-ZZCYM-21103Z-1 |  |  |  | 配件 |  |  | 总装层压木件S13-M-250/10 | 5QB-ZZCYM-21103Z-1 | 套 | 107.415
P102110330004 | QDB | S14-M-250/10变压器 | 1QB.710.24250SY | 8QB-868-23250NW | S13-M-250/10铭牌 | 8QB.868.23250NW | 1 | 块 | 2021-05-27 | PCS | 1 | 块 | S13-M-250/10铭牌8QB.868.23250NW | S13-M-250/10铭牌8QB.868.23250NW | 8QB-868-23250NW |  |  |  | 配件 |  |  | S13-M-250/10铭牌8QB.868.23250NW | 8QB-868-23250NW | 块 | 21.1966
P102110330004 | QDB | S14-M-250/10变压器 | 1QB.710.24250SY | 8QT-723-0606 | 瓷套 | 8QT.723.0606 | 3 | 只 | 2021-05-27 | PCS | 3 | 只 | 瓷套8QT.723.0606 | 瓷套8QT.723.0606 | 8QT-723-0606 |  |  |  | 配件 |  |  | 瓷套8QT.723.0606 | 8QT-723-0606 | 只 | 56.0345
P102110330004 | QDB | S14-M-250/10变压器 | 1QB.710.24250SY | M01010600000010 | 聚酯漆包铜圆线 | QZ-2/130-ф2.120/ф2.235 | 140.08 | KG | 2021-05-27 | PCS | 140.08 | KG | 聚酯漆包铜圆线QZ-2/130-ф2.120/ф2.235 | 聚酯漆包铜圆线QZ-2/130-ф2.120/ф2.235 | M01010600000010 |  |  | CU01 | 铜 | 漆包圆线 | QZ-2-A | 聚酯漆包铜圆线QZ-2/130-ф2.120/ф2.235 | M01010600000010 | KG | 68.3097
P102110330004 | QDB | S14-M-250/10变压器 | 1QB.710.24250SY | M01010700042501 | 纸包铜圆线 | Z-4.250-2.000 | 0 | KG | 2021-05-27 | PCS | 0 | KG | 纸包铜圆线Z-4.250-2.000 | 纸包铜圆线Z-4.250-2.000 | M01010700042501 |  |  | CU30 | 铜 | 线包铜圆线 | 0 | 纸包铜圆线Z-4.250-2.000 | M01010700042501 | KG | 68.8407
P102110330004 | QDB | S14-M-250/10变压器 | 1QB.710.24250SY | M01010700042502 | 纸包铜圆线 | Z-4.250-2.500 | 1 | KG | 2021-05-27 | PCS | 1 | KG | 纸包铜圆线Z-4.250-2.500 | 纸包铜圆线Z-4.250-2.500 | M01010700042502 |  |  | CU30 | 铜 | 线包铜圆线 | 0 | 纸包铜圆线Z-4.250-2.500 | M01010700042502 | KG | 68.8407
P102110330004 | QDB | S14-M-250/10变压器 | 1QB.710.24250SY | M01020303550800 | 聚酯漆包铜扁线 | QZB-2/130-3.55×8.00/3.71×8.16 | 33.3033 | KG | 2021-05-27 | PCS | 33.3033 | KG | 聚酯漆包铜扁线QZB-2/130-3.55×8.00/3.71×8.16 | 聚酯漆包铜扁线QZB-2/130-3.55×8.00/3.71×8.16 | M01020303550800 |  |  | CU08 | 铜 | 漆包扁线 | QZB-2-B | 聚酯漆包铜扁线QZB-2/130-3.55×8.00/3.71×8.16 | M01020303550800 | KG | 73.0885
P102110330004 | QDB | S14-M-250/10变压器 | 1QB.710.24250SY | M01030200000003 | 3×40 铜母线 TMQY | GB/T 5585.1-2005 | 6 | KG | 2021-05-27 | PCS | 6 | KG | 3×40 铜母线 TMQYGB/T 5585.1-2005 | 3×40 铜母线 TMQYGB/T 5585.1-2005 | M01030200000003 |  |  | CU31 | 铜 | 铜母线 | 0 | 3×40 铜母线 TMQYGB/T 5585.1-2005 | M01030200000003 | KG | 55.0619
P102110330004 | QDB | S14-M-250/10变压器 | 1QB.710.24250SY | M01031300030000 | TU1铜带 | TU1O60-0.30-GB/T 18813 | 0 | KG | 2021-05-27 | PCS | 0 | KG | TU1铜带TU1O60-0.30-GB/T 18813 | TU1铜带TU1O60-0.30-GB/T 18813 | M01031300030000 |  |  | CU25 | 铜 | 变压器铜箔 | TB-B | TU1铜带TU1O60-0.30-GB/T 18813 | M01031300030000 | KG | 47.8966
P102110330004 | QDB | S14-M-250/10变压器 | 1QB.710.24250SY | M02010102300901 | 剪切后硅钢片 | 23RK090 | 439.9 | KG | 2021-05-27 | PCS | 439.9 | KG | 剪切后硅钢片23RK090 | 剪切后硅钢片23RK090 | M02010102300901 |  |  | SS35 | 硅钢片 | 硅钢片 | 23RK090 | 剪切后硅钢片23RK090
P102110330004 | QDB | S14-M-250/10变压器 | 1QB.710.24250SY | M02010200000060 | 6 圆钢 Q235B | GB/T 702 | 1.1 | KG | 2021-05-27 | PCS | 1.1 | KG | 6 圆钢 Q235BGB/T 702 | 6 圆钢 Q235BGB/T 702 | M02010200000060 |  |  | ST04 | 钢材 | 钢材 | 圆钢 | 6 圆钢 Q235BGB/T 702 | M02010200000060 | KG | 4.6379
P102110330004 | QDB | S14-M-250/10变压器 | 1QB.710.24250SY | M02010200000070 | 7 圆钢 Q235B | GB/T 702 | 0 | KG | 2021-05-27 | PCS | 0 | KG | 7 圆钢 Q235BGB/T 702 | 7 圆钢 Q235BGB/T 702 | M02010200000070 |  |  | ST04 | 钢材 | 钢材 | 圆钢 | 7 圆钢 Q235BGB/T 702 | M02010200000070 | KG | 5.531
P102110330004 | QDB | S14-M-250/10变压器 | 1QB.710.24250SY | M02010200000080 | 8 圆钢 Q235B | GB/T 702 | 2.2 | KG | 2021-05-27 | PCS | 2.2 | KG | 8 圆钢 Q235BGB/T 702 | 8 圆钢 Q235BGB/T 702 | M02010200000080 |  |  | ST04 | 钢材 | 钢材 | 圆钢 | 8 圆钢 Q235BGB/T 702 | M02010200000080 | KG | 2.3504
P102110330004 | QDB | S14-M-250/10变压器 | 1QB.710.24250SY | M02010200000120 | 12 圆钢 Q235B | GB/T 702 | 1.1 | KG | 2021-05-27 | PCS | 1.1 | KG | 12 圆钢 Q235BGB/T 702 | 12 圆钢 Q235BGB/T 702 | M02010200000120 |  |  | ST04 | 钢材 | 钢材 | 圆钢 | 12 圆钢 Q235BGB/T 702 | M02010200000120 | KG | 4.2308
P102110330004 | QDB | S14-M-250/10变压器 | 1QB.710.24250SY | M02010200000160 | 16 圆钢 Q235B | GB/T 702 | 0 | KG | 2021-05-27 | PCS | 0 | KG | 16 圆钢 Q235BGB/T 702 | 16 圆钢 Q235BGB/T 702 | M02010200000160 |  |  | ST04 | 钢材 | 钢材 | 圆钢 | 16 圆钢 Q235BGB/T 702 | M02010200000160 | KG | 1.9231
P102110330004 | QDB | S14-M-250/10变压器 | 1QB.710.24250SY | M02010200000240 | 24 圆钢 Q235B | GB/T 702 | 0 | KG | 2021-05-27 | PCS | 0 | KG | 24 圆钢 Q235BGB/T 702 | 24 圆钢 Q235BGB/T 702 | M02010200000240 |  |  | ST04 | 钢材 | 钢材 | 圆钢 | 24 圆钢 Q235BGB/T 702 | M02010200000240 | KG | 3.1624
P102110330004 | QDB | S14-M-250/10变压器 | 1QB.710.24250SY | M02010200000400 | 40 圆钢 Q235B | GB/T 702 | 1.1 | KG | 2021-05-27 | PCS | 1.1 | KG | 40 圆钢 Q235BGB/T 702 | 40 圆钢 Q235BGB/T 702 | M02010200000400 |  |  | ST04 | 钢材 | 钢材 | 圆钢 | 40 圆钢 Q235BGB/T 702 | M02010200000400 | KG | 3.6283
P102110330004 | QDB | S14-M-250/10变压器 | 1QB.710.24250SY | M02020100000750 | 75×50×6 角钢 Q235B | GB/T 706 | 16.5 | KG | 2021-05-27 | PCS | 16.5 | KG | 75×50×6 角钢 Q235BGB/T 706 | 75×50×6 角钢 Q235BGB/T 706 | M02020100000750 |  |  | ST02 | 钢材 | 钢材 | 角钢 | 75×50×6 角钢 Q235BGB/T 706 | M02020100000750 | KG | 2.3077
P102110330004 | QDB | S14-M-250/10变压器 | 1QB.710.24250SY | M02020200000632 | 63×40×4.8 槽钢 Q235B | GB/T 706 | 24.2 | KG | 2021-05-27 | PCS | 24.2 | KG | 63×40×4.8 槽钢 Q235BGB/T 706 | 63×40×4.8 槽钢 Q235BGB/T 706 | M02020200000632 |  |  | ST03 | 钢材 | 钢材 | 槽钢 | 63×40×4.8 槽钢 Q235BGB/T 706 | M02020200000632 | KG | 1.9402
P102110330004 | QDB | S14-M-250/10变压器 | 1QB.710.24250SY | M02020310010423 | 12×65 扁钢 Q235B | GB/T 706 | 3.3 | KG | 2021-05-27 | PCS | 3.3 | KG | 12×65 扁钢 Q235BGB/T 706 | 12×65 扁钢 Q235BGB/T 706 | M02020310010423 |  |  | ST06 | 钢材 | 钢材 | 扁钢 | 12×65 扁钢 Q235BGB/T 706 | M02020310010423 | KG | 4.6283
P102110330004 | QDB | S14-M-250/10变压器 | 1QB.710.24250SY | M02030100000000 | 1.2×500 钢板 ST14 | GB/T 3274 | 167.2 | KG | 2021-05-27 | PCS | 167.2 | KG | 1.2×500 钢板 ST14GB/T 3274 | 1.2×500 钢板 ST14GB/T 3274 | M02030100000000 |  |  | ST01 | 钢材 | 钢材 | 冷板 | 1.2×500 钢板 ST14GB/T 3274 | M02030100000000 | KG | 5.9115
P102110330004 | QDB | S14-M-250/10变压器 | 1QB.710.24250SY | M02030100000400 | 4 钢板 Q235B | GB/T 3274 | 62.7 | KG | 2021-05-27 | PCS | 62.7 | KG | 4 钢板 Q235BGB/T 3274 | 4 钢板 Q235BGB/T 3274 | M02030100000400 |  |  | ST05 | 钢材 | 钢材 | 钢板 | 4 钢板 Q235BGB/T 3274 | M02030100000400 | KG | 8.211
P102110330004 | QDB | S14-M-250/10变压器 | 1QB.710.24250SY | M02030100000600 | 6 钢板 Q235B | GB/T 3274 | 2.2 | KG | 2021-05-27 | PCS | 2.2 | KG | 6 钢板 Q235BGB/T 3274 | 6 钢板 Q235BGB/T 3274 | M02030100000600 |  |  | ST05 | 钢材 | 钢材 | 钢板 | 6 钢板 Q235BGB/T 3274 | M02030100000600 | KG | 1.9658
P102110330004 | QDB | S14-M-250/10变压器 | 1QB.710.24250SY | M02030400000002 | 4 低磁钢板 20Mn23AlV | 8QB.699.901 | 0 | KG | 2021-05-27 | PCS | 0 | KG | 4 低磁钢板 20Mn23AlV8QB.699.901 | 4 低磁钢板 20Mn23AlV8QB.699.901 | M02030400000002 |  |  | ST05 | 钢材 | 钢材 | 钢板 | 4 低磁钢板 20Mn23AlV8QB.699.901
P102110330004 | QDB | S14-M-250/10变压器 | 1QB.710.24250SY | M03010203000001 | 无励磁调压分接开关 | WSTII4 30/10-6×5T | 1 | 只 | 2021-05-27 | PCS | 1 | 只 | 无励磁调压分接开关WSTII4 30/10-6×5T | 无励磁调压分接开关WSTII4 30/10-6×5T | M03010203000001 |  |  |  | 配件 |  |  | 无励磁调压分接开关WSTII4 30/10-6×5T | M03010203000001 | 只 | 85.8407
P102110330004 | QDB | S14-M-250/10变压器 | 1QB.710.24250SY | M04010100000001 | 油位计 | YW2-II（带压力释放阀） | 1 | 只 | 2021-05-27 | PCS | 1 | 只 | 油位计YW2-II（带压力释放阀） | 油位计YW2-II（带压力释放阀） | M04010100000001 |  |  |  | 配件 |  |  | 油位计YW2-II（带压力释放阀） | M04010100000001 | 只 | 47.7876
P102110330004 | QDB | S14-M-250/10变压器 | 1QB.710.24250SY | M04029900000002 | 两用温度计盖 | 8QT.326.0001 | 1 | 只 | 2021-05-27 | PCS | 1 | 只 | 两用温度计盖8QT.326.0001 | 两用温度计盖8QT.326.0001 | M04029900000002 |  |  |  | 配件 |  |  | 两用温度计盖8QT.326.0001 | M04029900000002 | 只 | 2.6549
P102110330004 | QDB | S14-M-250/10变压器 | 1QB.710.24250SY | M05010200000015 | 导电杆 | 5QT.510.0912.1 | 4 | 支 | 2021-05-27 | PCS | 4 | 支 | 导电杆5QT.510.0912.1 | 导电杆5QT.510.0912.1 | M05010200000015 |  |  |  | 配件 |  |  | 导电杆5QT.510.0912.1 | M05010200000015 | 支 | 47.8632
P102110330004 | QDB | S14-M-250/10变压器 | 1QB.710.24250SY | M05010300000001 | 导电杆 | 8QT.510.0609.1 | 3 | 支 | 2021-05-27 | PCS | 3 | 支 | 导电杆8QT.510.0609.1 | 导电杆8QT.510.0609.1 | M05010300000001 |  |  |  | 配件 |  |  | 导电杆8QT.510.0609.1 | M05010300000001 | 支 | 12.4779
P102110330004 | QDB | S14-M-250/10变压器 | 1QB.710.24250SY | M06020400000002 | 0.05×40 皱纹纸 | GB/T 7969 | 0 | KG | 2021-05-27 | PCS | 0 | KG | 0.05×40 皱纹纸GB/T 7969 | 0.05×40 皱纹纸GB/T 7969 | M06020400000002 |  |  |  | 配件 |  |  | 0.05×40 皱纹纸GB/T 7969 | M06020400000002 | KG | 22.1239
P102110330004 | QDB | S14-M-250/10变压器 | 1QB.710.24250SY | M06021100000029 | 0.08 点胶纸 | JB/T 10442.1 | 5 | KG | 2021-05-27 | PCS | 5 | KG | 0.08 点胶纸JB/T 10442.1 | 0.08 点胶纸JB/T 10442.1 | M06021100000029 |  |  |  | 配件 |  |  | 0.08 点胶纸JB/T 10442.1 | M06021100000029 | KG | 17.8632
P102110330004 | QDB | S14-M-250/10变压器 | 1QB.710.24250SY | M06050300014250 | 电工收缩带 | 0.23×25 | 5 | 卷 | 2021-05-27 | PCS | 5 | 卷 | 电工收缩带0.23×25 | 电工收缩带0.23×25 | M06050300014250 |  |  |  | 配件 |  |  | 电工收缩带0.23×25 | M06050300014250 | 卷 | 3.3675
P102110330004 | QDB | S14-M-250/10变压器 | 1QB.710.24250SY | M06080400000000 | 弯板 | 8QT.140.0004 | 4 | 只 | 2021-05-27 | PCS | 4 | 只 | 弯板8QT.140.0004 | 弯板8QT.140.0004 | M06080400000000 |  |  |  | 配件 |  |  | 弯板8QT.140.0004 | M06080400000000 | 只 | 3.1858
P102110330004 | QDB | S14-M-250/10变压器 | 1QB.710.24250SY | M06110400000001 | 瓷套 | 5QT.723.0912.1 | 4 | 只 | 2021-05-27 | PCS | 4 | 只 | 瓷套5QT.723.0912.1 | 瓷套5QT.723.0912.1 | M06110400000001 |  |  |  | 配件 |  |  | 瓷套5QT.723.0912.1 | M06110400000001 | 只 | 6.1538
P102110330004 | QDB | S14-M-250/10变压器 | 1QB.710.24250SY | M06110600000002 | 10KV小支柱电瓷 | φ60×50 | 1 | 个 | 2021-05-27 | PCS | 1 | 个 | 10KV小支柱电瓷φ60×50 | 10KV小支柱电瓷φ60×50 | M06110600000002 |  |  |  | 配件 |  |  | 10KV小支柱电瓷φ60×50 | M06110600000002 | 个 | 8.5398
P102110330004 | QDB | S14-M-250/10变压器 | 1QB.710.24250SY | M07010310007000 | 丙烯胶垫 | 8QT.725.0603.1 | 3 | 只 | 2021-05-27 | PCS | 3 | 只 | 丙烯胶垫8QT.725.0603.1 | 丙烯胶垫8QT.725.0603.1 | M07010310007000 |  |  |  | 配件 |  |  | 丙烯胶垫8QT.725.0603.1 | M07010310007000 | 只 | 2.4359
P102110330004 | QDB | S14-M-250/10变压器 | 1QB.710.24250SY | M07010310007500 | 丙烯胶垫 | 8QT.725.0601.1 | 4 | 只 | 2021-05-27 | PCS | 4 | 只 | 丙烯胶垫8QT.725.0601.1 | 丙烯胶垫8QT.725.0601.1 | M07010310007500 |  |  |  | 配件 |  |  | 丙烯胶垫8QT.725.0601.1 | M07010310007500 | 只 | 2.5641
P102110330004 | QDB | S14-M-250/10变压器 | 1QB.710.24250SY | M07010400000000 | 丙烯胶珠 | 8QT.724.0601.10 | 3 | 只 | 2021-05-27 | PCS | 3 | 只 | 丙烯胶珠8QT.724.0601.10 | 丙烯胶珠8QT.724.0601.10 | M07010400000000 |  |  |  | 配件 |  |  | 丙烯胶珠8QT.724.0601.10 | M07010400000000 | 只 | 1.4103
P102110330004 | QDB | S14-M-250/10变压器 | 1QB.710.24250SY | M07010400000900 | 丙烯胶珠9×18×4.5 | GB/T 5574 | 1 | 只 | 2021-05-27 | PCS | 1 | 只 | 丙烯胶珠9×18×4.5GB/T 5574 | 丙烯胶珠9×18×4.5GB/T 5574 | M07010400000900 |  |  |  | 配件 |  |  | 丙烯胶珠9×18×4.5GB/T 5574 | M07010400000900 | 只 | 0.9292
P102110330004 | QDB | S14-M-250/10变压器 | 1QB.710.24250SY | M07010400001600 | 丙烯胶珠 | 8QT.724.0601.1 | 4 | 只 | 2021-05-27 | PCS | 4 | 只 | 丙烯胶珠8QT.724.0601.1 | 丙烯胶珠8QT.724.0601.1 | M07010400001600 |  |  |  | 配件 |  |  | 丙烯胶珠8QT.724.0601.1 | M07010400001600 | 只 | 1.7949
P102110330004 | QDB | S14-M-250/10变压器 | 1QB.710.24250SY | M07059991000021 | 放油塞 | 8QT.324.0020.4 | 1 | 只 | 2021-05-27 | PCS | 1 | 只 | 放油塞8QT.324.0020.4 | 放油塞8QT.324.0020.4 | M07059991000021 |  |  |  | 配件 |  |  | 放油塞8QT.324.0020.4 | M07059991000021 | 只 | 5.8407
P102110330004 | QDB | S14-M-250/10变压器 | 1QB.710.24250SY | M09010300000080 | 垫圈8（镀锌200HV） | GB/T 97.2 | 11 | 个 | 2021-05-27 | PCS | 11 | 个 | 垫圈8（镀锌200HV）GB/T 97.2 | 垫圈8（镀锌200HV）GB/T 97.2 | M09010300000080 |  |  |  | 配件 |  |  | 垫圈8（镀锌200HV）GB/T 97.2 | M09010300000080 | 个 | 0.0111
P102110330004 | QDB | S14-M-250/10变压器 | 1QB.710.24250SY | M09010300000100 | 垫圈10（镀锌200HV） | GB/T 97.2 | 3 | 个 | 2021-05-27 | PCS | 3 | 个 | 垫圈10（镀锌200HV）GB/T 97.2 | 垫圈10（镀锌200HV）GB/T 97.2 | M09010300000100 |  |  |  | 配件 |  |  | 垫圈10（镀锌200HV）GB/T 97.2 | M09010300000100 | 个 | 0.2393
P102110330004 | QDB | S14-M-250/10变压器 | 1QB.710.24250SY | M09010300000120 | 垫圈12（镀锌200HV） | GB/T 97.2 | 20 | 个 | 2021-05-27 | PCS | 20 | 个 | 垫圈12（镀锌200HV）GB/T 97.2 | 垫圈12（镀锌200HV）GB/T 97.2 | M09010300000120 |  |  |  | 配件 |  |  | 垫圈12（镀锌200HV）GB/T 97.2 | M09010300000120 | 个 | 0.0308
P102110330004 | QDB | S14-M-250/10变压器 | 1QB.710.24250SY | M09010300000160 | 垫圈16（镀锌200HV） | GB/T 97.2 | 6 | 个 | 2021-05-27 | PCS | 6 | 个 | 垫圈16（镀锌200HV）GB/T 97.2 | 垫圈12（镀锌200HV）GB/T 97.2 | M09010300000120 |  |  |  | 配件 |  |  | 垫圈12（镀锌200HV）GB/T 97.2 | M09010300000120 | 个 | 0.0308
P102110330004 | QDB | S14-M-250/10变压器 | 1QB.710.24250SY | M09011500000121 | 不锈钢垫圈12 （200HV） | GB/T 97.2 | 28 | 个 | 2021-05-27 | PCS | 28 | 个 | 不锈钢垫圈12 （200HV）GB/T 97.2 | 不锈钢垫圈12 （200HV）GB/T 97.2 | M09011500000121 |  |  |  | 配件 |  |  | 不锈钢垫圈12 （200HV）GB/T 97.2 | M09011500000121 | 个 | 0.1966
P102110330004 | QDB | S14-M-250/10变压器 | 1QB.710.24250SY | M09011700000120 | 方斜垫圈12（镀锌） | GB/T 853 | 8 | 个 | 2021-05-27 | PCS | 8 | 个 | 方斜垫圈12（镀锌）GB/T 853 | 方斜垫圈12（镀锌）GB/T 853 | M09011700000120 |  |  |  | 配件 |  |  | 方斜垫圈12（镀锌）GB/T 853 | M09011700000120 | 个 | 0.2137
P102110330004 | QDB | S14-M-250/10变压器 | 1QB.710.24250SY | M09020200000120 | 螺母M12（镀锌6） | GB/T 6170 | 28 | 个 | 2021-05-27 | PCS | 28 | 个 | 螺母M12（镀锌6）GB/T 6170 | 螺母M12（镀锌6）GB/T 6170 | M09020200000120 |  |  |  | 配件 |  |  | 螺母M12（镀锌6）GB/T 6170 | M09020200000120 | 个 | 0.1197
P102110330004 | QDB | S14-M-250/10变压器 | 1QB.710.24250SY | M09020200000121 | 薄螺母M12（镀锌04） | GB/T 6172.1 | 28 | 个 | 2021-05-27 | PCS | 28 | 个 | 薄螺母M12（镀锌04）GB/T 6172.1 | 薄螺母M12（镀锌04）GB/T 6172.1 | M09020200000121 |  |  |  | 配件 |  |  | 薄螺母M12（镀锌04）GB/T 6172.1 | M09020200000121 | 个 | 0.0769
P102110330004 | QDB | S14-M-250/10变压器 | 1QB.710.24250SY | M09020200000123 | 螺母M12（热镀锌6） | GB/T 6170 | 37 | 个 | 2021-05-27 | PCS | 37 | 个 | 螺母M12（热镀锌6）GB/T 6170 | 螺母M12（热镀锌6）GB/T 6170 | M09020200000123 |  |  |  | 配件 |  |  | 螺母M12（热镀锌6）GB/T 6170 | M09020200000123 | 个 | 0.2051
P102110330004 | QDB | S14-M-250/10变压器 | 1QB.710.24250SY | M09020200000160 | 螺母M16（镀锌6） | GB/T 6170 | 6 | 个 | 2021-05-27 | PCS | 6 | 个 | 螺母M16（镀锌6）GB/T 6170 | 螺母M16（镀锌6）GB/T 6170 | M09020200000160 |  |  |  | 配件 |  |  | 螺母M16（镀锌6）GB/T 6170 | M09020200000160 | 个 | 0.2359
P102110330004 | QDB | S14-M-250/10变压器 | 1QB.710.24250SY | M09020200000161 | 薄螺母M16（镀锌05） | GB/T 6172.1 | 6 | 个 | 2021-05-27 | PCS | 6 | 个 | 薄螺母M16（镀锌05）GB/T 6172.1 | 薄螺母M16（镀锌05）GB/T 6172.1 | M09020200000161 |  |  |  | 配件 |  |  | 薄螺母M16（镀锌05）GB/T 6172.1 | M09020200000161 | 个 | 0.1538
P102110330004 | QDB | S14-M-250/10变压器 | 1QB.710.24250SY | M09020500000100 | 螺母 M10（热镀锌04） | GB/T 6172.1 | 2 | 个 | 2021-05-27 | PCS | 2 | 个 | 螺母 M10（热镀锌04）GB/T 6172.1 | 螺母 M10（热镀锌04）GB/T 6172.1 | M09020500000100 |  |  |  | 配件 |  |  | 螺母 M10（热镀锌04）GB/T 6172.1 | M09020500000100 | 个 | 0.1233
P102110330004 | QDB | S14-M-250/10变压器 | 1QB.710.24250SY | M09020500000101 | 螺母M10（热镀锌8） | GB/T 6170 | 2 | 个 | 2021-05-27 | PCS | 2 | 个 | 螺母M10（热镀锌8）GB/T 6170 | 螺母M10（热镀锌8）GB/T 6170 | M09020500000101 |  |  |  | 配件 |  |  | 螺母M10（热镀锌8）GB/T 6170 | M09020500000101 | 个 | 0.1282
P102110330004 | QDB | S14-M-250/10变压器 | 1QB.710.24250SY | M09030500080013 | 螺栓M8×12（镀锌4.8） | GB/T 5781 | 3 | 个 | 2021-05-27 | PCS | 3 | 个 | 螺栓M8×12（镀锌4.8）GB/T 5781 | 螺栓M8×12（镀锌4.8）GB/T 5781 | M09030500080013 |  |  |  | 配件 |  |  | 螺栓M8×12（镀锌4.8）GB/T 5781 | M09030500080013 | 个 | 0.0735
P102110330004 | QDB | S14-M-250/10变压器 | 1QB.710.24250SY | M09030500080020 | 螺栓M8×20（镀锌4.8） | GB/T 5781 | 8 | 个 | 2021-05-27 | PCS | 8 | 个 | 螺栓M8×20（镀锌4.8）GB/T 5781 | 螺栓M8×20（镀锌4.8）GB/T 5781 | M09030500080020 |  |  |  | 配件 |  |  | 螺栓M8×20（镀锌4.8）GB/T 5781 | M09030500080020 | 个 | 0.094
P102110330004 | QDB | S14-M-250/10变压器 | 1QB.710.24250SY | M09030500100016 | 螺栓M10×16（镀锌4.8） | GB/T 5781 | 1 | 个 | 2021-05-27 | PCS | 1 | 个 | 螺栓M10×16（镀锌4.8）GB/T 5781 | 螺栓M10×16（镀锌4.8）GB/T 5781 | M09030500100016 |  |  |  | 配件 |  |  | 螺栓M10×16（镀锌4.8）GB/T 5781 | M09030500100016 | 个 | 0.1325
P102110330004 | QDB | S14-M-250/10变压器 | 1QB.710.24250SY | M09030500120029 | 螺栓M12×25（热镀锌4.8） | GB/T 5781 | 8 | 个 | 2021-05-27 | PCS | 8 | 个 | 螺栓M12×25（热镀锌4.8）GB/T 5781 | 螺栓M12×25（热镀锌4.8）GB/T 5781 | M09030500120029 |  |  |  | 配件 |  |  | 螺栓M12×25（热镀锌4.8）GB/T 5781 | M09030500120029 | 个 | 0.4188
P102110330004 | QDB | S14-M-250/10变压器 | 1QB.710.24250SY | M09030500120038 | 螺栓M12×35（热镀锌4.8） | GB/T 5781 | 28 | 个 | 2021-05-27 | PCS | 28 | 个 | 螺栓M12×35（热镀锌4.8）GB/T 5781 | 螺栓M12×35（热镀锌4.8）GB/T 5781 | M09030500120038 |  |  |  | 配件 |  |  | 螺栓M12×35（热镀锌4.8）GB/T 5781 | M09030500120038 | 个 | 0.4274
P102110330004 | QDB | S14-M-250/10变压器 | 1QB.710.24250SY | M09040301202701 | 吊紧螺杆 12×270×80×80 | 8QT.931.2028.1 | 4 | 个 | 2021-05-27 | PCS | 4 | 个 | 吊紧螺杆 12×270×80×808QT.931.2028.1 | 吊紧螺杆 12×270×80×808QT.931.2028.1 | M09040301202701 |  |  |  | 配件 |  |  | 吊紧螺杆 12×270×80×808QT.931.2028.1 | M09040301202701 | 个 | 1.5664
P102110330004 | QDB | S14-M-250/10变压器 | 1QB.710.24250SY | M09040301205101 | 吊紧螺杆 12×510×80×80 | 8QT.931.2028.1 | 4 | 个 | 2021-05-27 | PCS | 4 | 个 | 吊紧螺杆 12×510×80×808QT.931.2028.1 | 吊紧螺杆 12×510×80×808QT.931.2028.1 | M09040301205101 |  |  |  | 配件 |  |  | 吊紧螺杆 12×510×80×808QT.931.2028.1 | M09040301205101 | 个 | 3.3345
P102110330004 | QDB | S14-M-250/10变压器 | 1QB.710.24250SY | M09040301205700 | 吊紧螺杆 12×570×80×80 | 8QT.931.2028.1 | 4 | 个 | 2021-05-27 | PCS | 4 | 个 | 吊紧螺杆 12×570×80×808QT.931.2028.1 | 吊紧螺杆 12×570×80×808QT.931.2028.1 | M09040301205700 |  |  |  | 配件 |  |  | 吊紧螺杆 12×570×80×808QT.931.2028.1 | M09040301205700 | 个 | 3.9115
P102110330004 | QDB | S14-M-250/10变压器 | 1QB.710.24250SY | M09040401602001 | 吊紧螺杆 16×200×60×90 | 8QT.931.2028.1 | 4 | 个 | 2021-05-27 | PCS | 4 | 个 | 吊紧螺杆 16×200×60×908QT.931.2028.1 | 吊紧螺杆 16×200×60×908QT.931.2028.1 | M09040401602001 |  |  |  | 配件 |  |  | 吊紧螺杆 16×200×60×908QT.931.2028.1 | M09040401602001 | 个 | 2.3717
P102110330004 | QDB | S14-M-250/10变压器 | 1QB.710.24250SY | M09990701200450 | 螺柱 M12×45×35 | 8QT.931.0003 | 9 | 只 | 2021-05-27 | PCS | 9 | 只 | 螺柱 M12×45×358QT.931.0003 | 螺柱 M12×45×358QT.931.0003 | M09990701200450 |  |  |  | 配件 |  |  | 螺柱 M12×45×358QT.931.0003 | M09990701200450 | 只 | 2.5641
P102110330004 | QDB | S14-M-250/10变压器 | 1QB.710.24250SY | M11010100000002 | 变压器油（通用） | I -10℃-GB 2536 | 150 | KG | 2021-05-27 | PCS | 150 | KG | 变压器油（通用）I -10℃-GB 2536 | 变压器油（通用）I -10℃-GB 2536 | M11010100000002 |  |  | OL01 | 变压器油 | 变压器油 | I -10℃ | 变压器油（通用）I -10℃-GB 2536 | M11010100000002 | KG | 5.2308
P102110330004 | QDB | S14-M-250/10变压器 | 1QB.710.24250SY | M12903909010000 | 字母牌 | 8QT.869.0001 | 1 | 块 | 2021-05-27 | PCS | 1 | 块 | 字母牌8QT.869.0001 | 字母牌8QT.869.0001 | M12903909010000 |  |  |  | 配件 |  |  | 字母牌8QT.869.0001 | M12903909010000 | 块 | 0.3846
P102110330004 | QDB | S14-M-250/10变压器 | 1QB.710.24250SY | M17020500000105 | 护罩 | 8QT.300.0020.4 | 1 | 个 | 2021-05-27 | PCS | 1 | 个 | 护罩8QT.300.0020.4 | 护罩8QT.300.0020.4 | M17020500000105 |  |  |  | 配件 |  |  | 护罩8QT.300.0020.4 | M17020500000105 | 个 | 7.7876
P102110330004 | QDB | S14-M-250/10变压器 | 1QB.710.24250SY | M17020900000056 | 密封垫 829×414 | 8QT.370.0004 | 1 | 付 | 2021-05-27 | PCS | 1 | 付 | 密封垫 829×4148QT.370.0004 | 密封垫 829×4148QT.370.0004 | M17020900000056 |  |  |  | 配件 |  |  | 密封垫 829×4148QT.370.0004 | M17020900000056 | 付 | 13.8053
P102110330004 | QDB | S14-M-250/10变压器 | 1QB.710.24250SY | M17022000000009 | 塞座 | 8QT.322.0020.4 | 1 | 只 | 2021-05-27 | PCS | 1 | 只 | 塞座8QT.322.0020.4 | 塞座8QT.322.0020.4 | M17022000000009 |  |  |  | 配件 |  |  | 塞座8QT.322.0020.4 | M17022000000009 | 只 | 9.7345
P102120550002 | QDB | S14-M-315/10变压器 | 1QB.710.24315SY | M0703010030 | 薄螺母 | GB/T 6172.1 薄螺母 M14（镀锌05） | 22 | 个 | 2021-05-24 | PCS | 22 | 个 | 薄螺母GB/T 6172.1 薄螺母 M14（镀锌05） | 薄螺母GB/T 6172.1 薄螺母 M14（镀锌05） | M0703010030 |  |  |  | 配件 |  |  | 薄螺母GB/T 6172.1 薄螺母 M14（镀锌05） | M0703010030 | 个 | 0.1593
P102120550002 | QDB | S14-M-315/10变压器 | 1QB.710.24315SY | M01010600000044 | 聚酯漆包铜圆线 | QZ-2/130-ф1.950/ф2.062 | 6.18 | KG | 2021-05-24 | PCS | 6.18 | KG | 聚酯漆包铜圆线QZ-2/130-ф1.950/ф2.062 | 聚酯漆包铜圆线QZ-2/130-ф1.950/ф2.062 | M01010600000044 |  |  | CU01 | 铜 | 漆包圆线 | QZ-2-A | 聚酯漆包铜圆线QZ-2/130-ф1.950/ф2.062 | M01010600000044 | KG | 68.3097
P102120550002 | QDB | S14-M-315/10变压器 | 1QB.710.24315SY | M01010700042500 | 纸包铜圆线 | Z-4.250-3.000 | 0 | KG | 2021-05-24 | PCS | 0 | KG | 纸包铜圆线Z-4.250-3.000 | 纸包铜圆线Z-4.250-3.000 | M01010700042500 |  |  | CU30 | 铜 | 线包铜圆线 | 0 | 纸包铜圆线Z-4.250-3.000 | M01010700042500 | KG | 68.8407
P102120550002 | QDB | S14-M-315/10变压器 | 1QB.710.24315SY | M01010700042501 | 纸包铜圆线 | Z-4.250-2.000 | 0 | KG | 2021-05-24 | PCS | 0 | KG | 纸包铜圆线Z-4.250-2.000 | 纸包铜圆线Z-4.250-2.000 | M01010700042501 |  |  | CU30 | 铜 | 线包铜圆线 | 0 | 纸包铜圆线Z-4.250-2.000 | M01010700042501 | KG | 68.8407
P102120550002 | QDB | S14-M-315/10变压器 | 1QB.710.24315SY | M0102010075 | 聚酯漆包铜圆线 | QZ-2/130 φ2.180/φ2.295 | 160.68 | KG | 2021-05-24 | PCS | 160.68 | KG | 聚酯漆包铜圆线QZ-2/130 φ2.180/φ2.295 | 聚酯漆包铜圆线QZ-2/130 φ2.180/φ2.295 | M0102010075 |  |  | CU01 | 铜 | 漆包圆线 | QZ-2-A | 聚酯漆包铜圆线QZ-2/130 φ2.180/φ2.295 | M0102010075 | KG | 60.5088
P102120550002 | QDB | S14-M-315/10变压器 | 1QB.710.24315SY | M01030200000003 | 3×40 铜母线 TMQY | GB/T 5585.1-2005 | 1 | KG | 2021-05-24 | PCS | 1 | KG | 3×40 铜母线 TMQYGB/T 5585.1-2005 | 3×40 铜母线 TMQYGB/T 5585.1-2005 | M01030200000003 |  |  | CU31 | 铜 | 铜母线 | 0 | 3×40 铜母线 TMQYGB/T 5585.1-2005 | M01030200000003 | KG | 55.0619
P102120550002 | QDB | S14-M-315/10变压器 | 1QB.710.24315SY | M01030200000006 | 5×40 铜母线 TMQY | GB/T 5585.1-2005 | 5 | KG | 2021-05-24 | PCS | 5 | KG | 5×40 铜母线 TMQYGB/T 5585.1-2005 | 5×40 铜母线 TMQYGB/T 5585.1-2005 | M01030200000006 |  |  | CU31 | 铜 | 铜母线 | 0 | 5×40 铜母线 TMQYGB/T 5585.1-2005 | M01030200000006 | KG | 49.0265
P102120550002 | QDB | S14-M-315/10变压器 | 1QB.710.24315SY | M01031300030000 | TU1铜带 | TU1O60-0.30-GB/T 18813 | 1 | KG | 2021-05-24 | PCS | 1 | KG | TU1铜带TU1O60-0.30-GB/T 18813 | TU1铜带TU1O60-0.30-GB/T 18813 | M01031300030000 |  |  | CU25 | 铜 | 变压器铜箔 | TB-B | TU1铜带TU1O60-0.30-GB/T 18813 | M01031300030000 | KG | 47.8966
P102120550002 | QDB | S14-M-315/10变压器 | 1QB.710.24315SY | M02010190000002 | 剪切后硅钢片 | 23SQGD090(0.23×850×C) | 478.06 | KG | 2021-05-24 | PCS | 478.06 | KG | 剪切后硅钢片23SQGD090(0.23×850×C) | 剪切后硅钢片23SQGD090(0.23×850×C) | M02010190000002 |  |  | SS27 | 硅钢片 | 硅钢片 | 23SQGD090(0.23×850×C) | 剪切后硅钢片23SQGD090(0.23×850×C) | M02010190000002 | KG | 15.2371
P102120550002 | QDB | S14-M-315/10变压器 | 1QB.710.24315SY | M02010200000060 | 6 圆钢 Q235B | GB/T 702 | 1.1 | KG | 2021-05-24 | PCS | 1.1 | KG | 6 圆钢 Q235BGB/T 702 | 6 圆钢 Q235BGB/T 702 | M02010200000060 |  |  | ST04 | 钢材 | 钢材 | 圆钢 | 6 圆钢 Q235BGB/T 702 | M02010200000060 | KG | 4.6379
P102120550002 | QDB | S14-M-315/10变压器 | 1QB.710.24315SY | M02010200000070 | 7 圆钢 Q235B | GB/T 702 | 1.1 | KG | 2021-05-24 | PCS | 1.1 | KG | 7 圆钢 Q235BGB/T 702 | 7 圆钢 Q235BGB/T 702 | M02010200000070 |  |  | ST04 | 钢材 | 钢材 | 圆钢 | 7 圆钢 Q235BGB/T 702 | M02010200000070 | KG | 5.531
P102120550002 | QDB | S14-M-315/10变压器 | 1QB.710.24315SY | M02010200000080 | 8 圆钢 Q235B | GB/T 702 | 2.2 | KG | 2021-05-24 | PCS | 2.2 | KG | 8 圆钢 Q235BGB/T 702 | 8 圆钢 Q235BGB/T 702 | M02010200000080 |  |  | ST04 | 钢材 | 钢材 | 圆钢 | 8 圆钢 Q235BGB/T 702 | M02010200000080 | KG | 2.3504
P102120550002 | QDB | S14-M-315/10变压器 | 1QB.710.24315SY | M02010200000120 | 12 圆钢 Q235B | GB/T 702 | 0 | KG | 2021-05-24 | PCS | 0 | KG | 12 圆钢 Q235BGB/T 702 | 12 圆钢 Q235BGB/T 702 | M02010200000120 |  |  | ST04 | 钢材 | 钢材 | 圆钢 | 12 圆钢 Q235BGB/T 702 | M02010200000120 | KG | 4.2308
P102120550002 | QDB | S14-M-315/10变压器 | 1QB.710.24315SY | M02010200000160 | 16 圆钢 Q235B | GB/T 702 | 1.1 | KG | 2021-05-24 | PCS | 1.1 | KG | 16 圆钢 Q235BGB/T 702 | 16 圆钢 Q235BGB/T 702 | M02010200000160 |  |  | ST04 | 钢材 | 钢材 | 圆钢 | 16 圆钢 Q235BGB/T 702 | M02010200000160 | KG | 1.9231
P102120550002 | QDB | S14-M-315/10变压器 | 1QB.710.24315SY | M02010200000240 | 24 圆钢 Q235B | GB/T 702 | 0 | KG | 2021-05-24 | PCS | 0 | KG | 24 圆钢 Q235BGB/T 702 | 24 圆钢 Q235BGB/T 702 | M02010200000240 |  |  | ST04 | 钢材 | 钢材 | 圆钢 | 24 圆钢 Q235BGB/T 702 | M02010200000240 | KG | 3.1624
P102120550002 | QDB | S14-M-315/10变压器 | 1QB.710.24315SY | M02010200000360 | 36 圆钢 Q235B | GB/T 702 | 1.1 | KG | 2021-05-24 | PCS | 1.1 | KG | 36 圆钢 Q235BGB/T 702 | 36 圆钢 Q235BGB/T 702 | M02010200000360 |  |  | ST04 | 钢材 | 钢材 | 圆钢 | 36 圆钢 Q235BGB/T 702 | M02010200000360 | KG | 8.547
P102120550002 | QDB | S14-M-315/10变压器 | 1QB.710.24315SY | M02020100000750 | 75×50×6 角钢 Q235B | GB/T 706 | 13.2 | KG | 2021-05-24 | PCS | 13.2 | KG | 75×50×6 角钢 Q235BGB/T 706 | 75×50×6 角钢 Q235BGB/T 706 | M02020100000750 |  |  | ST02 | 钢材 | 钢材 | 角钢 | 75×50×6 角钢 Q235BGB/T 706 | M02020100000750 | KG | 2.3077
P102120550002 | QDB | S14-M-315/10变压器 | 1QB.710.24315SY | M02020200000632 | 63×40×4.8 槽钢 Q235B | GB/T 706 | 16.5 | KG | 2021-05-24 | PCS | 16.5 | KG | 63×40×4.8 槽钢 Q235BGB/T 706 | 63×40×4.8 槽钢 Q235BGB/T 706 | M02020200000632 |  |  | ST03 | 钢材 | 钢材 | 槽钢 | 63×40×4.8 槽钢 Q235BGB/T 706 | M02020200000632 | KG | 1.9402
P102120550002 | QDB | S14-M-315/10变压器 | 1QB.710.24315SY | M02020200000801 | 80×43×5.0 槽钢 Q235B | GB/T 706 | 7.7 | KG | 2021-05-24 | PCS | 7.7 | KG | 80×43×5.0 槽钢 Q235B GB/T 706 | 80×43×5.0 槽钢 Q235B GB/T 706 | M02020200000801 |  |  | ST03 | 钢材 | 钢材 | 槽钢 | 80×43×5.0 槽钢 Q235B GB/T 706 | M02020200000801 | KG | 8.2137
P102120550002 | QDB | S14-M-315/10变压器 | 1QB.710.24315SY | M02020300000060 | 6×30 扁钢 Q235B | GB/T 702 | 1.1 | KG | 2021-05-24 | PCS | 1.1 | KG | 6×30 扁钢 Q235BGB/T 702 | 6×30 扁钢 Q235BGB/T 702 | M02020300000060 |  |  | ST06 | 钢材 | 钢材 | 扁钢 | 6×30 扁钢 Q235BGB/T 702 | M02020300000060 | KG | 3.9204
P102120550002 | QDB | S14-M-315/10变压器 | 1QB.710.24315SY | M02020310010423 | 12×65 扁钢 Q235B | GB/T 706 | 1.1 | KG | 2021-05-24 | PCS | 1.1 | KG | 12×65 扁钢 Q235BGB/T 706 | 12×65 扁钢 Q235BGB/T 706 | M02020310010423 |  |  | ST06 | 钢材 | 钢材 | 扁钢 | 12×65 扁钢 Q235BGB/T 706 | M02020310010423 | KG | 4.6283
P102120550002 | QDB | S14-M-315/10变压器 | 1QB.710.24315SY | M02030100000004 | 1.2×550 钢板 ST14 | GB/T 3274 | 152.9 | KG | 2021-05-24 | PCS | 152.9 | KG | 1.2×550 钢板 ST14GB/T 3274 | 1.2×550 钢板 ST14GB/T 3274 | M02030100000004 |  |  | ST01 | 钢材 | 钢材 | 冷板 | 1.2×550 钢板 ST14GB/T 3274 | M02030100000004 | KG | 5.9204
P102120550002 | QDB | S14-M-315/10变压器 | 1QB.710.24315SY | M02030100000400 | 4 钢板 Q235B | GB/T 3274 | 48.4 | KG | 2021-05-24 | PCS | 48.4 | KG | 4 钢板 Q235BGB/T 3274 | 4 钢板 Q235BGB/T 3274 | M02030100000400 |  |  | ST05 | 钢材 | 钢材 | 钢板 | 4 钢板 Q235BGB/T 3274 | M02030100000400 | KG | 8.211
P102120550002 | QDB | S14-M-315/10变压器 | 1QB.710.24315SY | M02030100000500 | 5 钢板 Q235B | GB/T 3274 | 41.8 | KG | 2021-05-24 | PCS | 41.8 | KG | 5 钢板 Q235BGB/T 3274 | 5 钢板 Q235BGB/T 3274 | M02030100000500 |  |  | ST05 | 钢材 | 钢材 | 钢板 | 5 钢板 Q235BGB/T 3274 | M02030100000500 | KG | 1.7949
P102120550002 | QDB | S14-M-315/10变压器 | 1QB.710.24315SY | M02030100000600 | 6 钢板 Q235B | GB/T 3274 | 4.4 | KG | 2021-05-24 | PCS | 4.4 | KG | 6 钢板 Q235BGB/T 3274 | 6 钢板 Q235BGB/T 3274 | M02030100000600 |  |  | ST05 | 钢材 | 钢材 | 钢板 | 6 钢板 Q235BGB/T 3274 | M02030100000600 | KG | 1.9658
P102120550002 | QDB | S14-M-315/10变压器 | 1QB.710.24315SY | M02030100001200 | 12 钢板 Q235B | GB/T 3274 | 5.5 | KG | 2021-05-24 | PCS | 5.5 | KG | 12 钢板 Q235BGB/T 3274 | 12 钢板 Q235BGB/T 3274 | M02030100001200 |  |  | ST05 | 钢材 | 钢材 | 钢板 | 12 钢板 Q235BGB/T 3274 | M02030100001200 | KG | 3.885
P102120550002 | QDB | S14-M-315/10变压器 | 1QB.710.24315SY | M02050100000110 | 4.0 不锈钢板 1Cr18Ni9Ti | GB/T 3280 | 0 | KG | 2021-05-24 | PCS | 0 | KG | 4.0 不锈钢板 1Cr18Ni9TiGB/T 3280 | 4.0 不锈钢板 1Cr18Ni9TiGB/T 3280 | M02050100000110 |  |  | ST07 | 钢材 | 钢材 | 不锈钢板 | 4.0 不锈钢板 1Cr18Ni9TiGB/T 3280 | M02050100000110 | KG | 13.0973
P102120550002 | QDB | S14-M-315/10变压器 | 1QB.710.24315SY | M03010203000001 | 无励磁调压分接开关 | WSTII4 30/10-6×5T | 1 | 只 | 2021-05-24 | PCS | 1 | 只 | 无励磁调压分接开关WSTII4 30/10-6×5T | 无励磁调压分接开关WSTII4 30/10-6×5T | M03010203000001 |  |  |  | 配件 |  |  | 无励磁调压分接开关WSTII4 30/10-6×5T | M03010203000001 | 只 | 85.8407
P102120550002 | QDB | S14-M-315/10变压器 | 1QB.710.24315SY | M04010100000001 | 油位计 | YW2-II（带压力释放阀） | 1 | 只 | 2021-05-24 | PCS | 1 | 只 | 油位计YW2-II（带压力释放阀） | 油位计YW2-II（带压力释放阀） | M04010100000001 |  |  |  | 配件 |  |  | 油位计YW2-II（带压力释放阀） | M04010100000001 | 只 | 47.7876
P102120550002 | QDB | S14-M-315/10变压器 | 1QB.710.24315SY | M04029900000002 | 两用温度计盖 | 8QT.326.0001 | 1 | 只 | 2021-05-24 | PCS | 1 | 只 | 两用温度计盖8QT.326.0001 | 两用温度计盖8QT.326.0001 | M04029900000002 |  |  |  | 配件 |  |  | 两用温度计盖8QT.326.0001 | M04029900000002 | 只 | 2.6549
P102120550002 | QDB | S14-M-315/10变压器 | 1QB.710.24315SY | M05010200000035 | 导电杆 | 5QT.510.0913.1 | 4 | 套 | 2021-05-24 | PCS | 4 | 套 | 导电杆5QT.510.0913.1 | 导电杆5QT.510.0913.1 | M05010200000035 |  |  |  | 配件 |  |  | 导电杆5QT.510.0913.1 | M05010200000035 | 套 | 69.823
P102120550002 | QDB | S14-M-315/10变压器 | 1QB.710.24315SY | M05010300000001 | 导电杆 | 8QT.510.0609.1 | 3 | 支 | 2021-05-24 | PCS | 3 | 支 | 导电杆8QT.510.0609.1 | 导电杆8QT.510.0609.1 | M05010300000001 |  |  |  | 配件 |  |  | 导电杆8QT.510.0609.1 | M05010300000001 | 支 | 12.4779
P102120550002 | QDB | S14-M-315/10变压器 | 1QB.710.24315SY | M0601030006 | 全胶纸 | 0.15 AFA | 0 | KG | 2021-05-24 | PCS | 0 | KG | 全胶纸0.15 AFA | 全胶纸0.15 AFA | M0601030006 |  |  |  | 配件 |  |  | 全胶纸0.15 AFA | M0601030006 | KG | 30.0885
P102120550002 | QDB | S14-M-315/10变压器 | 1QB.710.24315SY | M0601070009 | 0.08×15 高密度点胶纸DDP |  | 4 | KG | 2021-05-24 | PCS | 4 | KG | 0.08×15 高密度点胶纸DDP | 0.08×15 高密度点胶纸DDP | M0601070009 |  |  |  | 配件 |  |  | 0.08×15 高密度点胶纸DDP | M0601070009 | KG | 31.8584
P102120550002 | QDB | S14-M-315/10变压器 | 1QB.710.24315SY | M06020400000002 | 0.05×40 皱纹纸 | GB/T 7969 | 0 | KG | 2021-05-24 | PCS | 0 | KG | 0.05×40 皱纹纸GB/T 7969 | 0.05×40 皱纹纸GB/T 7969 | M06020400000002 |  |  |  | 配件 |  |  | 0.05×40 皱纹纸GB/T 7969 | M06020400000002 | KG | 22.1239
P102120550002 | QDB | S14-M-315/10变压器 | 1QB.710.24315SY | M06021120000032 | 0.13全胶纸 | JB/T 10442.1 | 0 | KG | 2021-05-24 | PCS | 0 | KG | 0.13全胶纸JB/T 10442.1 | 0.13全胶纸JB/T 10442.1 | M06021120000032 |  |  |  | 配件 |  |  | 0.13全胶纸JB/T 10442.1 | M06021120000032 | KG | 23.5398
P102120550002 | QDB | S14-M-315/10变压器 | 1QB.710.24315SY | M0603130031 | 绝缘罩 | FT1-BC/1 (黄) | 1 | 只 | 2021-05-24 | PCS | 1 | 只 | 绝缘罩FT1-BC/1 (黄) | 绝缘罩FT1-BC/1 (黄) | M0603130031 |  |  |  | 配件 |  |  | 绝缘罩FT1-BC/1 (黄) | M0603130031 | 只 | 9.7345
P102120550002 | QDB | S14-M-315/10变压器 | 1QB.710.24315SY | M0603130032 | 绝缘罩 | FT1-BC/1 (绿) | 1 | 只 | 2021-05-24 | PCS | 1 | 只 | 绝缘罩FT1-BC/1 (绿) | 绝缘罩FT1-BC/1 (绿) | M0603130032 |  |  |  | 配件 |  |  | 绝缘罩FT1-BC/1 (绿) | M0603130032 | 只 | 9.7345
P102120550002 | QDB | S14-M-315/10变压器 | 1QB.710.24315SY | M0603130033 | 绝缘罩 | FT1-BC/1 (红) | 1 | 只 | 2021-05-24 | PCS | 1 | 只 | 绝缘罩FT1-BC/1 (红) | 绝缘罩FT1-BC/1 (红) | M0603130033 |  |  |  | 配件 |  |  | 绝缘罩FT1-BC/1 (红) | M0603130033 | 只 | 9.7345
P102120550002 | QDB | S14-M-315/10变压器 | 1QB.710.24315SY | M0603130034 | 绝缘罩 | FT1-BC/1 (黑) | 1 | 只 | 2021-05-24 | PCS | 1 | 只 | 绝缘罩FT1-BC/1 (黑) | 绝缘罩FT1-BC/1 (黑) | M0603130034 |  |  |  | 配件 |  |  | 绝缘罩FT1-BC/1 (黑) | M0603130034 | 只 | 9.7345
P102120550002 | QDB | S14-M-315/10变压器 | 1QB.710.24315SY | M0603130054 | 绝缘罩 | FT10-BB（黄） | 1 | 只 | 2021-05-24 | PCS | 1 | 只 | 绝缘罩FT10-BB（黄） | 绝缘罩FT10-BB（黄） | M0603130054 |  |  |  | 配件 |  |  | 绝缘罩FT10-BB（黄） | M0603130054 | 只 | 5.2212
P102120550002 | QDB | S14-M-315/10变压器 | 1QB.710.24315SY | M0603130055 | 绝缘罩 | FT10-BB（绿） | 1 | 只 | 2021-05-24 | PCS | 1 | 只 | 绝缘罩FT10-BB（绿） | 绝缘罩FT10-BB（绿） | M0603130055 |  |  |  | 配件 |  |  | 绝缘罩FT10-BB（绿） | M0603130055 | 只 | 5.2212
P102120550002 | QDB | S14-M-315/10变压器 | 1QB.710.24315SY | M0603130056 | 绝缘罩 | FT10-BB（红） | 1 | 只 | 2021-05-24 | PCS | 1 | 只 | 绝缘罩FT10-BB（红） | 绝缘罩FT10-BB（红） | M0603130056 |  |  |  | 配件 |  |  | 绝缘罩FT10-BB（红） | M0603130056 | 只 | 5.2212
P102120550002 | QDB | S14-M-315/10变压器 | 1QB.710.24315SY | M06050300014250 | 电工收缩带 | 0.23×25 | 4 | 卷 | 2021-05-24 | PCS | 4 | 卷 | 电工收缩带0.23×25 | 电工收缩带0.23×25 | M06050300014250 |  |  |  | 配件 |  |  | 电工收缩带0.23×25 | M06050300014250 | 卷 | 3.3675
P102120550002 | QDB | S14-M-315/10变压器 | 1QB.710.24315SY | M06110400000001 | 瓷套 | 5QT.723.0912.1 | 4 | 只 | 2021-05-24 | PCS | 4 | 只 | 瓷套5QT.723.0912.1 | 瓷套5QT.723.0912.1 | M06110400000001 |  |  |  | 配件 |  |  | 瓷套5QT.723.0912.1 | M06110400000001 | 只 | 6.1538
P102120550002 | QDB | S14-M-315/10变压器 | 1QB.710.24315SY | M06110440010000 | 10kV 套管 | BLQ-10/315(爬距375) | 3 | 套 | 2021-05-24 | PCS | 3 | 套 | 10kV 套管BLQ-10/315(爬距375) | 10kV 套管BLQ-10/315(爬距375) | M06110440010000 |  |  |  | 配件 |  |  | 10kV 套管BLQ-10/315(爬距375) | M06110440010000 | 套 | 13.2743
P102120550002 | QDB | S14-M-315/10变压器 | 1QB.710.24315SY | M06110600000002 | 10KV小支柱电瓷 | φ60×50 | 1 | 个 | 2021-05-24 | PCS | 1 | 个 | 10KV小支柱电瓷φ60×50 | 10KV小支柱电瓷φ60×50 | M06110600000002 |  |  |  | 配件 |  |  | 10KV小支柱电瓷φ60×50 | M06110600000002 | 个 | 8.5398
P102120550002 | QDB | S14-M-315/10变压器 | 1QB.710.24315SY | M07010300000071 | 11×21.5×3丙烯胶垫 | GB/T 5574 | 1 | 块 | 2021-05-24 | PCS | 1 | 块 | 11×21.5×3丙烯胶垫GB/T 5574 | 11×21.5×3丙烯胶垫GB/T 5574 | M07010300000071 |  |  |  | 配件 |  |  | 11×21.5×3丙烯胶垫GB/T 5574 | M07010300000071 | 块 | 0.5983
P102120550002 | QDB | S14-M-315/10变压器 | 1QB.710.24315SY | M07010302703604 | 密封垫圈 27×36×4 | 8QT.370.3100 | 1 | 只 | 2021-05-24 | PCS | 1 | 只 | 密封垫圈 27×36×48QT.370.3100 | 密封垫圈 27×36×48QT.370.3100 | M07010302703604 |  |  |  | 配件 |  |  | 密封垫圈 27×36×48QT.370.3100 | M07010302703604 | 只 | 0.5983
P102120550002 | QDB | S14-M-315/10变压器 | 1QB.710.24315SY | M07010310007500 | 丙烯胶垫 | 8QT.725.0601.1 | 4 | 只 | 2021-05-24 | PCS | 4 | 只 | 丙烯胶垫8QT.725.0601.1 | 丙烯胶垫8QT.725.0601.1 | M07010310007500 |  |  |  | 配件 |  |  | 丙烯胶垫8QT.725.0601.1 | M07010310007500 | 只 | 2.5641
P102120550002 | QDB | S14-M-315/10变压器 | 1QB.710.24315SY | M07010400002000 | 丙烯胶珠 | 8QT.724.0601.2 | 4 | 只 | 2021-05-24 | PCS | 4 | 只 | 丙烯胶珠8QT.724.0601.2 | 丙烯胶珠8QT.724.0601.2 | M07010400002000 |  |  |  | 配件 |  |  | 丙烯胶珠8QT.724.0601.2 | M07010400002000 | 只 | 1.5812
P102120550002 | QDB | S14-M-315/10变压器 | 1QB.710.24315SY | M0701050065 | 垫圈 | GB/T 97.2 垫圈 14（镀锌200HV） | 20 | 个 | 2021-05-24 | PCS | 20 | 个 | 垫圈GB/T 97.2 垫圈 14（镀锌200HV） | 垫圈GB/T 97.2 垫圈 14（镀锌200HV） | M0701050065 |  |  |  | 配件 |  |  | 垫圈GB/T 97.2 垫圈 14（镀锌200HV） | M0701050065 | 个 | 0.0708
P102120550002 | QDB | S14-M-315/10变压器 | 1QB.710.24315SY | 5QB-CBJYJ-23315GX-1 | 撑板绝缘件 | S13-M-315/10 | 1 | 套 | 2021-05-24 | PCS | 1 | 套 | 撑板绝缘件S13-M-315/10 | 撑板绝缘件S13-M-315/10 | 5QB-CBJYJ-21203Z-1 |  |  |  | 配件 |  |  | 撑板绝缘件S13-M-315/10 | 5QB-CBJYJ-21203Z-1 | 套 | 14.1593
P102120550002 | QDB | S14-M-315/10变压器 | 1QB.710.24315SY | 5QB-QSZBJYJ-23315GX1 | 器身纸板绝缘件 | S13-M-315/10 | 1 | 套 | 2021-05-24 | PCS | 1 | KG | 器身纸板绝缘件S13-M-315/10 | 器身纸板绝缘件S13-M-315/10 | 5QB-QSZBJYJ-23315GX1 |  |  |  | 配件 |  |  | 器身纸板绝缘件S13-M-315/10 | 5QB-QSZBJYJ-23315GX1 | 套 | 20.354
P102120550002 | QDB | S14-M-315/10变压器 | 1QB.710.24315SY | 5QB-RXZBJYJ-23315GX1 | 绕线纸板绝缘件 | S13-M-315/10 | 1 | 套 | 2021-05-24 | PCS | inf | KG | 绕线纸板绝缘件S13-M-315/10 | 绕线纸板绝缘件S13-M-315/10 | 5QB-RXZBJYJ-23315GX1 |  |  |  | 配件 |  |  | 绕线纸板绝缘件S13-M-315/10 | 5QB-RXZBJYJ-23315GX1 | 套 | 56.9914
P102120550002 | QDB | S14-M-315/10变压器 | 1QB.710.24315SY | 5QB-TXZBJYJ-23315GX1 | 铁心纸板绝缘件 | S13-M-315/10 | 1 | 套 | 2021-05-24 | PCS | 1 | KG | 铁心纸板绝缘件S13-M-315/10 | 铁心纸板绝缘件S13-M-315/10 | 5QB-TXZBJYJ-23315GX1 |  |  |  | 配件 |  |  | 铁心纸板绝缘件S13-M-315/10 | 5QB-TXZBJYJ-23315GX1 | 套 | 19.1734
P102120550002 | QDB | S14-M-315/10变压器 | 1QB.710.24315SY | 5QB-ZZCYM-23315GX1 | 总装层压木件 | S13-M-315/10 | 1 | 套 | 2021-05-24 | PCS | inf | KG | 总装层压木件S13-M-315/10 | 总装层压木件S13-M-315/10 | 5QB-ZZCYM-23315GX1 |  |  |  | 配件 |  |  | 总装层压木件S13-M-315/10 | 5QB-ZZCYM-23315GX1 | 套 | 210.6192
P102120550002 | QDB | S14-M-315/10变压器 | 1QB.710.24315SY | 8QB-868-23315RGX-1 | S13-M-315/10铭牌 | 8QB.868.23315RGX.1 | 1 | 块 | 2021-05-24 | PCS | 1 | 块 | S13-M-315/10铭牌 8QB.868.23315RGX.1 | S13-M-315/10铭牌 8QB.868.23315RGX.1 | 8QB-868-23315RGX-1 |  |  |  | 配件 |  |  | S13-M-315/10铭牌 8QB.868.23315RGX.1 | 8QB-868-23315RGX-1 | 块 | 26.6372
P102120550002 | QDB | S14-M-315/10变压器 | 1QB.710.24315SY | 8QT-370-0004T-1-074 | 密封垫 791×426 | 8QT.370.0004T.1 | 1 | 只 | 2021-05-24 | PCS | 1 | 只 | 密封垫 791×4268QT.370.0004T.1 | 密封垫 791×4268QT.370.0004T.1 | 8QT-370-0004T-1-074 |  |  |  | 配件 |  |  | 密封垫 791×4268QT.370.0004T.1 | 8QT-370-0004T-1-074 | 只 | 13.531
P102120550002 | QDB | S14-M-315/10变压器 | 1QB.710.24315SY | 8QT-931-0002T-2-275 | 吊紧螺杆M16×290×60×60 | 8QT.931.0002T.2 | 4 | 只 | 2021-05-24 | PCS | 4 | 只 | 吊紧螺杆M16×290×60×608QT.931.0002T.2 | 吊紧螺杆 16×310×80×808QT.931.2028.1 | M09040401603100 |  |  |  | 配件 |  |  | 吊紧螺杆 16×310×80×808QT.931.2028.1 | M09040401603100 | 个 | 4.0442
P102120550002 | QDB | S14-M-315/10变压器 | 1QB.710.24315SY | 8QT-931-0002T-2-305 | 吊紧螺杆 M14×540×80×80 | 8QT.931.0002T.2 | 8 | 只 | 2021-05-24 | PCS | 8 | 只 | 吊紧螺杆 M14×540×80×808QT.931.0002T.2 | 吊紧螺杆 M14×540×80×808QT.931.0002T.2 | 8QT-931-0002T-2-305 |  |  |  | 配件 |  |  | 吊紧螺杆 M14×540×80×808QT.931.0002T.2 | 8QT-931-0002T-2-305 | 只 | 4.9646
P102120550002 | QDB | S14-M-315/10变压器 | 1QB.710.24315SY | 8QT-931-0002T-2-306 | 吊紧螺杆 M14×170×60×90 | 8QT.931.0002T.2 | 2 | 只 | 2021-05-24 | PCS | 2 | 只 | 吊紧螺杆 M14×170×60×908QT.931.0002T.2 | 吊紧螺杆 M14×170×60×908QT.931.0002T.2 | 8QT-931-0002T-2-306 |  |  |  | 配件 |  |  | 吊紧螺杆 M14×170×60×908QT.931.0002T.2 | 8QT-931-0002T-2-306 | 只 | 1.5664
P102120550002 | QDB | S14-M-315/10变压器 | 1QB.710.24315SY | M0101010250 | 聚酯漆包铜扁线 | QZB-2/130 4.40×9.00/4.55×9.15 | 103 | KG | 2021-05-24 | PCS | 103 | KG | 聚酯漆包铜扁线QZB-2/130 4.40×9.00/4.55×9.15 | 聚酯漆包铜扁线QZB-2/130 4.40×9.00/4.55×9.15 | M0101010250 |  |  | CU08 | 铜 | 漆包扁线 | QZB-2-B | 聚酯漆包铜扁线QZB-2/130 4.40×9.00/4.55×9.15 | M0101010250 | KG | 65.2876
P102120550002 | QDB | S14-M-315/10变压器 | 1QB.710.24315SY | M0703060091 | 螺母 | GB/T 6170 螺母 M14 (镀锌6) | 22 | 个 | 2021-05-24 | PCS | 22 | 个 | 螺母GB/T 6170 螺母 M14 (镀锌6) | 螺母GB/T 6170 螺母 M14 (镀锌6) | M0703060091 |  |  |  | 配件 |  |  | 螺母GB/T 6170 螺母 M14 (镀锌6) | M0703060091 | 个 | 0.1858
P102120550002 | QDB | S14-M-315/10变压器 | 1QB.710.24315SY | M07059991000021 | 放油塞 | 8QT.324.0020.4 | 1 | 只 | 2021-05-24 | PCS | 1 | 只 | 放油塞8QT.324.0020.4 | 放油塞8QT.324.0020.4 | M07059991000021 |  |  |  | 配件 |  |  | 放油塞8QT.324.0020.4 | M07059991000021 | 只 | 5.8407
P102120550002 | QDB | S14-M-315/10变压器 | 1QB.710.24315SY | M0822050014 | 设备线夹 | SBG-M12B(铜铝30°） | 3 | 只 | 2021-05-24 | PCS | 3 | 只 | 设备线夹 SBG-M12B(铜铝30°） | 设备线夹5TH.002.098.1Q | 5TH-002-098-1Q |  |  |  | 配件 |  |  | 设备线夹5TH.002.098.1Q | 5TH-002-098-1Q | 只 | 39.3805
P102120550002 | QDB | S14-M-315/10变压器 | 1QB.710.24315SY | M09010300000080 | 垫圈8（镀锌200HV） | GB/T 97.2 | 11 | 个 | 2021-05-24 | PCS | 11 | 个 | 垫圈8（镀锌200HV）GB/T 97.2 | 垫圈8（镀锌200HV）GB/T 97.2 | M09010300000080 |  |  |  | 配件 |  |  | 垫圈8（镀锌200HV）GB/T 97.2 | M09010300000080 | 个 | 0.0111
P102120550002 | QDB | S14-M-315/10变压器 | 1QB.710.24315SY | M09010300000100 | 垫圈10（镀锌200HV） | GB/T 97.2 | 3 | 个 | 2021-05-24 | PCS | 3 | 个 | 垫圈10（镀锌200HV）GB/T 97.2 | 垫圈10（镀锌200HV）GB/T 97.2 | M09010300000100 |  |  |  | 配件 |  |  | 垫圈10（镀锌200HV）GB/T 97.2 | M09010300000100 | 个 | 0.2393
P102120550002 | QDB | S14-M-315/10变压器 | 1QB.710.24315SY | M09010300000160 | 垫圈16（镀锌200HV） | GB/T 97.2 | 10 | 个 | 2021-05-24 | PCS | 10 | 个 | 垫圈16（镀锌200HV）GB/T 97.2 | 垫圈12（镀锌200HV）GB/T 97.2 | M09010300000120 |  |  |  | 配件 |  |  | 垫圈12（镀锌200HV）GB/T 97.2 | M09010300000120 | 个 | 0.0308
P102120550002 | QDB | S14-M-315/10变压器 | 1QB.710.24315SY | M09011500000121 | 不锈钢垫圈12 （200HV） | GB/T 97.2 | 30 | 个 | 2021-05-24 | PCS | 30 | 个 | 不锈钢垫圈12 （200HV）GB/T 97.2 | 不锈钢垫圈12 （200HV）GB/T 97.2 | M09011500000121 |  |  |  | 配件 |  |  | 不锈钢垫圈12 （200HV）GB/T 97.2 | M09011500000121 | 个 | 0.1966
P102120550002 | QDB | S14-M-315/10变压器 | 1QB.710.24315SY | M09011700000164 | 方斜垫圈16（镀锌） | GB/T 853 | 6 | 个 | 2021-05-24 | PCS | 6 | 个 | 方斜垫圈16（镀锌）GB/T 853 | 方斜垫圈16（镀锌）GB/T 853 | M09011700000164 |  |  |  | 配件 |  |  | 方斜垫圈16（镀锌）GB/T 853 | M09011700000164 | 个 | 0.377
P102120550002 | QDB | S14-M-315/10变压器 | 1QB.710.24315SY | M09020200000120 | 螺母M12（镀锌6） | GB/T 6170 | 28 | 个 | 2021-05-24 | PCS | 28 | 个 | 螺母M12（镀锌6）GB/T 6170 | 螺母M12（镀锌6）GB/T 6170 | M09020200000120 |  |  |  | 配件 |  |  | 螺母M12（镀锌6）GB/T 6170 | M09020200000120 | 个 | 0.1197
P102120550002 | QDB | S14-M-315/10变压器 | 1QB.710.24315SY | M09020200000123 | 螺母M12（热镀锌6） | GB/T 6170 | 30 | 个 | 2021-05-24 | PCS | 30 | 个 | 螺母M12（热镀锌6）GB/T 6170 | 螺母M12（热镀锌6）GB/T 6170 | M09020200000123 |  |  |  | 配件 |  |  | 螺母M12（热镀锌6）GB/T 6170 | M09020200000123 | 个 | 0.2051
P102120550002 | QDB | S14-M-315/10变压器 | 1QB.710.24315SY | M09020200000160 | 螺母M16（镀锌6） | GB/T 6170 | 14 | 个 | 2021-05-24 | PCS | 14 | 个 | 螺母M16（镀锌6）GB/T 6170 | 螺母M16（镀锌6）GB/T 6170 | M09020200000160 |  |  |  | 配件 |  |  | 螺母M16（镀锌6）GB/T 6170 | M09020200000160 | 个 | 0.2359
P102120550002 | QDB | S14-M-315/10变压器 | 1QB.710.24315SY | M09020200000161 | 薄螺母M16（镀锌05） | GB/T 6172.1 | 14 | 个 | 2021-05-24 | PCS | 14 | 个 | 薄螺母M16（镀锌05）GB/T 6172.1 | 薄螺母M16（镀锌05）GB/T 6172.1 | M09020200000161 |  |  |  | 配件 |  |  | 薄螺母M16（镀锌05）GB/T 6172.1 | M09020200000161 | 个 | 0.1538
P102120550002 | QDB | S14-M-315/10变压器 | 1QB.710.24315SY | M09020400000121 | 螺母 M12 | GB/T 6172.1 | 28 | 个 | 2021-05-24 | PCS | 28 | 个 | 螺母 M12GB/T 6172.1 | 螺母 M12GB/T 6172.1 | M09020400000121 |  |  |  | 配件 |  |  | 螺母 M12GB/T 6172.1 | M09020400000121 | 个 | 0.2137
P102120550002 | QDB | S14-M-315/10变压器 | 1QB.710.24315SY | M09020500000100 | 螺母 M10（热镀锌04） | GB/T 6172.1 | 2 | 个 | 2021-05-24 | PCS | 2 | 个 | 螺母 M10（热镀锌04）GB/T 6172.1 | 螺母 M10（热镀锌04）GB/T 6172.1 | M09020500000100 |  |  |  | 配件 |  |  | 螺母 M10（热镀锌04）GB/T 6172.1 | M09020500000100 | 个 | 0.1233
P102120550002 | QDB | S14-M-315/10变压器 | 1QB.710.24315SY | M09020500000101 | 螺母M10（热镀锌8） | GB/T 6170 | 2 | 个 | 2021-05-24 | PCS | 2 | 个 | 螺母M10（热镀锌8）GB/T 6170 | 螺母M10（热镀锌8）GB/T 6170 | M09020500000101 |  |  |  | 配件 |  |  | 螺母M10（热镀锌8）GB/T 6170 | M09020500000101 | 个 | 0.1282
P102120550002 | QDB | S14-M-315/10变压器 | 1QB.710.24315SY | M09030500080013 | 螺栓M8×12（镀锌4.8） | GB/T 5781 | 3 | 个 | 2021-05-24 | PCS | 3 | 个 | 螺栓M8×12（镀锌4.8）GB/T 5781 | 螺栓M8×12（镀锌4.8）GB/T 5781 | M09030500080013 |  |  |  | 配件 |  |  | 螺栓M8×12（镀锌4.8）GB/T 5781 | M09030500080013 | 个 | 0.0735
P102120550002 | QDB | S14-M-315/10变压器 | 1QB.710.24315SY | M09030500080021 | 螺栓M8×20（热镀锌4.8） | GB/T 5781 | 1 | 个 | 2021-05-24 | PCS | 1 | 个 | 螺栓M8×20（热镀锌4.8）GB/T 5781 | 螺栓M8×20（热镀锌4.8）GB/T 5781 | M09030500080021 |  |  |  | 配件 |  |  | 螺栓M8×20（热镀锌4.8）GB/T 5781 | M09030500080021 | 个 | 0.1724
P102120550002 | QDB | S14-M-315/10变压器 | 1QB.710.24315SY | M09030500120029 | 螺栓M12×25（热镀锌4.8） | GB/T 5781 | 1 | 个 | 2021-05-24 | PCS | 1 | 个 | 螺栓M12×25（热镀锌4.8）GB/T 5781 | 螺栓M12×25（热镀锌4.8）GB/T 5781 | M09030500120029 |  |  |  | 配件 |  |  | 螺栓M12×25（热镀锌4.8）GB/T 5781 | M09030500120029 | 个 | 0.4188
P102120550002 | QDB | S14-M-315/10变压器 | 1QB.710.24315SY | M09990103200110 | 抽芯铆钉3.2×11（镀锌） | GB/T 12617.1 | 1 | 个 | 2021-05-24 | PCS | 1 | 个 | 抽芯铆钉3.2×11（镀锌）GB/T 12617.1 | 抽芯铆钉3.2×11（镀锌）GB/T 12617.1 | M09990103200110 |  |  |  | 配件 |  |  | 抽芯铆钉3.2×11（镀锌）GB/T 12617.1 | M09990103200110 | 个 | 0.0214
P102120550002 | QDB | S14-M-315/10变压器 | 1QB.710.24315SY | M09990701200450 | 螺柱 M12×45×35 | 8QT.931.0003 | 9 | 只 | 2021-05-24 | PCS | 9 | 只 | 螺柱 M12×45×358QT.931.0003 | 螺柱 M12×45×358QT.931.0003 | M09990701200450 |  |  |  | 配件 |  |  | 螺柱 M12×45×358QT.931.0003 | M09990701200450 | 只 | 2.5641
P102120550002 | QDB | S14-M-315/10变压器 | 1QB.710.24315SY | M10020100000001 | 10mmU型螺杆 | DL/T 759 | 4 | 个 | 2021-05-24 | PCS | 4 | 个 | 10mmU型螺杆DL/T 759 | 10mmU型螺杆DL/T 759 | M10020100000001 |  |  |  | 配件 |  |  | 10mmU型螺杆DL/T 759 | M10020100000001 | 个 | 1.5385
P102120550002 | QDB | S14-M-315/10变压器 | 1QB.710.24315SY | M10030110000000 | 管 | 8QT.169.0001 | 1 | 只 | 2021-05-24 | PCS | 1 | 只 | 管8QT.169.0001 | 管8QT.169.0001 | M10030110000000 |  |  |  | 配件 |  |  | 管8QT.169.0001 | M10030110000000 | 只 | 9.469
P102120550002 | QDB | S14-M-315/10变压器 | 1QB.710.24315SY | M11010100000002 | 变压器油（通用） | I -10℃-GB 2536 | 146.45 | KG | 2021-05-24 | PCS | 146.45 | KG | 变压器油（通用）I -10℃-GB 2536 | 变压器油（通用）I -10℃-GB 2536 | M11010100000002 |  |  | OL01 | 变压器油 | 变压器油 | I -10℃ | 变压器油（通用）I -10℃-GB 2536 | M11010100000002 | KG | 5.2308
P102120550002 | QDB | S14-M-315/10变压器 | 1QB.710.24315SY | M12903909010000 | 字母牌 | 8QT.869.0001 | 1 | 块 | 2021-05-24 | PCS | 1 | 块 | 字母牌8QT.869.0001 | 字母牌8QT.869.0001 | M12903909010000 |  |  |  | 配件 |  |  | 字母牌8QT.869.0001 | M12903909010000 | 块 | 0.3846
P102120550002 | QDB | S14-M-315/10变压器 | 1QB.710.24315SY | M17020500000105 | 护罩 | 8QT.300.0020.4 | 1 | 个 | 2021-05-24 | PCS | 1 | 个 | 护罩8QT.300.0020.4 | 护罩8QT.300.0020.4 | M17020500000105 |  |  |  | 配件 |  |  | 护罩8QT.300.0020.4 | M17020500000105 | 个 | 7.7876
P102120550002 | QDB | S14-M-315/10变压器 | 1QB.710.24315SY | M17022000000009 | 塞座 | 8QT.322.0020.4 | 1 | 只 | 2021-05-24 | PCS | 1 | 只 | 塞座8QT.322.0020.4 | 塞座8QT.322.0020.4 | M17022000000009 |  |  |  | 配件 |  |  | 塞座8QT.322.0020.4 | M17022000000009 | 只 | 9.7345
P102130360051 | QDB | S13-M-400/10-NX1变压器 | 1QB.710.24400GW | M06050300014250 | 电工收缩带 | 0.23×25 | 6 | 卷 | 2019-08-17 | PCS | 6 | 卷 | 电工收缩带0.23×25 | 电工收缩带0.23×25 | M06050300014250 |  |  |  | 配件 |  |  | 电工收缩带0.23×25 | M06050300014250 | 卷 | 3.3675
P102130360051 | QDB | S13-M-400/10-NX1变压器 | 1QB.710.24400GW | 5QB-CBJYJ-24400GW-1 | 撑板绝缘件 | S13-M-400/10-NX1 | 1 | 套 | 2019-08-17 | PCS | 1 | 套 | 撑板绝缘件S13-M-400/10-NX1 | 撑板绝缘件S13-M-400/10-NX1 | 5QB-CBJYJ-24400GW-1 |  |  |  | 配件 |  |  | 撑板绝缘件S13-M-400/10-NX1 | 5QB-CBJYJ-24400GW-1 | 套 | 16.0177
P102130360051 | QDB | S13-M-400/10-NX1变压器 | 1QB.710.24400GW | 5QB-QSZBJYJ-24400GW1 | 器身纸板绝缘件 | S13-M-400/10-NX1 | 1 | 套 | 2019-08-17 | PCS | inf | KG | 器身纸板绝缘件S13-M-400/10-NX1 | 器身纸板绝缘件S13-M-400/10-NX1 | 5QB-QSZBJYJ-24400GW1 |  |  |  | 配件 |  |  | 器身纸板绝缘件S13-M-400/10-NX1 | 5QB-QSZBJYJ-24400GW1 | 套 | 86.3
P102130360051 | QDB | S13-M-400/10-NX1变压器 | 1QB.710.24400GW | 5QB-RXZBJYJ-24400GW1 | 绕线纸板绝缘件 | S13-M-400/10-NX1 | 1 | 套 | 2019-08-17 | PCS | inf | KG | 绕线纸板绝缘件S13-M-400/10-NX1 | 绕线纸板绝缘件S13-M-400/10-NX1 | 5QB-RXZBJYJ-24400GW1 |  |  |  | 配件 |  |  | 绕线纸板绝缘件S13-M-400/10-NX1 | 5QB-RXZBJYJ-24400GW1 | 套 | 86.3017
P102130360051 | QDB | S13-M-400/10-NX1变压器 | 1QB.710.24400GW | 5QB-TXZBJYJ-24400GW1 | 铁心纸板绝缘件 | S13-M-400/10-NX1 | 1 | 套 | 2019-08-17 | PCS | inf | KG | 铁心纸板绝缘件S13-M-400/10-NX1 | 铁心纸板绝缘件S13-M-400/10-NX1 | 5QB-TXZBJYJ-24400GW1 |  |  |  | 配件 |  |  | 铁心纸板绝缘件S13-M-400/10-NX1 | 5QB-TXZBJYJ-24400GW1 | 套 | 86.3
P102130360051 | QDB | S13-M-400/10-NX1变压器 | 1QB.710.24400GW | 5QB-ZZCYM-24400GW-1 | 总装层压木件 | S13-M-400/10-NX1 | 1 | 套 | 2019-08-17 | PCS | inf | KG | 总装层压木件S13-M-400/10-NX1 | 总装层压木件S13-M-400/10-NX1 | 5QB-ZZCYM-24400GW-1 |  |  |  | 配件 |  |  | 总装层压木件S13-M-400/10-NX1 | 5QB-ZZCYM-24400GW-1 | 套 | 358.05
P102130360051 | QDB | S13-M-400/10-NX1变压器 | 1QB.710.24400GW | 5QT-421-0005T-1 | 温度计座 | 5QT.421.0005T.1 | 1 | 只 | 2019-08-17 | PCS | 1 | 只 | 温度计座5QT.421.0005T.1 | 温度计座5QT.421.0005T.1 | 5QT-421-0005T-1 |  |  |  | 配件 |  |  | 温度计座5QT.421.0005T.1 | 5QT-421-0005T-1 | 只 | 6.6379
P102130360051 | QDB | S13-M-400/10-NX1变压器 | 1QB.710.24400GW | 8QB-868-24400GW-1 | S13-M-400/10-NX1铭牌 | 8QB.868.24400GW.1 | 1 | 块 | 2019-08-17 | PCS | 1 | 块 | S13-M-400/10-NX1铭牌8QB.868.24400GW.1 | S13-M-400/10-NX1铭牌8QB.868.24400GW.1 | 8QB-868-24400GW-1 |  |  |  | 配件 |  |  | S13-M-400/10-NX1铭牌8QB.868.24400GW.1 | 8QB-868-24400GW-1 | 块 | 122.1239
P102130360051 | QDB | S13-M-400/10-NX1变压器 | 1QB.710.24400GW | 8QT-370-0004T-1-081 | 密封垫 926×476 | 8QT.370.0004T.1 | 1 | 只 | 2019-08-17 | PCS | 1 | 只 | 密封垫 926×4768QT.370.0004T.1 | 密封垫 926×4768QT.370.0004T.1 | 8QT-370-0004T-1-081 |  |  |  | 配件 |  |  | 密封垫 926×4768QT.370.0004T.1 | 8QT-370-0004T-1-081 | 只 | 15.5752
P102130360051 | QDB | S13-M-400/10-NX1变压器 | 1QB.710.24400GW | 8QT-931-0002T-2-180 | 吊紧螺杆 M16×320×60×60 | 8QT.931.0002T.2 | 4 | 个 | 2019-08-17 | PCS | 4 | 个 | 吊紧螺杆 M16×320×60×608QT.931.0002T.2 | 吊紧螺杆 M16×320×60×608QT.931.0002T.2 | 8QT-931-0002T-2-180 |  |  |  | 配件 |  |  | 吊紧螺杆 M16×320×60×608QT.931.0002T.2 | 8QT-931-0002T-2-180 | 个 | 3.4224
P102130360051 | QDB | S13-M-400/10-NX1变压器 | 1QB.710.24400GW | 8QT-931-0002T-2-404 | 吊紧螺杆 M14×660×100×100 | 8QT.931.0002T.2 | 4 | 只 | 2019-08-17 | PCS | 4 | 只 | 吊紧螺杆 M14×660×100×1008QT.931.0002T.2 | 吊紧螺杆 16×310×80×808QT.931.2028.1 | M09040401603100 |  |  |  | 配件 |  |  | 吊紧螺杆 16×310×80×808QT.931.2028.1 | M09040401603100 | 个 | 4.0442
P102130360051 | QDB | S13-M-400/10-NX1变压器 | 1QB.710.24400GW | 8QT-931-0002T-2-405 | 吊紧螺杆 M14×620×80×80 | 8QT.931.0002T.2 | 4 | 只 | 2019-08-17 | PCS | 4 | 只 | 吊紧螺杆 M14×620×80×808QT.931.0002T.2 | 吊紧螺杆 M14×620×80×808QT.931.0002T.2 | 8QT-931-0002T-2-405 |  |  |  | 配件 |  |  | 吊紧螺杆 M14×620×80×808QT.931.0002T.2 | 8QT-931-0002T-2-405 | 只 | 6.2389
P102130360051 | QDB | S13-M-400/10-NX1变压器 | 1QB.710.24400GW | 8QT-931-0002T-2-406 | 吊紧螺杆 M14×190×60×90 | 8QT.931.0002T.2 | 4 | 只 | 2019-08-17 | PCS | 4 | 只 | 吊紧螺杆 M14×190×60×908QT.931.0002T.2 | 吊紧螺杆 M14×190×60×908QT.931.0002T.2 | 8QT-931-0002T-2-406 |  |  |  | 配件 |  |  | 吊紧螺杆 M14×190×60×908QT.931.0002T.2 | 8QT-931-0002T-2-406 | 只 | 1.7434
P102130360051 | QDB | S13-M-400/10-NX1变压器 | 1QB.710.24400GW | M0101010268 | 聚酯漆包铜扁线 | QZB-2/130 4.95×11.50/5.10×11.65 | 110.21 | KG | 2019-08-17 | PCS | 110.21 | KG | 聚酯漆包铜扁线QZB-2/130 4.95×11.50/5.10×11.65 | 聚酯漆包铜扁线QZB-2/130 4.95×11.50/5.10×11.65 | M0101010268 |  |  | CU08 | 铜 | 漆包扁线 | QZB-2-B | 聚酯漆包铜扁线QZB-2/130 4.95×11.50/5.10×11.65 | M0101010268 | KG | 53.531
P102130360051 | QDB | S13-M-400/10-NX1变压器 | 1QB.710.24400GW | M01010600000012 | 聚酯漆包铜圆线 | QZ-2/130-ф2.360/ф2.478 | 10.3 | KG | 2019-08-17 | PCS | 10.3 | KG | 聚酯漆包铜圆线QZ-2/130-ф2.360/ф2.478 | 聚酯漆包铜圆线QZ-2/130-ф2.360/ф2.478 | M01010600000012 |  |  | CU01 | 铜 | 漆包圆线 | QZ-2-A | 聚酯漆包铜圆线QZ-2/130-ф2.360/ф2.478 | M01010600000012 | KG | 48.7522
P102130360051 | QDB | S13-M-400/10-NX1变压器 | 1QB.710.24400GW | M01010700042500 | 纸包铜圆线 | Z-4.250-3.000 | 0 | KG | 2019-08-17 | PCS | 0 | KG | 纸包铜圆线Z-4.250-3.000 | 纸包铜圆线Z-4.250-3.000 | M01010700042500 |  |  | CU30 | 铜 | 线包铜圆线 | 0 | 纸包铜圆线Z-4.250-3.000 | M01010700042500 | KG | 68.8407
P102130360051 | QDB | S13-M-400/10-NX1变压器 | 1QB.710.24400GW | M01010700042502 | 纸包铜圆线 | Z-4.250-2.500 | 1 | KG | 2019-08-17 | PCS | 1 | KG | 纸包铜圆线Z-4.250-2.500 | 纸包铜圆线Z-4.250-2.500 | M01010700042502 |  |  | CU30 | 铜 | 线包铜圆线 | 0 | 纸包铜圆线Z-4.250-2.500 | M01010700042502 | KG | 68.8407
P102130360051 | QDB | S13-M-400/10-NX1变压器 | 1QB.710.24400GW | M0102010067 | 聚酯漆包铜圆线 | QZ-2/130 φ3.150/φ3.276 | 200.85 | KG | 2019-08-17 | PCS | 200.85 | KG | 聚酯漆包铜圆线 QZ-2/130 φ3.150/φ3.276 | 聚酯漆包铜圆线 QZ-2/130 φ3.150/φ3.276 | M0102010067 |  |  | CU03 | 铜 | 漆包圆线 | QZ-2-C | 聚酯漆包铜圆线 QZ-2/130 φ3.150/φ3.276 | M0102010067 | KG | 49.9912
P102130360051 | QDB | S13-M-400/10-NX1变压器 | 1QB.710.24400GW | M01030200000006 | 5×40 铜母线 TMQY | GB/T 5585.1-2005 | 5 | KG | 2019-08-17 | PCS | 5 | KG | 5×40 铜母线 TMQYGB/T 5585.1-2005 | 5×40 铜母线 TMQYGB/T 5585.1-2005 | M01030200000006 |  |  | CU31 | 铜 | 铜母线 | 0 | 5×40 铜母线 TMQYGB/T 5585.1-2005 | M01030200000006 | KG | 49.0265
P102130360051 | QDB | S13-M-400/10-NX1变压器 | 1QB.710.24400GW | M02010195001533 | 剪切后硅钢片 | 23SQGD080 | 604.2 | KG | 2019-08-17 | PCS | 604.2 | KG | 剪切后硅钢片23SQGD080 | 剪切后硅钢片23SQGD080 | M02010195001533 |  |  | SS11 | 硅钢片 | 硅钢片 | 23SQGD080 | 剪切后硅钢片23SQGD080 | M02010195001533 | KG | 12.7434
P102130360051 | QDB | S13-M-400/10-NX1变压器 | 1QB.710.24400GW | M02010200000060 | 6 圆钢 Q235B | GB/T 702 | 1.1 | KG | 2019-08-17 | PCS | 1.1 | KG | 6 圆钢 Q235BGB/T 702 | 6 圆钢 Q235BGB/T 702 | M02010200000060 |  |  | ST04 | 钢材 | 钢材 | 圆钢 | 6 圆钢 Q235BGB/T 702 | M02010200000060 | KG | 4.6379
P102130360051 | QDB | S13-M-400/10-NX1变压器 | 1QB.710.24400GW | M02010200000070 | 7 圆钢 Q235B | GB/T 702 | 1.1 | KG | 2019-08-17 | PCS | 1.1 | KG | 7 圆钢 Q235BGB/T 702 | 7 圆钢 Q235BGB/T 702 | M02010200000070 |  |  | ST04 | 钢材 | 钢材 | 圆钢 | 7 圆钢 Q235BGB/T 702 | M02010200000070 | KG | 5.531
P102130360051 | QDB | S13-M-400/10-NX1变压器 | 1QB.710.24400GW | M02010200000080 | 8 圆钢 Q235B | GB/T 702 | 2.2 | KG | 2019-08-17 | PCS | 2.2 | KG | 8 圆钢 Q235BGB/T 702 | 8 圆钢 Q235BGB/T 702 | M02010200000080 |  |  | ST04 | 钢材 | 钢材 | 圆钢 | 8 圆钢 Q235BGB/T 702 | M02010200000080 | KG | 2.3504
P102130360051 | QDB | S13-M-400/10-NX1变压器 | 1QB.710.24400GW | M02010200000160 | 16 圆钢 Q235B | GB/T 702 | 1.1 | KG | 2019-08-17 | PCS | 1.1 | KG | 16 圆钢 Q235BGB/T 702 | 16 圆钢 Q235BGB/T 702 | M02010200000160 |  |  | ST04 | 钢材 | 钢材 | 圆钢 | 16 圆钢 Q235BGB/T 702 | M02010200000160 | KG | 1.9231
P102130360051 | QDB | S13-M-400/10-NX1变压器 | 1QB.710.24400GW | M02010200000200 | 20 圆钢 Q235B | GB/T 702 | 0 | KG | 2019-08-17 | PCS | 0 | KG | 20 圆钢 Q235BGB/T 702 | 20 圆钢 Q235BGB/T 702 | M02010200000200 |  |  | ST04 | 钢材 | 钢材 | 圆钢 | 20 圆钢 Q235BGB/T 702 | M02010200000200 | KG | 4.5299
P102130360051 | QDB | S13-M-400/10-NX1变压器 | 1QB.710.24400GW | M02010200000360 | 36 圆钢 Q235B | GB/T 702 | 1.1 | KG | 2019-08-17 | PCS | 1.1 | KG | 36 圆钢 Q235BGB/T 702 | 36 圆钢 Q235BGB/T 702 | M02010200000360 |  |  | ST04 | 钢材 | 钢材 | 圆钢 | 36 圆钢 Q235BGB/T 702 | M02010200000360 | KG | 8.547
P102130360051 | QDB | S13-M-400/10-NX1变压器 | 1QB.710.24400GW | M02020100000501 | 50×50×6 角钢 Q235B | GB/T 706 | 2.2 | KG | 2019-08-17 | PCS | 2.2 | KG | 50×50×6 角钢 Q235BGB/T 706 | 50×50×6 角钢 Q235BGB/T 706 | M02020100000501 |  |  | ST02 | 钢材 | 钢材 | 角钢 | 50×50×6 角钢 Q235BGB/T 706 | M02020100000501 | KG | 5.7965
P102130360051 | QDB | S13-M-400/10-NX1变压器 | 1QB.710.24400GW | M02020100000750 | 75×50×6 角钢 Q235B | GB/T 706 | 18.7 | KG | 2019-08-17 | PCS | 18.7 | KG | 75×50×6 角钢 Q235BGB/T 706 | 75×50×6 角钢 Q235BGB/T 706 | M02020100000750 |  |  | ST02 | 钢材 | 钢材 | 角钢 | 75×50×6 角钢 Q235BGB/T 706 | M02020100000750 | KG | 2.3077
P102130360051 | QDB | S13-M-400/10-NX1变压器 | 1QB.710.24400GW | M02020200000801 | 80×43×5.0 槽钢 Q235B | GB/T 706 | 34.1 | KG | 2019-08-17 | PCS | 34.1 | KG | 80×43×5.0 槽钢 Q235B GB/T 706 | 80×43×5.0 槽钢 Q235B GB/T 706 | M02020200000801 |  |  | ST03 | 钢材 | 钢材 | 槽钢 | 80×43×5.0 槽钢 Q235B GB/T 706 | M02020200000801 | KG | 8.2137
P102130360051 | QDB | S13-M-400/10-NX1变压器 | 1QB.710.24400GW | M02020300000081 | 8×50 扁钢 Q235B | GB/T 702 | 3.3 | KG | 2019-08-17 | PCS | 3.3 | KG | 8×50 扁钢 Q235BGB/T 702 | 8×50 扁钢 Q235BGB/T 702 | M02020300000081 |  |  | ST06 | 钢材 | 钢材 | 扁钢 | 8×50 扁钢 Q235BGB/T 702 | M02020300000081 | KG | 4.823
P102130360051 | QDB | S13-M-400/10-NX1变压器 | 1QB.710.24400GW | M02020300000101 | 10×50 扁钢 Q235B | GB/T 702 | 6.6 | KG | 2019-08-17 | PCS | 6.6 | KG | 10×50 扁钢 Q235BGB/T 702 | 10×50 扁钢 Q235BGB/T 702 | M02020300000101 |  |  | ST06 | 钢材 | 钢材 | 扁钢 | 10×50 扁钢 Q235BGB/T 702 | M02020300000101 | KG | 3.5221
P102130360051 | QDB | S13-M-400/10-NX1变压器 | 1QB.710.24400GW | M02020300000200 | 20×80 扁钢 Q235B | GB/T 702 | 2.2 | KG | 2019-08-17 | PCS | 2.2 | KG | 20×80 扁钢 Q235BGB/T 702 | 20×80 扁钢 Q235BGB/T 702 | M02020300000200 |  |  | ST06 | 钢材 | 钢材 | 扁钢 | 20×80 扁钢 Q235BGB/T 702 | M02020300000200 | KG | 3.8938
P102130360051 | QDB | S13-M-400/10-NX1变压器 | 1QB.710.24400GW | M02030100000002 | 1.2×600 钢板 ST14 | GB/T 3274 | 154 | KG | 2019-08-17 | PCS | 154 | KG | 1.2×600 钢板 ST14GB/T 3274 | 1.2×600 钢板 ST14GB/T 3274 | M02030100000002 |  |  | ST01 | 钢材 | 钢材 | 冷板 | 1.2×600 钢板 ST14GB/T 3274 | M02030100000002 | KG | 6.2566
P102130360051 | QDB | S13-M-400/10-NX1变压器 | 1QB.710.24400GW | M02030100000400 | 4 钢板 Q235B | GB/T 3274 | 12.1 | KG | 2019-08-17 | PCS | 12.1 | KG | 4 钢板 Q235BGB/T 3274 | 4 钢板 Q235BGB/T 3274 | M02030100000400 |  |  | ST05 | 钢材 | 钢材 | 钢板 | 4 钢板 Q235BGB/T 3274 | M02030100000400 | KG | 8.211
P102130360051 | QDB | S13-M-400/10-NX1变压器 | 1QB.710.24400GW | M02030100000500 | 5 钢板 Q235B | GB/T 3274 | 53.9 | KG | 2019-08-17 | PCS | 53.9 | KG | 5 钢板 Q235BGB/T 3274 | 5 钢板 Q235BGB/T 3274 | M02030100000500 |  |  | ST05 | 钢材 | 钢材 | 钢板 | 5 钢板 Q235BGB/T 3274 | M02030100000500 | KG | 1.7949
P102130360051 | QDB | S13-M-400/10-NX1变压器 | 1QB.710.24400GW | M02030100000600 | 6 钢板 Q235B | GB/T 3274 | 3.3 | KG | 2019-08-17 | PCS | 3.3 | KG | 6 钢板 Q235BGB/T 3274 | 6 钢板 Q235BGB/T 3274 | M02030100000600 |  |  | ST05 | 钢材 | 钢材 | 钢板 | 6 钢板 Q235BGB/T 3274 | M02030100000600 | KG | 1.9658
P102130360051 | QDB | S13-M-400/10-NX1变压器 | 1QB.710.24400GW | M02030100001200 | 12 钢板 Q235B | GB/T 3274 | 7.7 | KG | 2019-08-17 | PCS | 7.7 | KG | 12 钢板 Q235BGB/T 3274 | 12 钢板 Q235BGB/T 3274 | M02030100001200 |  |  | ST05 | 钢材 | 钢材 | 钢板 | 12 钢板 Q235BGB/T 3274 | M02030100001200 | KG | 3.885
P102130360051 | QDB | S13-M-400/10-NX1变压器 | 1QB.710.24400GW | M02050100000110 | 4.0 不锈钢板 1Cr18Ni9Ti | GB/T 3280 | 0 | KG | 2019-08-17 | PCS | 0 | KG | 4.0 不锈钢板 1Cr18Ni9TiGB/T 3280 | 4.0 不锈钢板 1Cr18Ni9TiGB/T 3280 | M02050100000110 |  |  | ST07 | 钢材 | 钢材 | 不锈钢板 | 4.0 不锈钢板 1Cr18Ni9TiGB/T 3280 | M02050100000110 | KG | 13.0973
P102130360051 | QDB | S13-M-400/10-NX1变压器 | 1QB.710.24400GW | M03010203000003 | 无励磁调压分接开关 | WSTII 63/10-6×5 | 1 | 只 | 2019-08-17 | PCS | 1 | 只 | 无励磁调压分接开关WSTII 63/10-6×5 | 无励磁调压分接开关WSTII 63/10-6×5 | M03010203000003 |  |  |  | 配件 |  |  | 无励磁调压分接开关WSTII 63/10-6×5 | M03010203000003 | 只 | 130.9735
P102130360051 | QDB | S13-M-400/10-NX1变压器 | 1QB.710.24400GW | M04010100000001 | 油位计 | YW2-II（带压力释放阀） | 1 | 只 | 2019-08-17 | PCS | 1 | 只 | 油位计YW2-II（带压力释放阀） | 油位计YW2-II（带压力释放阀） | M04010100000001 |  |  |  | 配件 |  |  | 油位计YW2-II（带压力释放阀） | M04010100000001 | 只 | 47.7876
P102130360051 | QDB | S13-M-400/10-NX1变压器 | 1QB.710.24400GW | M04020110000001 | 油面温度计 | WTZK-02 | 1 | 只 | 2019-08-17 | PCS | 1 | 只 | 油面温度计WTZK-02 | 油面温度计WTZK-02 | M04020110000001 |  |  |  | 配件 |  |  | 油面温度计WTZK-02 | M04020110000001 | 只 | 198.2301
P102130360051 | QDB | S13-M-400/10-NX1变压器 | 1QB.710.24400GW | M05010200000035 | 导电杆 | 5QT.510.0913.1 | 4 | 套 | 2019-08-17 | PCS | 4 | 套 | 导电杆5QT.510.0913.1 | 导电杆5QT.510.0913.1 | M05010200000035 |  |  |  | 配件 |  |  | 导电杆5QT.510.0913.1 | M05010200000035 | 套 | 69.823
P102130360051 | QDB | S13-M-400/10-NX1变压器 | 1QB.710.24400GW | M05010300000001 | 导电杆 | 8QT.510.0609.1 | 3 | 支 | 2019-08-17 | PCS | 3 | 支 | 导电杆8QT.510.0609.1 | 导电杆8QT.510.0609.1 | M05010300000001 |  |  |  | 配件 |  |  | 导电杆8QT.510.0609.1 | M05010300000001 | 支 | 12.4779
P102130360051 | QDB | S13-M-400/10-NX1变压器 | 1QB.710.24400GW | M0601030006 | 全胶纸 | 0.15 AFA | 0 | KG | 2019-08-17 | PCS | 0 | KG | 全胶纸0.15 AFA | 全胶纸0.15 AFA | M0601030006 |  |  |  | 配件 |  |  | 全胶纸0.15 AFA | M0601030006 | KG | 30.0885
P102130360051 | QDB | S13-M-400/10-NX1变压器 | 1QB.710.24400GW | M0601070005 | 高密度点胶纸 | 0.065×15 高密度点胶纸DDP | 3 | KG | 2019-08-17 | PCS | 3 | KG | 高密度点胶纸0.065×15 高密度点胶纸DDP | 高密度点胶纸0.065×15 高密度点胶纸DDP | M0601070005 |  |  |  | 配件 |  |  | 高密度点胶纸0.065×15 高密度点胶纸DDP | M0601070005 | KG | 31.8584
P102130360051 | QDB | S13-M-400/10-NX1变压器 | 1QB.710.24400GW | M0601070007 | 高密度点胶纸 | 0.05×15 高密度点胶纸DDP | 2 | KG | 2019-08-17 | PCS | 2 | KG | 高密度点胶纸0.05×15 高密度点胶纸DDP | 高密度点胶纸0.05×15 高密度点胶纸DDP | M0601070007 |  |  |  | 配件 |  |  | 高密度点胶纸0.05×15 高密度点胶纸DDP | M0601070007 | KG | 31.8584
P102130360051 | QDB | S13-M-400/10-NX1变压器 | 1QB.710.24400GW | M06020400000002 | 0.05×40 皱纹纸 | GB/T 7969 | 0 | KG | 2019-08-17 | PCS | 0 | KG | 0.05×40 皱纹纸GB/T 7969 | 0.05×40 皱纹纸GB/T 7969 | M06020400000002 |  |  |  | 配件 |  |  | 0.05×40 皱纹纸GB/T 7969 | M06020400000002 | KG | 22.1239
P102130360051 | QDB | S13-M-400/10-NX1变压器 | 1QB.710.24400GW | M06021100000029 | 0.08 点胶纸 | JB/T 10442.1 | 0 | KG | 2019-08-17 | PCS | 0 | KG | 0.08 点胶纸JB/T 10442.1 | 0.08 点胶纸JB/T 10442.1 | M06021100000029 |  |  |  | 配件 |  |  | 0.08 点胶纸JB/T 10442.1 | M06021100000029 | KG | 17.8632
P102130360051 | QDB | S13-M-400/10-NX1变压器 | 1QB.710.24400GW | M06021120000032 | 0.13全胶纸 | JB/T 10442.1 | 0 | KG | 2019-08-17 | PCS | 0 | KG | 0.13全胶纸JB/T 10442.1 | 0.13全胶纸JB/T 10442.1 | M06021120000032 |  |  |  | 配件 |  |  | 0.13全胶纸JB/T 10442.1 | M06021120000032 | KG | 23.5398
P102130360051 | QDB | S13-M-400/10-NX1变压器 | 1QB.710.24400GW | M06110400000001 | 瓷套 | 5QT.723.0912.1 | 4 | 只 | 2019-08-17 | PCS | 4 | 只 | 瓷套5QT.723.0912.1 | 瓷套5QT.723.0912.1 | M06110400000001 |  |  |  | 配件 |  |  | 瓷套5QT.723.0912.1 | M06110400000001 | 只 | 6.1538
P102130360051 | QDB | S13-M-400/10-NX1变压器 | 1QB.710.24400GW | M06110440010000 | 10kV 套管 | BLQ-10/315(爬距375) | 3 | 套 | 2019-08-17 | PCS | 3 | 套 | 10kV 套管BLQ-10/315(爬距375) | 10kV 套管BLQ-10/315(爬距375) | M06110440010000 |  |  |  | 配件 |  |  | 10kV 套管BLQ-10/315(爬距375) | M06110440010000 | 套 | 13.2743
P102130360051 | QDB | S13-M-400/10-NX1变压器 | 1QB.710.24400GW | M07010302703604 | 密封垫圈 27×36×4 | 8QT.370.3100 | 1 | 只 | 2019-08-17 | PCS | 1 | 只 | 密封垫圈 27×36×48QT.370.3100 | 密封垫圈 27×36×48QT.370.3100 | M07010302703604 |  |  |  | 配件 |  |  | 密封垫圈 27×36×48QT.370.3100 | M07010302703604 | 只 | 0.5983
P102130360051 | QDB | S13-M-400/10-NX1变压器 | 1QB.710.24400GW | M07010310007500 | 丙烯胶垫 | 8QT.725.0601.1 | 4 | 只 | 2019-08-17 | PCS | 4 | 只 | 丙烯胶垫8QT.725.0601.1 | 丙烯胶垫8QT.725.0601.1 | M07010310007500 |  |  |  | 配件 |  |  | 丙烯胶垫8QT.725.0601.1 | M07010310007500 | 只 | 2.5641
P102130360051 | QDB | S13-M-400/10-NX1变压器 | 1QB.710.24400GW | M07010400000900 | 丙烯胶珠9×18×4.5 | GB/T 5574 | 1 | 只 | 2019-08-17 | PCS | 1 | 只 | 丙烯胶珠9×18×4.5GB/T 5574 | 丙烯胶珠9×18×4.5GB/T 5574 | M07010400000900 |  |  |  | 配件 |  |  | 丙烯胶珠9×18×4.5GB/T 5574 | M07010400000900 | 只 | 0.9292
P102130360051 | QDB | S13-M-400/10-NX1变压器 | 1QB.710.24400GW | M07010400002000 | 丙烯胶珠 | 8QT.724.0601.2 | 4 | 只 | 2019-08-17 | PCS | 4 | 只 | 丙烯胶珠8QT.724.0601.2 | 丙烯胶珠8QT.724.0601.2 | M07010400002000 |  |  |  | 配件 |  |  | 丙烯胶珠8QT.724.0601.2 | M07010400002000 | 只 | 1.5812
P102130360051 | QDB | S13-M-400/10-NX1变压器 | 1QB.710.24400GW | M0701050065 | 垫圈 | GB/T 97.2 垫圈 14（镀锌200HV） | 6 | 个 | 2019-08-17 | PCS | 6 | 个 | 垫圈GB/T 97.2 垫圈 14（镀锌200HV） | 垫圈GB/T 97.2 垫圈 14（镀锌200HV） | M0701050065 |  |  |  | 配件 |  |  | 垫圈GB/T 97.2 垫圈 14（镀锌200HV） | M0701050065 | 个 | 0.0708
P102130360051 | QDB | S13-M-400/10-NX1变压器 | 1QB.710.24400GW | M0703010030 | 薄螺母 | GB/T 6172.1 薄螺母 M14（镀锌05） | 32 | 个 | 2019-08-17 | PCS | 32 | 个 | 薄螺母GB/T 6172.1 薄螺母 M14（镀锌05） | 薄螺母GB/T 6172.1 薄螺母 M14（镀锌05） | M0703010030 |  |  |  | 配件 |  |  | 薄螺母GB/T 6172.1 薄螺母 M14（镀锌05） | M0703010030 | 个 | 0.1593
P102130360051 | QDB | S13-M-400/10-NX1变压器 | 1QB.710.24400GW | M0703060091 | 螺母 | GB/T 6170 螺母 M14 (镀锌6) | 32 | 个 | 2019-08-17 | PCS | 32 | 个 | 螺母GB/T 6170 螺母 M14 (镀锌6) | 螺母GB/T 6170 螺母 M14 (镀锌6) | M0703060091 |  |  |  | 配件 |  |  | 螺母GB/T 6170 螺母 M14 (镀锌6) | M0703060091 | 个 | 0.1858
P102130360051 | QDB | S13-M-400/10-NX1变压器 | 1QB.710.24400GW | M07059991000021 | 放油塞 | 8QT.324.0020.4 | 1 | 只 | 2019-08-17 | PCS | 1 | 只 | 放油塞8QT.324.0020.4 | 放油塞8QT.324.0020.4 | M07059991000021 |  |  |  | 配件 |  |  | 放油塞8QT.324.0020.4 | M07059991000021 | 只 | 5.8407
P102130360051 | QDB | S13-M-400/10-NX1变压器 | 1QB.710.24400GW | M09010300000080 | 垫圈8（镀锌200HV） | GB/T 97.2 | 9 | 个 | 2019-08-17 | PCS | 9 | 个 | 垫圈8（镀锌200HV）GB/T 97.2 | 垫圈8（镀锌200HV）GB/T 97.2 | M09010300000080 |  |  |  | 配件 |  |  | 垫圈8（镀锌200HV）GB/T 97.2 | M09010300000080 | 个 | 0.0111
P102130360051 | QDB | S13-M-400/10-NX1变压器 | 1QB.710.24400GW | M09010300000160 | 垫圈16（镀锌200HV） | GB/T 97.2 | 8 | 个 | 2019-08-17 | PCS | 8 | 个 | 垫圈16（镀锌200HV）GB/T 97.2 | 垫圈12（镀锌200HV）GB/T 97.2 | M09010300000120 |  |  |  | 配件 |  |  | 垫圈12（镀锌200HV）GB/T 97.2 | M09010300000120 | 个 | 0.0308
P102130360051 | QDB | S13-M-400/10-NX1变压器 | 1QB.710.24400GW | M09011500000121 | 不锈钢垫圈12 （200HV） | GB/T 97.2 | 32 | 个 | 2019-08-17 | PCS | 32 | 个 | 不锈钢垫圈12 （200HV）GB/T 97.2 | 不锈钢垫圈12 （200HV）GB/T 97.2 | M09011500000121 |  |  |  | 配件 |  |  | 不锈钢垫圈12 （200HV）GB/T 97.2 | M09011500000121 | 个 | 0.1966
P102130360051 | QDB | S13-M-400/10-NX1变压器 | 1QB.710.24400GW | M09011700000141 | 方斜垫圈14（镀锌） | GB/T 853 | 4 | 个 | 2019-08-17 | PCS | 4 | 个 | 方斜垫圈14（镀锌）GB/T 853 | 方斜垫圈14（镀锌）GB/T 853 | M09011700000141 |  |  |  | 配件 |  |  | 方斜垫圈14（镀锌）GB/T 853 | M09011700000141 | 个 | 0.3077
P102130360051 | QDB | S13-M-400/10-NX1变压器 | 1QB.710.24400GW | M09011700000164 | 方斜垫圈16（镀锌） | GB/T 853 | 6 | 个 | 2019-08-17 | PCS | 6 | 个 | 方斜垫圈16（镀锌）GB/T 853 | 方斜垫圈16（镀锌）GB/T 853 | M09011700000164 |  |  |  | 配件 |  |  | 方斜垫圈16（镀锌）GB/T 853 | M09011700000164 | 个 | 0.377
P102130360051 | QDB | S13-M-400/10-NX1变压器 | 1QB.710.24400GW | M09020200000123 | 螺母M12（热镀锌6） | GB/T 6170 | 32 | 个 | 2019-08-17 | PCS | 32 | 个 | 螺母M12（热镀锌6）GB/T 6170 | 螺母M12（热镀锌6）GB/T 6170 | M09020200000123 |  |  |  | 配件 |  |  | 螺母M12（热镀锌6）GB/T 6170 | M09020200000123 | 个 | 0.2051
P102130360051 | QDB | S13-M-400/10-NX1变压器 | 1QB.710.24400GW | M09020200000160 | 螺母M16（镀锌6） | GB/T 6170 | 14 | 个 | 2019-08-17 | PCS | 14 | 个 | 螺母M16（镀锌6）GB/T 6170 | 螺母M16（镀锌6）GB/T 6170 | M09020200000160 |  |  |  | 配件 |  |  | 螺母M16（镀锌6）GB/T 6170 | M09020200000160 | 个 | 0.2359
P102130360051 | QDB | S13-M-400/10-NX1变压器 | 1QB.710.24400GW | M09020200000161 | 薄螺母M16（镀锌05） | GB/T 6172.1 | 14 | 个 | 2019-08-17 | PCS | 14 | 个 | 薄螺母M16（镀锌05）GB/T 6172.1 | 薄螺母M16（镀锌05）GB/T 6172.1 | M09020200000161 |  |  |  | 配件 |  |  | 薄螺母M16（镀锌05）GB/T 6172.1 | M09020200000161 | 个 | 0.1538
P102130360051 | QDB | S13-M-400/10-NX1变压器 | 1QB.710.24400GW | M09030500080013 | 螺栓M8×12（镀锌4.8） | GB/T 5781 | 4 | 个 | 2019-08-17 | PCS | 4 | 个 | 螺栓M8×12（镀锌4.8）GB/T 5781 | 螺栓M8×12（镀锌4.8）GB/T 5781 | M09030500080013 |  |  |  | 配件 |  |  | 螺栓M8×12（镀锌4.8）GB/T 5781 | M09030500080013 | 个 | 0.0735
P102130360051 | QDB | S13-M-400/10-NX1变压器 | 1QB.710.24400GW | M09030500080021 | 螺栓M8×20（热镀锌4.8） | GB/T 5781 | 6 | 个 | 2019-08-17 | PCS | 6 | 个 | 螺栓M8×20（热镀锌4.8）GB/T 5781 | 螺栓M8×20（热镀锌4.8）GB/T 5781 | M09030500080021 |  |  |  | 配件 |  |  | 螺栓M8×20（热镀锌4.8）GB/T 5781 | M09030500080021 | 个 | 0.1724
P102130360051 | QDB | S13-M-400/10-NX1变压器 | 1QB.710.24400GW | M09030500080051 | 螺栓M8×50（镀锌4.8） | GB/T 5781 | 6 | 个 | 2019-08-17 | PCS | 6 | 个 | 螺栓M8×50（镀锌4.8）GB/T 5781 | 螺栓M8×50（镀锌4.8）GB/T 5781 | M09030500080051 |  |  |  | 配件 |  |  | 螺栓M8×50（镀锌4.8）GB/T 5781 | M09030500080051 | 个 | 0.1846
P102130360051 | QDB | S13-M-400/10-NX1变压器 | 1QB.710.24400GW | M09030500120038 | 螺栓M12×35（热镀锌4.8） | GB/T 5781 | 32 | 个 | 2019-08-17 | PCS | 32 | 个 | 螺栓M12×35（热镀锌4.8）GB/T 5781 | 螺栓M12×35（热镀锌4.8）GB/T 5781 | M09030500120038 |  |  |  | 配件 |  |  | 螺栓M12×35（热镀锌4.8）GB/T 5781 | M09030500120038 | 个 | 0.4274
P102130360051 | QDB | S13-M-400/10-NX1变压器 | 1QB.710.24400GW | M09990701200450 | 螺柱 M12×45×35 | 8QT.931.0003 | 9 | 只 | 2019-08-17 | PCS | 9 | 只 | 螺柱 M12×45×358QT.931.0003 | 螺柱 M12×45×358QT.931.0003 | M09990701200450 |  |  |  | 配件 |  |  | 螺柱 M12×45×358QT.931.0003 | M09990701200450 | 只 | 2.5641
P102130360051 | QDB | S13-M-400/10-NX1变压器 | 1QB.710.24400GW | M11010100000002 | 变压器油（通用） | I -10℃-GB 2536 | 186.85 | KG | 2019-08-17 | PCS | 186.85 | KG | 变压器油（通用）I -10℃-GB 2536 | 变压器油（通用）I -10℃-GB 2536 | M11010100000002 |  |  | OL01 | 变压器油 | 变压器油 | I -10℃ | 变压器油（通用）I -10℃-GB 2536 | M11010100000002 | KG | 5.2308
P102130360051 | QDB | S13-M-400/10-NX1变压器 | 1QB.710.24400GW | M17020500000105 | 护罩 | 8QT.300.0020.4 | 1 | 个 | 2019-08-17 | PCS | 1 | 个 | 护罩8QT.300.0020.4 | 护罩8QT.300.0020.4 | M17020500000105 |  |  |  | 配件 |  |  | 护罩8QT.300.0020.4 | M17020500000105 | 个 | 7.7876
P102130360051 | QDB | S13-M-400/10-NX1变压器 | 1QB.710.24400GW | M17022000000009 | 塞座 | 8QT.322.0020.4 | 1 | 只 | 2019-08-17 | PCS | 1 | 只 | 塞座8QT.322.0020.4 | 塞座8QT.322.0020.4 | M17022000000009 |  |  |  | 配件 |  |  | 塞座8QT.322.0020.4 | M17022000000009 | 只 | 9.7345
P102140390028 | QDB | S13-M-500/10变压器 | 1QB.710.24402 | 5QB-CBJYJ-24402-1 | 撑板绝缘件 | S13-M-500/10 | 1 | 套 | 2018-05-23 | PCS | 1 | 套 | 撑板绝缘件S13-M-500/10 | 撑板绝缘件S13-M-500/10 | 5QB-CBJYJ-21403Z-1 |  |  |  | 配件 |  |  | 撑板绝缘件S13-M-500/10 | 5QB-CBJYJ-21403Z-1 | 套 | 17.0796
P102140390028 | QDB | S13-M-500/10变压器 | 1QB.710.24402 | M02030100000003 | 1.2×700 钢板 ST14 | GB/T 3274 | 211.2 | KG | 2018-05-23 | PCS | 211.2 | KG | 1.2×700 钢板 ST14GB/T 3274 | 1.2×700 钢板 ST14GB/T 3274 | M02030100000003 |  |  | ST01 | 钢材 | 钢材 | 冷板 | 1.2×700 钢板 ST14GB/T 3274 | M02030100000003 | KG | 6.2566
P102140390028 | QDB | S13-M-500/10变压器 | 1QB.710.24402 | M02030100000300 | 3 钢板 Q235B | GB/T 709 | 1.1 | KG | 2018-05-23 | PCS | 1.1 | KG | 3 钢板 Q235BGB/T 709 | 3 钢板 Q235BGB/T 709 | M02030100000300 |  |  | ST05 | 钢材 | 钢材 | 钢板 | 3 钢板 Q235BGB/T 709 | M02030100000300 | KG | 6.9912
P102140390028 | QDB | S13-M-500/10变压器 | 1QB.710.24402 | M02030100000400 | 4 钢板 Q235B | GB/T 3274 | 27.5 | KG | 2018-05-23 | PCS | 27.5 | KG | 4 钢板 Q235BGB/T 3274 | 4 钢板 Q235BGB/T 3274 | M02030100000400 |  |  | ST05 | 钢材 | 钢材 | 钢板 | 4 钢板 Q235BGB/T 3274 | M02030100000400 | KG | 8.211
P102140390028 | QDB | S13-M-500/10变压器 | 1QB.710.24402 | M02030100000600 | 6 钢板 Q235B | GB/T 3274 | 31.9 | KG | 2018-05-23 | PCS | 31.9 | KG | 6 钢板 Q235BGB/T 3274 | 6 钢板 Q235BGB/T 3274 | M02030100000600 |  |  | ST05 | 钢材 | 钢材 | 钢板 | 6 钢板 Q235BGB/T 3274 | M02030100000600 | KG | 1.9658
P102140390028 | QDB | S13-M-500/10变压器 | 1QB.710.24402 | M02030100001200 | 12 钢板 Q235B | GB/T 3274 | 6.6 | KG | 2018-05-23 | PCS | 6.6 | KG | 12 钢板 Q235BGB/T 3274 | 12 钢板 Q235BGB/T 3274 | M02030100001200 |  |  | ST05 | 钢材 | 钢材 | 钢板 | 12 钢板 Q235BGB/T 3274 | M02030100001200 | KG | 3.885
P102140390028 | QDB | S13-M-500/10变压器 | 1QB.710.24402 | M02050100000110 | 4.0 不锈钢板 1Cr18Ni9Ti | GB/T 3280 | 0 | KG | 2018-05-23 | PCS | 0 | KG | 4.0 不锈钢板 1Cr18Ni9TiGB/T 3280 | 4.0 不锈钢板 1Cr18Ni9TiGB/T 3280 | M02050100000110 |  |  | ST07 | 钢材 | 钢材 | 不锈钢板 | 4.0 不锈钢板 1Cr18Ni9TiGB/T 3280 | M02050100000110 | KG | 13.0973
P102140390028 | QDB | S13-M-500/10变压器 | 1QB.710.24402 | M03010203000003 | 无励磁调压分接开关 | WSTII 63/10-6×5 | 1 | 只 | 2018-05-23 | PCS | 1 | 只 | 无励磁调压分接开关WSTII 63/10-6×5 | 无励磁调压分接开关WSTII 63/10-6×5 | M03010203000003 |  |  |  | 配件 |  |  | 无励磁调压分接开关WSTII 63/10-6×5 | M03010203000003 | 只 | 130.9735
P102140390028 | QDB | S13-M-500/10变压器 | 1QB.710.24402 | M04010100000001 | 油位计 | YW2-II（带压力释放阀） | 1 | 只 | 2018-05-23 | PCS | 1 | 只 | 油位计YW2-II（带压力释放阀） | 油位计YW2-II（带压力释放阀） | M04010100000001 |  |  |  | 配件 |  |  | 油位计YW2-II（带压力释放阀） | M04010100000001 | 只 | 47.7876
P102140390028 | QDB | S13-M-500/10变压器 | 1QB.710.24402 | M04020110000001 | 油面温度计 | WTZK-02 | 1 | 只 | 2018-05-23 | PCS | 1 | 只 | 油面温度计WTZK-02 | 油面温度计WTZK-02 | M04020110000001 |  |  |  | 配件 |  |  | 油面温度计WTZK-02 | M04020110000001 | 只 | 198.2301
P102140390028 | QDB | S13-M-500/10变压器 | 1QB.710.24402 | M04029900000002 | 两用温度计盖 | 8QT.326.0001 | 1 | 只 | 2018-05-23 | PCS | 1 | 只 | 两用温度计盖8QT.326.0001 | 两用温度计盖8QT.326.0001 | M04029900000002 |  |  |  | 配件 |  |  | 两用温度计盖8QT.326.0001 | M04029900000002 | 只 | 2.6549
P102140390028 | QDB | S13-M-500/10变压器 | 1QB.710.24402 | M05010200000004 | 导电杆 | 5QT.510.0914.1 | 4 | 套 | 2018-05-23 | PCS | 4 | 套 | 导电杆5QT.510.0914.1 | 导电杆5QT.510.0914.1 | M05010200000004 |  |  |  | 配件 |  |  | 导电杆5QT.510.0914.1 | M05010200000004 | 套 | 227.4336
P102140390028 | QDB | S13-M-500/10变压器 | 1QB.710.24402 | M05010300000000 | 导电杆 | YS/T 615 | 3 | 支 | 2018-05-23 | PCS | 3 | 支 | 导电杆YS/T 615 | 导电杆YS/T 615 | M05010300000000 |  |  |  | 配件 |  |  | 导电杆YS/T 615 | M05010300000000 | 支 | 13.8053
P102140390028 | QDB | S13-M-500/10变压器 | 1QB.710.24402 | M06020400000002 | 0.05×40 皱纹纸 | GB/T 7969 | 0 | KG | 2018-05-23 | PCS | 0 | KG | 0.05×40 皱纹纸GB/T 7969 | 0.05×40 皱纹纸GB/T 7969 | M06020400000002 |  |  |  | 配件 |  |  | 0.05×40 皱纹纸GB/T 7969 | M06020400000002 | KG | 22.1239
P102140390028 | QDB | S13-M-500/10变压器 | 1QB.710.24402 | M06021100000029 | 0.08 点胶纸 | JB/T 10442.1 | 0 | KG | 2018-05-23 | PCS | 0 | KG | 0.08 点胶纸JB/T 10442.1 | 0.08 点胶纸JB/T 10442.1 | M06021100000029 |  |  |  | 配件 |  |  | 0.08 点胶纸JB/T 10442.1 | M06021100000029 | KG | 17.8632
P102140390028 | QDB | S13-M-500/10变压器 | 1QB.710.24402 | M06021120000032 | 0.13全胶纸 | JB/T 10442.1 | 9 | KG | 2018-05-23 | PCS | 9 | KG | 0.13全胶纸JB/T 10442.1 | 0.13全胶纸JB/T 10442.1 | M06021120000032 |  |  |  | 配件 |  |  | 0.13全胶纸JB/T 10442.1 | M06021120000032 | KG | 23.5398
P102140390028 | QDB | S13-M-500/10变压器 | 1QB.710.24402 | M06050300014250 | 电工收缩带 | 0.23×25 | 4 | 卷 | 2018-05-23 | PCS | 4 | 卷 | 电工收缩带0.23×25 | 电工收缩带0.23×25 | M06050300014250 |  |  |  | 配件 |  |  | 电工收缩带0.23×25 | M06050300014250 | 卷 | 3.3675
P102140390028 | QDB | S13-M-500/10变压器 | 1QB.710.24402 | M06110400000002 | 瓷套 | 5QT.723.0914.1 | 4 | 只 | 2018-05-23 | PCS | 4 | 只 | 瓷套5QT.723.0914.1 | 瓷套5QT.723.0914.1 | M06110400000002 |  |  |  | 配件 |  |  | 瓷套5QT.723.0914.1 | M06110400000002 | 只 | 5.9292
P102140390028 | QDB | S13-M-500/10变压器 | 1QB.710.24402 | M06110400000008 | 瓷套 | 8QT.723.0624 | 3 | 只 | 2018-05-23 | PCS | 3 | 只 | 瓷套8QT.723.0624 | 瓷套8QT.723.0624 | M06110400000008 |  |  |  | 配件 |  |  | 瓷套8QT.723.0624 | M06110400000008 | 只 | 30.7965
P102140390028 | QDB | S13-M-500/10变压器 | 1QB.710.24402 | M07010300000071 | 11×21.5×3丙烯胶垫 | GB/T 5574 | 1 | 块 | 2018-05-23 | PCS | 1 | 块 | 11×21.5×3丙烯胶垫GB/T 5574 | 11×21.5×3丙烯胶垫GB/T 5574 | M07010300000071 |  |  |  | 配件 |  |  | 11×21.5×3丙烯胶垫GB/T 5574 | M07010300000071 | 块 | 0.5983
P102140390028 | QDB | S13-M-500/10变压器 | 1QB.710.24402 | M07010300000072 | 密封垫 | 8QT.370.0020.2 | 1 | 块 | 2018-05-23 | PCS | 1 | 块 | 密封垫8QT.370.0020.2 | 密封垫8QT.370.0020.2 | M07010300000072 |  |  |  | 配件 |  |  | 密封垫8QT.370.0020.2 | M07010300000072 | 块 | 0.4513
P102140390028 | QDB | S13-M-500/10变压器 | 1QB.710.24402 | M07010302703604 | 密封垫圈 27×36×4 | 8QT.370.3100 | 2 | 只 | 2018-05-23 | PCS | 2 | 只 | 密封垫圈 27×36×48QT.370.3100 | 密封垫圈 27×36×48QT.370.3100 | M07010302703604 |  |  |  | 配件 |  |  | 密封垫圈 27×36×48QT.370.3100 | M07010302703604 | 只 | 0.5983
P102140390028 | QDB | S13-M-500/10变压器 | 1QB.710.24402 | M07010310006000 | 丙烯胶垫 | 8QT.725.0601.2 | 4 | 只 | 2018-05-23 | PCS | 4 | 只 | 丙烯胶垫 8QT.725.0601.2 | 丙烯胶垫 8QT.725.0601.2 | M07010310006000 |  |  |  | 配件 |  |  | 丙烯胶垫 8QT.725.0601.2 | M07010310006000 | 只 | 3.0769
P102140390028 | QDB | S13-M-500/10变压器 | 1QB.710.24402 | M07010310007000 | 丙烯胶垫 | 8QT.725.0603.1 | 3 | 只 | 2018-05-23 | PCS | 3 | 只 | 丙烯胶垫8QT.725.0603.1 | 丙烯胶垫8QT.725.0603.1 | M07010310007000 |  |  |  | 配件 |  |  | 丙烯胶垫8QT.725.0603.1 | M07010310007000 | 只 | 2.4359
P102140390028 | QDB | S13-M-500/10变压器 | 1QB.710.24402 | M07010400000000 | 丙烯胶珠 | 8QT.724.0601.10 | 3 | 只 | 2018-05-23 | PCS | 3 | 只 | 丙烯胶珠8QT.724.0601.10 | 丙烯胶珠8QT.724.0601.10 | M07010400000000 |  |  |  | 配件 |  |  | 丙烯胶珠8QT.724.0601.10 | M07010400000000 | 只 | 1.4103
P102140390028 | QDB | S13-M-500/10变压器 | 1QB.710.24402 | M07010400002400 | 丙烯胶珠 | 8QT.724.0601.3 | 4 | 只 | 2018-05-23 | PCS | 4 | 只 | 丙烯胶珠8QT.724.0601.3 | 丙烯胶珠8QT.724.0601.3 | M07010400002400 |  |  |  | 配件 |  |  | 丙烯胶珠8QT.724.0601.3 | M07010400002400 | 只 | 1.9658
P102140390028 | QDB | S13-M-500/10变压器 | 1QB.710.24402 | M07059991000021 | 放油塞 | 8QT.324.0020.4 | 1 | 只 | 2018-05-23 | PCS | 1 | 只 | 放油塞8QT.324.0020.4 | 放油塞8QT.324.0020.4 | M07059991000021 |  |  |  | 配件 |  |  | 放油塞8QT.324.0020.4 | M07059991000021 | 只 | 5.8407
P102140390028 | QDB | S13-M-500/10变压器 | 1QB.710.24402 | M09010300000080 | 垫圈8（镀锌200HV） | GB/T 97.2 | 9 | 个 | 2018-05-23 | PCS | 9 | 个 | 垫圈8（镀锌200HV）GB/T 97.2 | 垫圈8（镀锌200HV）GB/T 97.2 | M09010300000080 |  |  |  | 配件 |  |  | 垫圈8（镀锌200HV）GB/T 97.2 | M09010300000080 | 个 | 0.0111
P102140390028 | QDB | S13-M-500/10变压器 | 1QB.710.24402 | M09010300000160 | 垫圈16（镀锌200HV） | GB/T 97.2 | 36 | 个 | 2018-05-23 | PCS | 36 | 个 | 垫圈16（镀锌200HV）GB/T 97.2 | 垫圈12（镀锌200HV）GB/T 97.2 | M09010300000120 |  |  |  | 配件 |  |  | 垫圈12（镀锌200HV）GB/T 97.2 | M09010300000120 | 个 | 0.0308
P102140390028 | QDB | S13-M-500/10变压器 | 1QB.710.24402 | M09011500000121 | 不锈钢垫圈12 （200HV） | GB/T 97.2 | 41 | 个 | 2018-05-23 | PCS | 41 | 个 | 不锈钢垫圈12 （200HV）GB/T 97.2 | 不锈钢垫圈12 （200HV）GB/T 97.2 | M09011500000121 |  |  |  | 配件 |  |  | 不锈钢垫圈12 （200HV）GB/T 97.2 | M09011500000121 | 个 | 0.1966
P102140390028 | QDB | S13-M-500/10变压器 | 1QB.710.24402 | M09011700000120 | 方斜垫圈12（镀锌） | GB/T 853 | 4 | 个 | 2018-05-23 | PCS | 4 | 个 | 方斜垫圈12（镀锌）GB/T 853 | 方斜垫圈12（镀锌）GB/T 853 | M09011700000120 |  |  |  | 配件 |  |  | 方斜垫圈12（镀锌）GB/T 853 | M09011700000120 | 个 | 0.2137
P102140390028 | QDB | S13-M-500/10变压器 | 1QB.710.24402 | M09011700000164 | 方斜垫圈16（镀锌） | GB/T 853 | 10 | 个 | 2018-05-23 | PCS | 10 | 个 | 方斜垫圈16（镀锌）GB/T 853 | 方斜垫圈16（镀锌）GB/T 853 | M09011700000164 |  |  |  | 配件 |  |  | 方斜垫圈16（镀锌）GB/T 853 | M09011700000164 | 个 | 0.377
P102140390028 | QDB | S13-M-500/10变压器 | 1QB.710.24402 | M09020200000123 | 螺母M12（热镀锌6） | GB/T 6170 | 48 | 个 | 2018-05-23 | PCS | 48 | 个 | 螺母M12（热镀锌6）GB/T 6170 | 螺母M12（热镀锌6）GB/T 6170 | M09020200000123 |  |  |  | 配件 |  |  | 螺母M12（热镀锌6）GB/T 6170 | M09020200000123 | 个 | 0.2051
P102140390028 | QDB | S13-M-500/10变压器 | 1QB.710.24402 | M09020200000160 | 螺母M16（镀锌6） | GB/T 6170 | 46 | 个 | 2018-05-23 | PCS | 46 | 个 | 螺母M16（镀锌6）GB/T 6170 | 螺母M16（镀锌6）GB/T 6170 | M09020200000160 |  |  |  | 配件 |  |  | 螺母M16（镀锌6）GB/T 6170 | M09020200000160 | 个 | 0.2359
P102140390028 | QDB | S13-M-500/10变压器 | 1QB.710.24402 | M09020200000161 | 薄螺母M16（镀锌05） | GB/T 6172.1 | 46 | 个 | 2018-05-23 | PCS | 46 | 个 | 薄螺母M16（镀锌05）GB/T 6172.1 | 薄螺母M16（镀锌05）GB/T 6172.1 | M09020200000161 |  |  |  | 配件 |  |  | 薄螺母M16（镀锌05）GB/T 6172.1 | M09020200000161 | 个 | 0.1538
P102140390028 | QDB | S13-M-500/10变压器 | 1QB.710.24402 | M09030500080013 | 螺栓M8×12（镀锌4.8） | GB/T 5781 | 3 | 个 | 2018-05-23 | PCS | 3 | 个 | 螺栓M8×12（镀锌4.8）GB/T 5781 | 螺栓M8×12（镀锌4.8）GB/T 5781 | M09030500080013 |  |  |  | 配件 |  |  | 螺栓M8×12（镀锌4.8）GB/T 5781 | M09030500080013 | 个 | 0.0735
P102140390028 | QDB | S13-M-500/10变压器 | 1QB.710.24402 | M09030500080040 | 螺栓M8×40（镀锌4.8） | GB/T 5781 | 6 | 个 | 2018-05-23 | PCS | 6 | 个 | 螺栓M8×40（镀锌4.8）GB/T 5781 | 螺栓M8×40（镀锌4.8）GB/T 5781 | M09030500080040 |  |  |  | 配件 |  |  | 螺栓M8×40（镀锌4.8）GB/T 5781 | M09030500080040 | 个 | 0.1111
P102140390028 | QDB | S13-M-500/10变压器 | 1QB.710.24402 | M09030500120029 | 螺栓M12×25（热镀锌4.8） | GB/T 5781 | 1 | 个 | 2018-05-23 | PCS | 1 | 个 | 螺栓M12×25（热镀锌4.8）GB/T 5781 | 螺栓M12×25（热镀锌4.8）GB/T 5781 | M09030500120029 |  |  |  | 配件 |  |  | 螺栓M12×25（热镀锌4.8）GB/T 5781 | M09030500120029 | 个 | 0.4188
P102140390028 | QDB | S13-M-500/10变压器 | 1QB.710.24402 | M09030500120038 | 螺栓M12×35（热镀锌4.8） | GB/T 5781 | 6 | 个 | 2018-05-23 | PCS | 6 | 个 | 螺栓M12×35（热镀锌4.8）GB/T 5781 | 螺栓M12×35（热镀锌4.8）GB/T 5781 | M09030500120038 |  |  |  | 配件 |  |  | 螺栓M12×35（热镀锌4.8）GB/T 5781 | M09030500120038 | 个 | 0.4274
P102140390028 | QDB | S13-M-500/10变压器 | 1QB.710.24402 | M09030500120041 | 螺栓M12×40（热镀锌4.8） | GB/T 5781 | 30 | 个 | 2018-05-23 | PCS | 30 | 个 | 螺栓M12×40（热镀锌4.8）GB/T 5781 | 螺栓M12×40（热镀锌4.8）GB/T 5781 | M09030500120041 |  |  |  | 配件 |  |  | 螺栓M12×40（热镀锌4.8）GB/T 5781 | M09030500120041 | 个 | 0.5129
P102140390028 | QDB | S13-M-500/10变压器 | 1QB.710.24402 | M09040401602101 | 吊紧螺杆 16×210×60×90 | 8QT.931.2028.1 | 4 | 个 | 2018-05-23 | PCS | 4 | 个 | 吊紧螺杆 16×210×60×908QT.931.2028.1 | 吊紧螺杆 16×210×60×908QT.931.2028.1 | M09040401602101 |  |  |  | 配件 |  |  | 吊紧螺杆 16×210×60×908QT.931.2028.1 | M09040401602101 | 个 | 2.5214
P102140390028 | QDB | S13-M-500/10变压器 | 1QB.710.24402 | M09040401608010 | 吊紧螺杆 16×690×80×80 | 8QT.931.2028.1 | 4 | 支 | 2018-05-23 | PCS | 4 | 支 | 吊紧螺杆 16×690×80×808QT.931.2028.1 | 吊紧螺杆 16×690×80×808QT.931.2028.1 | M09040401608010 |  |  |  | 配件 |  |  | 吊紧螺杆 16×690×80×808QT.931.2028.1 | M09040401608010 | 支 | 8.1207
P102140390028 | QDB | S13-M-500/10变压器 | 1QB.710.24402 | M09990103200110 | 抽芯铆钉3.2×11（镀锌） | GB/T 12617.1 | 4 | 个 | 2018-05-23 | PCS | 4 | 个 | 抽芯铆钉3.2×11（镀锌）GB/T 12617.1 | 抽芯铆钉3.2×11（镀锌）GB/T 12617.1 | M09990103200110 |  |  |  | 配件 |  |  | 抽芯铆钉3.2×11（镀锌）GB/T 12617.1 | M09990103200110 | 个 | 0.0214
P102140390028 | QDB | S13-M-500/10变压器 | 1QB.710.24402 | M09990701200450 | 螺柱 M12×45×35 | 8QT.931.0003 | 9 | 只 | 2018-05-23 | PCS | 9 | 只 | 螺柱 M12×45×358QT.931.0003 | 螺柱 M12×45×358QT.931.0003 | M09990701200450 |  |  |  | 配件 |  |  | 螺柱 M12×45×358QT.931.0003 | M09990701200450 | 只 | 2.5641
P102140390028 | QDB | S13-M-500/10变压器 | 1QB.710.24402 | M10029910000000 | 油枕放油螺丝 M20×30 | GB/T 5782 | 1 | 只 | 2018-05-23 | PCS | 1 | 只 | 油枕放油螺丝 M20×30GB/T 5782 | 油枕放油螺丝 M20×30GB/T 5782 | M10029910000000 |  |  |  | 配件 |  |  | 油枕放油螺丝 M20×30GB/T 5782 | M10029910000000 | 只 | 3.4071
P102140390028 | QDB | S13-M-500/10变压器 | 1QB.710.24402 | M10030100000003 | 塞座 | 8QT.322.0001 | 1 | 只 | 2018-05-23 | PCS | 1 | 只 | 塞座8QT.322.0001 | 塞座8QT.322.0001 | M10030100000003 |  |  |  | 配件 |  |  | 塞座8QT.322.0001 | M10030100000003 | 只 | 3.6752
P102140390028 | QDB | S13-M-500/10变压器 | 1QB.710.24402 | M10030110000000 | 管 | 8QT.169.0001 | 1 | 只 | 2018-05-23 | PCS | 1 | 只 | 管8QT.169.0001 | 管8QT.169.0001 | M10030110000000 |  |  |  | 配件 |  |  | 管8QT.169.0001 | M10030110000000 | 只 | 9.469
P102140390028 | QDB | S13-M-500/10变压器 | 1QB.710.24402 | M11010100000003 | 变压器油（特殊） | I -30℃-GB 2536 | 217.15 | KG | 2018-05-23 | PCS | 217.15 | KG | 变压器油（特殊）I -30℃-GB 2536 | 变压器油（特殊）I -30℃-GB 2536 | M11010100000003 |  |  | OL03 | 变压器油 | 变压器油 | I -30℃ | 变压器油（特殊）I -30℃-GB 2536 | M11010100000003 | KG | 5.4867
P102140390028 | QDB | S13-M-500/10变压器 | 1QB.710.24402 | M12903909010000 | 字母牌 | 8QT.869.0001 | 1 | 块 | 2018-05-23 | PCS | 1 | 块 | 字母牌8QT.869.0001 | 字母牌8QT.869.0001 | M12903909010000 |  |  |  | 配件 |  |  | 字母牌8QT.869.0001 | M12903909010000 | 块 | 0.3846
P102140390028 | QDB | S13-M-500/10变压器 | 1QB.710.24402 | M17020500000105 | 护罩 | 8QT.300.0020.4 | 1 | 个 | 2018-05-23 | PCS | 1 | 个 | 护罩8QT.300.0020.4 | 护罩8QT.300.0020.4 | M17020500000105 |  |  |  | 配件 |  |  | 护罩8QT.300.0020.4 | M17020500000105 | 个 | 7.7876
P102140390028 | QDB | S13-M-500/10变压器 | 1QB.710.24402 | M17022000000009 | 塞座 | 8QT.322.0020.4 | 1 | 只 | 2018-05-23 | PCS | 1 | 只 | 塞座8QT.322.0020.4 | 塞座8QT.322.0020.4 | M17022000000009 |  |  |  | 配件 |  |  | 塞座8QT.322.0020.4 | M17022000000009 | 只 | 9.7345
P102140390028 | QDB | S13-M-500/10变压器 | 1QB.710.24402 | 5QB-QSZBJYJ-24402-1 | 器身纸板绝缘件 | S13-M-500/10 | 1 | 套 | 2018-05-23 | PCS | 1 | KG | 器身纸板绝缘件S13-M-500/10 | 器身纸板绝缘件S13-M-500/10 | 5QB-QSZBJYJ-24402-1 |  |  |  | 配件 |  |  | 器身纸板绝缘件S13-M-500/10 | 5QB-QSZBJYJ-24402-1 | 套 | 20.35
P102140390028 | QDB | S13-M-500/10变压器 | 1QB.710.24402 | 5QB-RXZBJYJ-24402-1 | 绕线纸板绝缘件 | S13-M-500/10 | 1 | 套 | 2018-05-23 | PCS | inf | KG | 绕线纸板绝缘件S13-M-500/10 | 绕线纸板绝缘件S13-M-500/10 | 5QB-RXZBJYJ-24402-1 |  |  |  | 配件 |  |  | 绕线纸板绝缘件S13-M-500/10 | 5QB-RXZBJYJ-24402-1 | 套 | 86.3
P102140390028 | QDB | S13-M-500/10变压器 | 1QB.710.24402 | 5QB-TXZBJYJ-24402-1 | 铁心纸板绝缘件 | S13-M-500/10 | 1 | 套 | 2018-05-23 | PCS | inf | KG | 铁心纸板绝缘件S13-M-500/10 | 铁心纸板绝缘件S13-M-500/10 | 5QB-TXZBJYJ-24402-1 |  |  |  | 配件 |  |  | 铁心纸板绝缘件S13-M-500/10 | 5QB-TXZBJYJ-24402-1 | 套 | 86.3
P102140390028 | QDB | S13-M-500/10变压器 | 1QB.710.24402 | 5QB-ZZCYM-24402-1 | 总装层压木件 | S13-M-500/10 | 1 | 套 | 2018-05-23 | PCS | inf | KG | 总装层压木件S13-M-500/10 | 总装层压木件S13-M-500/10 | 5QB-ZZCYM-24402-1 |  |  |  | 配件 |  |  | 总装层压木件S13-M-500/10 | 5QB-ZZCYM-24402-1 | 套 | 463.37
P102140390028 | QDB | S13-M-500/10变压器 | 1QB.710.24402 | 8QB-868-24402-1 | S13-M-500/10铭牌 | 8QB.868.24402.1 | 1 | 块 | 2018-05-23 | PCS | 1 | 块 | S13-M-500/10铭牌8QB.868.24402.1 | S13-M-30/10铭牌8QB.868.20303Z | 8QB-868-20303Z |  |  |  | 配件 |  |  | S13-M-30/10铭牌8QB.868.20303Z | 8QB-868-20303Z | 块 | 7.1795
P102140390028 | QDB | S13-M-500/10变压器 | 1QB.710.24402 | 8QT-370-0004T-2-078 | 密封垫935×495 | 8QT.370.0004T.2 | 1 | 只 | 2018-05-23 | PCS | 1 | 只 | 密封垫935×4958QT.370.0004T.2 | 密封垫935×4958QT.370.0004T.2 | 8QT-370-0004T-2-078 | [7 empty] | 8QT-370-0004T-2-078 | 只 | 15.9292
P102140390028 | QDB | S13-M-500/10变压器 | 1QB.710.24402 | 8QT-931-0002T-2-170 | 吊紧螺杆M16×330×80×80 | 8QT.931.0002T.2 | 4 | 只 | 2018-05-23 | PCS | 4 | 只 | 吊紧螺杆M16×330×80×808QT.931.0002T.2 | 吊紧螺杆M16×330×80×808QT.931.0002T.2 | 8QT-931-0002T-2-170 |  |  |  | 配件 |  |  | 吊紧螺杆M16×330×80×808QT.931.0002T.2 | 8QT-931-0002T-2-170 | 只 | 4.0354
P102140390028 | QDB | S13-M-500/10变压器 | 1QB.710.24402 | 8QT-931-0002T-2-188 | 吊紧螺杆M16×740×100×100 | 8QT.931.0002T.2 | 4 | 只 | 2018-05-23 | PCS | 4 | 只 | 吊紧螺杆M16×740×100×1008QT.931.0002T.2 | 吊紧螺杆 16×310×80×808QT.931.2028.1 | M09040401603100 |  |  |  | 配件 |  |  | 吊紧螺杆 16×310×80×808QT.931.2028.1 | M09040401603100 | 个 | 4.0442
P102140390028 | QDB | S13-M-500/10变压器 | 1QB.710.24402 | M0101010222 | 聚酯漆包铜扁线 | QZB-2/130 5.05×9.90/5.20×10.05 | 142.14 | KG | 2018-05-23 | PCS | 142.14 | KG | 聚酯漆包铜扁线QZB-2/130 5.05×9.90/5.20×10.05 | 聚酯漆包铜扁线QZB-2/130 5.05×9.90/5.20×10.05 | M0101010222 |  |  | CU08 | 铜 | 漆包扁线 | QZB-2-B | 聚酯漆包铜扁线QZB-2/130 5.05×9.90/5.20×10.05 | M0101010222 | KG | 71.3186
P102140390028 | QDB | S13-M-500/10变压器 | 1QB.710.24402 | M0101010227 | 聚酯漆包铜扁线 | QZB-2/130 2.00×5.20/2.16×5.36 | 283.25 | KG | 2018-05-23 | PCS | 283.25 | KG | 聚酯漆包铜扁线QZB-2/130 2.00×5.20/2.16×5.36 | 聚酯漆包铜扁线QZB-2/130 2.00×5.20/2.16×5.36 | M0101010227 |  |  | CU08 | 铜 | 漆包扁线 | QZB-2-B | 聚酯漆包铜扁线QZB-2/130 2.00×5.20/2.16×5.36 | M0101010227 | KG | 53.531
P102140390028 | QDB | S13-M-500/10变压器 | 1QB.710.24402 | M01010700042502 | 纸包铜圆线 | Z-4.250-2.500 | 1 | KG | 2018-05-23 | PCS | 1 | KG | 纸包铜圆线Z-4.250-2.500 | 纸包铜圆线Z-4.250-2.500 | M01010700042502 |  |  | CU30 | 铜 | 线包铜圆线 | 0 | 纸包铜圆线Z-4.250-2.500 | M01010700042502 | KG | 68.8407
P102140390028 | QDB | S13-M-500/10变压器 | 1QB.710.24402 | M01010700042503 | 纸包铜圆线 | Z-4.250-4.000 | 0 | KG | 2018-05-23 | PCS | 0 | KG | 纸包铜圆线Z-4.250-4.000 | 纸包铜圆线Z-4.250-4.000 | M01010700042503 |  |  | CU30 | 铜 | 线包铜圆线 | 0 | 纸包铜圆线Z-4.250-4.000 | M01010700042503 | KG | 67.3982
P102140390028 | QDB | S13-M-500/10变压器 | 1QB.710.24402 | M01030200000008 | 6×50 铜母线 TMQY | GB/T 5585.1-2005 | 5 | KG | 2018-05-23 | PCS | 5 | KG | 6×50 铜母线 TMQYGB/T 5585.1-2005 | 6×50 铜母线 TMQYGB/T 5585.1-2005 | M01030200000008 |  |  | CU31 | 铜 | 铜母线 | 0 | 6×50 铜母线 TMQYGB/T 5585.1-2005 | M01030200000008 | KG | 55.3362
P102140390028 | QDB | S13-M-500/10变压器 | 1QB.710.24402 | M02010195001531 | 剪切后硅钢片 | 23SQGD085 | 698.54 | KG | 2018-05-23 | PCS | 698.54 | KG | 剪切后硅钢片23SQGD085 | 剪切后硅钢片23SQGD085 | M02010195001531 |  |  | SS12 | 硅钢片 | 硅钢片 | 23SQGD085 | 剪切后硅钢片23SQGD085 | M02010195001531 | KG | 15.4112
P102140390028 | QDB | S13-M-500/10变压器 | 1QB.710.24402 | M02010200000060 | 6 圆钢 Q235B | GB/T 702 | 1.1 | KG | 2018-05-23 | PCS | 1.1 | KG | 6 圆钢 Q235BGB/T 702 | 6 圆钢 Q235BGB/T 702 | M02010200000060 |  |  | ST04 | 钢材 | 钢材 | 圆钢 | 6 圆钢 Q235BGB/T 702 | M02010200000060 | KG | 4.6379
P102140390028 | QDB | S13-M-500/10变压器 | 1QB.710.24402 | M02010200000070 | 7 圆钢 Q235B | GB/T 702 | 1.1 | KG | 2018-05-23 | PCS | 1.1 | KG | 7 圆钢 Q235BGB/T 702 | 7 圆钢 Q235BGB/T 702 | M02010200000070 |  |  | ST04 | 钢材 | 钢材 | 圆钢 | 7 圆钢 Q235BGB/T 702 | M02010200000070 | KG | 5.531
P102140390028 | QDB | S13-M-500/10变压器 | 1QB.710.24402 | M02010200000080 | 8 圆钢 Q235B | GB/T 702 | 2.2 | KG | 2018-05-23 | PCS | 2.2 | KG | 8 圆钢 Q235BGB/T 702 | 8 圆钢 Q235BGB/T 702 | M02010200000080 |  |  | ST04 | 钢材 | 钢材 | 圆钢 | 8 圆钢 Q235BGB/T 702 | M02010200000080 | KG | 2.3504
P102140390028 | QDB | S13-M-500/10变压器 | 1QB.710.24402 | M02010200000160 | 16 圆钢 Q235B | GB/T 702 | 1.1 | KG | 2018-05-23 | PCS | 1.1 | KG | 16 圆钢 Q235BGB/T 702 | 16 圆钢 Q235BGB/T 702 | M02010200000160 |  |  | ST04 | 钢材 | 钢材 | 圆钢 | 16 圆钢 Q235BGB/T 702 | M02010200000160 | KG | 1.9231
P102140390028 | QDB | S13-M-500/10变压器 | 1QB.710.24402 | M02010200000200 | 20 圆钢 Q235B | GB/T 702 | 0 | KG | 2018-05-23 | PCS | 0 | KG | 20 圆钢 Q235BGB/T 702 | 20 圆钢 Q235BGB/T 702 | M02010200000200 |  |  | ST04 | 钢材 | 钢材 | 圆钢 | 20 圆钢 Q235BGB/T 702 | M02010200000200 | KG | 4.5299
P102140390028 | QDB | S13-M-500/10变压器 | 1QB.710.24402 | M02010200000240 | 24 圆钢 Q235B | GB/T 702 | 0 | KG | 2018-05-23 | PCS | 0 | KG | 24 圆钢 Q235BGB/T 702 | 24 圆钢 Q235BGB/T 702 | M02010200000240 |  |  | ST04 | 钢材 | 钢材 | 圆钢 | 24 圆钢 Q235BGB/T 702 | M02010200000240 | KG | 3.1624
P102140390028 | QDB | S13-M-500/10变压器 | 1QB.710.24402 | M02010200000400 | 40 圆钢 Q235B | GB/T 702 | 1.1 | KG | 2018-05-23 | PCS | 1.1 | KG | 40 圆钢 Q235BGB/T 702 | 40 圆钢 Q235BGB/T 702 | M02010200000400 |  |  | ST04 | 钢材 | 钢材 | 圆钢 | 40 圆钢 Q235BGB/T 702 | M02010200000400 | KG | 3.6283
P102140390028 | QDB | S13-M-500/10变压器 | 1QB.710.24402 | M02020100000501 | 50×50×6 角钢 Q235B | GB/T 706 | 23.1 | KG | 2018-05-23 | PCS | 23.1 | KG | 50×50×6 角钢 Q235BGB/T 706 | 50×50×6 角钢 Q235BGB/T 706 | M02020100000501 |  |  | ST02 | 钢材 | 钢材 | 角钢 | 50×50×6 角钢 Q235BGB/T 706 | M02020100000501 | KG | 5.7965
P102140390028 | QDB | S13-M-500/10变压器 | 1QB.710.24402 | M02020200000801 | 80×43×5.0 槽钢 Q235B | GB/T 706 | 34.1 | KG | 2018-05-23 | PCS | 34.1 | KG | 80×43×5.0 槽钢 Q235B GB/T 706 | 80×43×5.0 槽钢 Q235B GB/T 706 | M02020200000801 |  |  | ST03 | 钢材 | 钢材 | 槽钢 | 80×43×5.0 槽钢 Q235B GB/T 706 | M02020200000801 | KG | 8.2137
P102140390028 | QDB | S13-M-500/10变压器 | 1QB.710.24402 | M02020300000060 | 6×30 扁钢 Q235B | GB/T 702 | 1.1 | KG | 2018-05-23 | PCS | 1.1 | KG | 6×30 扁钢 Q235BGB/T 702 | 6×30 扁钢 Q235BGB/T 702 | M02020300000060 |  |  | ST06 | 钢材 | 钢材 | 扁钢 | 6×30 扁钢 Q235BGB/T 702 | M02020300000060 | KG | 3.9204
P102140390028 | QDB | S13-M-500/10变压器 | 1QB.710.24402 | M02020300000101 | 10×50 扁钢 Q235B | GB/T 702 | 2.2 | KG | 2018-05-23 | PCS | 2.2 | KG | 10×50 扁钢 Q235BGB/T 702 | 10×50 扁钢 Q235BGB/T 702 | M02020300000101 |  |  | ST06 | 钢材 | 钢材 | 扁钢 | 10×50 扁钢 Q235BGB/T 702 | M02020300000101 | KG | 3.5221
P102140390028 | QDB | S13-M-500/10变压器 | 1QB.710.24402 | M02020310010423 | 12×65 扁钢 Q235B | GB/T 706 | 1.1 | KG | 2018-05-23 | PCS | 1.1 | KG | 12×65 扁钢 Q235BGB/T 706 | 12×65 扁钢 Q235BGB/T 706 | M02020310010423 |  |  | ST06 | 钢材 | 钢材 | 扁钢 | 12×65 扁钢 Q235BGB/T 706 | M02020310010423 | KG | 4.6283
P102150340060 | QDB | S13-M-630/10-NX1变压器 | 1QB.710.24630GW | M0101010223 | 聚酯漆包铜扁线 | QZB-2/130 1.80×3.55/1.95×3.70 | 8.24 | KG | 2019-08-14 | PCS | 8.24 | KG | 聚酯漆包铜扁线QZB-2/130 1.80×3.55/1.95×3.70 | 聚酯漆包铜扁线QZB-2/130 1.80×3.55/1.95×3.70 | M0101010223 |  |  | CU07 | 铜 | 漆包扁线 | QZB-2-A | 聚酯漆包铜扁线QZB-2/130 1.80×3.55/1.95×3.70 | M0101010223 | KG | 73.177
P102150340060 | QDB | S13-M-630/10-NX1变压器 | 1QB.710.24630GW | 5QB-CBJYJ-24768-1 | 撑板绝缘件 | S13-M-630/10-NX1 | 1 | 套 | 2019-08-14 | PCS | 1 | 套 | 撑板绝缘件S13-M-630/10-NX1 | 撑板绝缘件S13-M-630/10-NX1 | 5QB-CBJYJ-24768-1 |  |  |  | 配件 |  |  | 撑板绝缘件S13-M-630/10-NX1 | 5QB-CBJYJ-24768-1 | 套 | 17.5221
P102150340060 | QDB | S13-M-630/10-NX1变压器 | 1QB.710.24630GW | 5QB-QSZBJYJ-24768-1 | 器身纸板绝缘件 | S13-M-630/10-NX1 | 1 | 套 | 2019-08-14 | PCS | inf | KG | 器身纸板绝缘件S13-M-630/10-NX1 | 器身纸板绝缘件S13-M-630/10-NX1 | 5QB-QSZBJYJ-24768-1 |  |  |  | 配件 |  |  | 器身纸板绝缘件S13-M-630/10-NX1 | 5QB-QSZBJYJ-24768-1 | 套 | 61.0622
P102150340060 | QDB | S13-M-630/10-NX1变压器 | 1QB.710.24630GW | 5QB-RXZBJYJ-24768-1 | 绕线纸板绝缘件 | S13-M-630/10-NX1 | 1 | 套 | 2019-08-14 | PCS | inf | KG | 绕线纸板绝缘件S13-M-630/10-NX1 | 绕线纸板绝缘件S13-M-630/10-NX1 | 5QB-RXZBJYJ-24768-1 |  |  |  | 配件 |  |  | 绕线纸板绝缘件S13-M-630/10-NX1 | 5QB-RXZBJYJ-24768-1 | 套 | 95.0535
P102150340060 | QDB | S13-M-630/10-NX1变压器 | 1QB.710.24630GW | 5QB-TXZBJYJ-24768-1 | 铁心纸板绝缘件 | S13-M-630/10-NX1 | 1 | 套 | 2019-08-14 | PCS | inf | KG | 铁心纸板绝缘件S13-M-630/10-NX1 | 铁心纸板绝缘件S13-M-630/10-NX1 | 5QB-TXZBJYJ-24768-1 |  |  |  | 配件 |  |  | 铁心纸板绝缘件S13-M-630/10-NX1 | 5QB-TXZBJYJ-24768-1 | 套 | 50.8856
P102150340060 | QDB | S13-M-630/10-NX1变压器 | 1QB.710.24630GW | 5QB-ZZCYM-24768-1 | 总装层压木件 | S13-M-630/10-NX1 | 1 | 套 | 2019-08-14 | PCS | inf | KG | 总装层压木件S13-M-630/10-NX1 | 总装层压木件S13-M-630/10-NX1 | 5QB-ZZCYM-24768-1 |  |  |  | 配件 |  |  | 总装层压木件S13-M-630/10-NX1 | 5QB-ZZCYM-24768-1 | 套 | 589.7378
P102150340060 | QDB | S13-M-630/10-NX1变压器 | 1QB.710.24630GW | 5QT-421-0005T-1 | 温度计座 | 5QT.421.0005T.1 | 1 | 只 | 2019-08-14 | PCS | 1 | 只 | 温度计座5QT.421.0005T.1 | 温度计座5QT.421.0005T.1 | 5QT-421-0005T-1 |  |  |  | 配件 |  |  | 温度计座5QT.421.0005T.1 | 5QT-421-0005T-1 | 只 | 6.6379
P102150340060 | QDB | S13-M-630/10-NX1变压器 | 1QB.710.24630GW | 8QB-868-24630GW-1 | S13-M-630/10-NX1铭牌 | 8QB.868.24630GW.1 | 1 | 块 | 2019-08-14 | PCS | 1 | 块 | S13-M-630/10-NX1铭牌8QB.868.24630GW.1 | S13-M-630/10-NX1铭牌8QB.868.24630GW.1 | 8QB-868-24630GW-1 |  |  |  | 配件 |  |  | S13-M-630/10-NX1铭牌8QB.868.24630GW.1 | 8QB-868-24630GW-1 | 块 | 14.3363
P102150340060 | QDB | S13-M-630/10-NX1变压器 | 1QB.710.24630GW | 8QT-370-0004T-1-079 | 密封垫 1031×536 | 8QT.370.0004T.1 | 1 | 支 | 2019-08-14 | PCS | 1 | 支 | 密封垫 1031×5368QT.370.0004T.1 | 密封垫 1031×5368QT.370.0004T.1 | 8QT-370-0004T-1-079 |  |  |  | 配件 |  |  | 密封垫 1031×5368QT.370.0004T.1 | 8QT-370-0004T-1-079 | 支 | 17.4336
P102150340060 | QDB | S13-M-630/10-NX1变压器 | 1QB.710.24630GW | 8QT-931-0002T-2-170 | 吊紧螺杆M16×330×80×80 | 8QT.931.0002T.2 | 4 | 只 | 2019-08-14 | PCS | 4 | 只 | 吊紧螺杆M16×330×80×808QT.931.0002T.2 | 吊紧螺杆M16×330×80×808QT.931.0002T.2 | 8QT-931-0002T-2-170 |  |  |  | 配件 |  |  | 吊紧螺杆M16×330×80×808QT.931.0002T.2 | 8QT-931-0002T-2-170 | 只 | 4.0354
P102150340060 | QDB | S13-M-630/10-NX1变压器 | 1QB.710.24630GW | M09011700000164 | 方斜垫圈16（镀锌） | GB/T 853 | 10 | 个 | 2019-08-14 | PCS | 10 | 个 | 方斜垫圈16（镀锌）GB/T 853 | 方斜垫圈16（镀锌）GB/T 853 | M09011700000164 |  |  |  | 配件 |  |  | 方斜垫圈16（镀锌）GB/T 853 | M09011700000164 | 个 | 0.377
P102150340060 | QDB | S13-M-630/10-NX1变压器 | 1QB.710.24630GW | M09020200000121 | 薄螺母M12（镀锌04） | GB/T 6172.1 | 20 | 个 | 2019-08-14 | PCS | 20 | 个 | 薄螺母M12（镀锌04）GB/T 6172.1 | 薄螺母M12（镀锌04）GB/T 6172.1 | M09020200000121 |  |  |  | 配件 |  |  | 薄螺母M12（镀锌04）GB/T 6172.1 | M09020200000121 | 个 | 0.0769
P102150340060 | QDB | S13-M-630/10-NX1变压器 | 1QB.710.24630GW | M09020200000123 | 螺母M12（热镀锌6） | GB/T 6170 | 36 | 个 | 2019-08-14 | PCS | 36 | 个 | 螺母M12（热镀锌6）GB/T 6170 | 螺母M12（热镀锌6）GB/T 6170 | M09020200000123 |  |  |  | 配件 |  |  | 螺母M12（热镀锌6）GB/T 6170 | M09020200000123 | 个 | 0.2051
P102150340060 | QDB | S13-M-630/10-NX1变压器 | 1QB.710.24630GW | M09020200000160 | 螺母M16（镀锌6） | GB/T 6170 | 46 | 个 | 2019-08-14 | PCS | 46 | 个 | 螺母M16（镀锌6）GB/T 6170 | 螺母M16（镀锌6）GB/T 6170 | M09020200000160 |  |  |  | 配件 |  |  | 螺母M16（镀锌6）GB/T 6170 | M09020200000160 | 个 | 0.2359
P102150340060 | QDB | S13-M-630/10-NX1变压器 | 1QB.710.24630GW | M09020200000161 | 薄螺母M16（镀锌05） | GB/T 6172.1 | 46 | 个 | 2019-08-14 | PCS | 46 | 个 | 薄螺母M16（镀锌05）GB/T 6172.1 | 薄螺母M16（镀锌05）GB/T 6172.1 | M09020200000161 |  |  |  | 配件 |  |  | 薄螺母M16（镀锌05）GB/T 6172.1 | M09020200000161 | 个 | 0.1538
P102150340060 | QDB | S13-M-630/10-NX1变压器 | 1QB.710.24630GW | M09030500000070 | 螺栓M12×30（镀锌4.8） | GB/T 5781 | 10 | 个 | 2019-08-14 | PCS | 10 | 个 | 螺栓M12×30（镀锌4.8）GB/T 5781 | 螺栓M12×30（镀锌4.8）GB/T 5781 | M09030500000070 |  |  |  | 配件 |  |  | 螺栓M12×30（镀锌4.8）GB/T 5781 | M09030500000070 | 个 | 0.2991
P102150340060 | QDB | S13-M-630/10-NX1变压器 | 1QB.710.24630GW | M09030500080013 | 螺栓M8×12（镀锌4.8） | GB/T 5781 | 3 | 个 | 2019-08-14 | PCS | 3 | 个 | 螺栓M8×12（镀锌4.8）GB/T 5781 | 螺栓M8×12（镀锌4.8）GB/T 5781 | M09030500080013 |  |  |  | 配件 |  |  | 螺栓M8×12（镀锌4.8）GB/T 5781 | M09030500080013 | 个 | 0.0735
P102150340060 | QDB | S13-M-630/10-NX1变压器 | 1QB.710.24630GW | M09030500080021 | 螺栓M8×20（热镀锌4.8） | GB/T 5781 | 2 | 个 | 2019-08-14 | PCS | 2 | 个 | 螺栓M8×20（热镀锌4.8）GB/T 5781 | 螺栓M8×20（热镀锌4.8）GB/T 5781 | M09030500080021 |  |  |  | 配件 |  |  | 螺栓M8×20（热镀锌4.8）GB/T 5781 | M09030500080021 | 个 | 0.1724
P102150340060 | QDB | S13-M-630/10-NX1变压器 | 1QB.710.24630GW | M09030500100040 | 螺栓M10×40（镀锌4.8） | GB/T 5781 | 6 | 个 | 2019-08-14 | PCS | 6 | 个 | 螺栓M10×40（镀锌4.8）GB/T 5781 | 螺栓M10×40（镀锌4.8）GB/T 5781 | M09030500100040 |  |  |  | 配件 |  |  | 螺栓M10×40（镀锌4.8）GB/T 5781 | M09030500100040 | 个 | 0.2
P102150340060 | QDB | S13-M-630/10-NX1变压器 | 1QB.710.24630GW | M09030500120029 | 螺栓M12×25（热镀锌4.8） | GB/T 5781 | 1 | 个 | 2019-08-14 | PCS | 1 | 个 | 螺栓M12×25（热镀锌4.8）GB/T 5781 | 螺栓M12×25（热镀锌4.8）GB/T 5781 | M09030500120029 |  |  |  | 配件 |  |  | 螺栓M12×25（热镀锌4.8）GB/T 5781 | M09030500120029 | 个 | 0.4188
P102150340060 | QDB | S13-M-630/10-NX1变压器 | 1QB.710.24630GW | M09030500120038 | 螺栓M12×35（热镀锌4.8） | GB/T 5781 | 42 | 个 | 2019-08-14 | PCS | 42 | 个 | 螺栓M12×35（热镀锌4.8）GB/T 5781 | 螺栓M12×35（热镀锌4.8）GB/T 5781 | M09030500120038 |  |  |  | 配件 |  |  | 螺栓M12×35（热镀锌4.8）GB/T 5781 | M09030500120038 | 个 | 0.4274
P102150340060 | QDB | S13-M-630/10-NX1变压器 | 1QB.710.24630GW | M09040201200367 | 吊紧螺杆 | M16×750×100×100 8QT.931.0002T.2 | 4 | 个 | 2019-08-14 | PCS | 4 | 个 | 吊紧螺杆M16×750×100×100 8QT.931.0002T.2 | 吊紧螺杆M16×750×100×100 8QT.931.0002T.2 | M09040201200367 |  |  |  | 配件 |  |  | 吊紧螺杆M16×750×100×100 8QT.931.0002T.2 | M09040201200367 | 个 | 9.0265
P102150340060 | QDB | S13-M-630/10-NX1变压器 | 1QB.710.24630GW | M09040201200368 | 吊紧螺杆 | M16×700×80×80 8QT.931.0002T.2 | 4 | 个 | 2019-08-14 | PCS | 4 | 个 | 吊紧螺杆M16×700×80×80 8QT.931.0002T.2 | 吊紧螺杆M16×700×80×80 8QT.931.0002T.2 | M09040201200368 |  |  |  | 配件 |  |  | 吊紧螺杆M16×700×80×80 8QT.931.0002T.2 | M09040201200368 | 个 | 8.3805
P102150340060 | QDB | S13-M-630/10-NX1变压器 | 1QB.710.24630GW | M09040408003110 | 吊紧螺杆 16×230×60×90 | 8QT.931.2028.1 | 4 | 个 | 2019-08-14 | PCS | 4 | 个 | 吊紧螺杆 16×230×60×908QT.931.2028.1 | 吊紧螺杆 16×230×60×908QT.931.2028.1 | M09040408003110 |  |  |  | 配件 |  |  | 吊紧螺杆 16×230×60×908QT.931.2028.1 | M09040408003110 | 个 | 2.5641
P102150340060 | QDB | S13-M-630/10-NX1变压器 | 1QB.710.24630GW | M09990103200110 | 抽芯铆钉3.2×11（镀锌） | GB/T 12617.1 | 4 | 个 | 2019-08-14 | PCS | 4 | 个 | 抽芯铆钉3.2×11（镀锌）GB/T 12617.1 | 抽芯铆钉3.2×11（镀锌）GB/T 12617.1 | M09990103200110 |  |  |  | 配件 |  |  | 抽芯铆钉3.2×11（镀锌）GB/T 12617.1 | M09990103200110 | 个 | 0.0214
P102150340060 | QDB | S13-M-630/10-NX1变压器 | 1QB.710.24630GW | M09990701200450 | 螺柱 M12×45×35 | 8QT.931.0003 | 9 | 只 | 2019-08-14 | PCS | 9 | 只 | 螺柱 M12×45×358QT.931.0003 | 螺柱 M12×45×358QT.931.0003 | M09990701200450 |  |  |  | 配件 |  |  | 螺柱 M12×45×358QT.931.0003 | M09990701200450 | 只 | 2.5641
P102150340060 | QDB | S13-M-630/10-NX1变压器 | 1QB.710.24630GW | M10020100000001 | 10mmU型螺杆 | DL/T 759 | 8 | 个 | 2019-08-14 | PCS | 8 | 个 | 10mmU型螺杆DL/T 759 | 10mmU型螺杆DL/T 759 | M10020100000001 |  |  |  | 配件 |  |  | 10mmU型螺杆DL/T 759 | M10020100000001 | 个 | 1.5385
P102150340060 | QDB | S13-M-630/10-NX1变压器 | 1QB.710.24630GW | M10029910000000 | 油枕放油螺丝 M20×30 | GB/T 5782 | 1 | 只 | 2019-08-14 | PCS | 1 | 只 | 油枕放油螺丝 M20×30GB/T 5782 | 油枕放油螺丝 M20×30GB/T 5782 | M10029910000000 |  |  |  | 配件 |  |  | 油枕放油螺丝 M20×30GB/T 5782 | M10029910000000 | 只 | 3.4071
P102150340060 | QDB | S13-M-630/10-NX1变压器 | 1QB.710.24630GW | M10030110000000 | 管 | 8QT.169.0001 | 1 | 只 | 2019-08-14 | PCS | 1 | 只 | 管8QT.169.0001 | 管8QT.169.0001 | M10030110000000 |  |  |  | 配件 |  |  | 管8QT.169.0001 | M10030110000000 | 只 | 9.469
P102150340060 | QDB | S13-M-630/10-NX1变压器 | 1QB.710.24630GW | M11010100000002 | 变压器油（通用） | I -10℃-GB 2536 | 267.65 | KG | 2019-08-14 | PCS | 267.65 | KG | 变压器油（通用）I -10℃-GB 2536 | 变压器油（通用）I -10℃-GB 2536 | M11010100000002 |  |  | OL01 | 变压器油 | 变压器油 | I -10℃ | 变压器油（通用）I -10℃-GB 2536 | M11010100000002 | KG | 5.2308
P102150340060 | QDB | S13-M-630/10-NX1变压器 | 1QB.710.24630GW | M12903909010000 | 字母牌 | 8QT.869.0001 | 1 | 块 | 2019-08-14 | PCS | 1 | 块 | 字母牌8QT.869.0001 | 字母牌8QT.869.0001 | M12903909010000 |  |  |  | 配件 |  |  | 字母牌8QT.869.0001 | M12903909010000 | 块 | 0.3846
P102150340060 | QDB | S13-M-630/10-NX1变压器 | 1QB.710.24630GW | M17020500000105 | 护罩 | 8QT.300.0020.4 | 1 | 个 | 2019-08-14 | PCS | 1 | 个 | 护罩8QT.300.0020.4 | 护罩8QT.300.0020.4 | M17020500000105 |  |  |  | 配件 |  |  | 护罩8QT.300.0020.4 | M17020500000105 | 个 | 7.7876
P102150340060 | QDB | S13-M-630/10-NX1变压器 | 1QB.710.24630GW | M17022000000009 | 塞座 | 8QT.322.0020.4 | 1 | 只 | 2019-08-14 | PCS | 1 | 只 | 塞座8QT.322.0020.4 | 塞座8QT.322.0020.4 | M17022000000009 |  |  |  | 配件 |  |  | 塞座8QT.322.0020.4 | M17022000000009 | 只 | 9.7345
P102150340060 | QDB | S13-M-630/10-NX1变压器 | 1QB.710.24630GW | M0101010264 | 聚酯漆包铜扁线 | QZB-2/130 2.20×5.30/2.35×5.45 | 284.28 | KG | 2019-08-14 | PCS | 284.28 | KG | 聚酯漆包铜扁线QZB-2/130 2.20×5.30/2.35×5.45 | 聚酯漆包铜扁线QZB-2/130 2.20×5.30/2.35×5.45 | M0101010264 |  |  | CU08 | 铜 | 漆包扁线 | QZB-2-B | 聚酯漆包铜扁线QZB-2/130 2.20×5.30/2.35×5.45 | M0101010264 | KG | 70.3982
P102150340060 | QDB | S13-M-630/10-NX1变压器 | 1QB.710.24630GW | M01010700042500 | 纸包铜圆线 | Z-4.250-3.000 | 1 | KG | 2019-08-14 | PCS | 1 | KG | 纸包铜圆线Z-4.250-3.000 | 纸包铜圆线Z-4.250-3.000 | M01010700042500 |  |  | CU30 | 铜 | 线包铜圆线 | 0 | 纸包铜圆线Z-4.250-3.000 | M01010700042500 | KG | 68.8407
P102150340060 | QDB | S13-M-630/10-NX1变压器 | 1QB.710.24630GW | M01010700042503 | 纸包铜圆线 | Z-4.250-4.000 | 0 | KG | 2019-08-14 | PCS | 0 | KG | 纸包铜圆线Z-4.250-4.000 | 纸包铜圆线Z-4.250-4.000 | M01010700042503 |  |  | CU30 | 铜 | 线包铜圆线 | 0 | 纸包铜圆线Z-4.250-4.000 | M01010700042503 | KG | 67.3982
P102150340060 | QDB | S13-M-630/10-NX1变压器 | 1QB.710.24630GW | M01030200000015 | 6×60 铜母线 TMQY | GB/T 5585.1-2005 | 9 | KG | 2019-08-14 | PCS | 9 | KG | 6×60 铜母线 TMQYGB/T 5585.1-2005 | 6×60 铜母线 TMQYGB/T 5585.1-2005 | M01030200000015 |  |  | CU31 | 铜 | 铜母线 | 0 | 6×60 铜母线 TMQYGB/T 5585.1-2005 | M01030200000015 | KG | 49.0265
P102150340060 | QDB | S13-M-630/10-NX1变压器 | 1QB.710.24630GW | M01030300080050 | 8×50 铜母线 TMQY | GB/T 5585.1-2005 | 7 | KG | 2019-08-14 | PCS | 7 | KG | 8×50 铜母线 TMQYGB/T 5585.1-2005 | 8×50 铜母线 TMQYGB/T 5585.1-2005 | M01030300080050 |  |  | CU31 | 铜 | 铜母线 | 0 | 8×50 铜母线 TMQYGB/T 5585.1-2005 | M01030300080050 | KG | 62.4779
P102150340060 | QDB | S13-M-630/10-NX1变压器 | 1QB.710.24630GW | M01031300030000 | TU1铜带 | TU1O60-0.30-GB/T 18813 | 1 | KG | 2019-08-14 | PCS | 1 | KG | TU1铜带TU1O60-0.30-GB/T 18813 | TU1铜带TU1O60-0.30-GB/T 18813 | M01031300030000 |  |  | CU25 | 铜 | 变压器铜箔 | TB-B | TU1铜带TU1O60-0.30-GB/T 18813 | M01031300030000 | KG | 47.8966
P102150340060 | QDB | S13-M-630/10-NX1变压器 | 1QB.710.24630GW | M0109020352 | T2铜带 | T2O60-1.25×355-GB/T 18813 | 195 | KG | 2019-08-14 | PCS | 195 | KG | T2铜带T2O60-1.25×355-GB/T 18813 | T2铜带T2O60-1.25×355-GB/T 18813 | M0109020352 |  |  | CU25 | 铜 | 变压器铜箔 | TB-B | T2铜带T2O60-1.25×355-GB/T 18813 | M0109020352 | KG | 68.7611
P102150340060 | QDB | S13-M-630/10-NX1变压器 | 1QB.710.24630GW | M02010195001533 | 剪切后硅钢片 | 23SQGD080 | 820.44 | KG | 2019-08-14 | PCS | 820.44 | KG | 剪切后硅钢片23SQGD080 | 剪切后硅钢片23SQGD080 | M02010195001533 |  |  | SS11 | 硅钢片 | 硅钢片 | 23SQGD080 | 剪切后硅钢片23SQGD080 | M02010195001533 | KG | 12.7434
P102150340060 | QDB | S13-M-630/10-NX1变压器 | 1QB.710.24630GW | M02010200000060 | 6 圆钢 Q235B | GB/T 702 | 1.1 | KG | 2019-08-14 | PCS | 1.1 | KG | 6 圆钢 Q235BGB/T 702 | 6 圆钢 Q235BGB/T 702 | M02010200000060 |  |  | ST04 | 钢材 | 钢材 | 圆钢 | 6 圆钢 Q235BGB/T 702 | M02010200000060 | KG | 4.6379
P102150340060 | QDB | S13-M-630/10-NX1变压器 | 1QB.710.24630GW | M02010200000070 | 7 圆钢 Q235B | GB/T 702 | 1.1 | KG | 2019-08-14 | PCS | 1.1 | KG | 7 圆钢 Q235BGB/T 702 | 7 圆钢 Q235BGB/T 702 | M02010200000070 |  |  | ST04 | 钢材 | 钢材 | 圆钢 | 7 圆钢 Q235BGB/T 702 | M02010200000070 | KG | 5.531
P102150340060 | QDB | S13-M-630/10-NX1变压器 | 1QB.710.24630GW | M02010200000080 | 8 圆钢 Q235B | GB/T 702 | 2.2 | KG | 2019-08-14 | PCS | 2.2 | KG | 8 圆钢 Q235BGB/T 702 | 8 圆钢 Q235BGB/T 702 | M02010200000080 |  |  | ST04 | 钢材 | 钢材 | 圆钢 | 8 圆钢 Q235BGB/T 702 | M02010200000080 | KG | 2.3504
P102150340060 | QDB | S13-M-630/10-NX1变压器 | 1QB.710.24630GW | M02010200000160 | 16 圆钢 Q235B | GB/T 702 | 1.1 | KG | 2019-08-14 | PCS | 1.1 | KG | 16 圆钢 Q235BGB/T 702 | 16 圆钢 Q235BGB/T 702 | M02010200000160 |  |  | ST04 | 钢材 | 钢材 | 圆钢 | 16 圆钢 Q235BGB/T 702 | M02010200000160 | KG | 1.9231
P102150340060 | QDB | S13-M-630/10-NX1变压器 | 1QB.710.24630GW | M02010200000360 | 36 圆钢 Q235B | GB/T 702 | 1.1 | KG | 2019-08-14 | PCS | 1.1 | KG | 36 圆钢 Q235BGB/T 702 | 36 圆钢 Q235BGB/T 702 | M02010200000360 |  |  | ST04 | 钢材 | 钢材 | 圆钢 | 36 圆钢 Q235BGB/T 702 | M02010200000360 | KG | 8.547
P102150340060 | QDB | S13-M-630/10-NX1变压器 | 1QB.710.24630GW | M02020100000501 | 50×50×6 角钢 Q235B | GB/T 706 | 4.4 | KG | 2019-08-14 | PCS | 4.4 | KG | 50×50×6 角钢 Q235BGB/T 706 | 50×50×6 角钢 Q235BGB/T 706 | M02020100000501 |  |  | ST02 | 钢材 | 钢材 | 角钢 | 50×50×6 角钢 Q235BGB/T 706 | M02020100000501 | KG | 5.7965
P102150340060 | QDB | S13-M-630/10-NX1变压器 | 1QB.710.24630GW | M02020100000750 | 75×50×6 角钢 Q235B | GB/T 706 | 20.9 | KG | 2019-08-14 | PCS | 20.9 | KG | 75×50×6 角钢 Q235BGB/T 706 | 75×50×6 角钢 Q235BGB/T 706 | M02020100000750 |  |  | ST02 | 钢材 | 钢材 | 角钢 | 75×50×6 角钢 Q235BGB/T 706 | M02020100000750 | KG | 2.3077
P102150340060 | QDB | S13-M-630/10-NX1变压器 | 1QB.710.24630GW | M02020200000801 | 80×43×5.0 槽钢 Q235B | GB/T 706 | 38.5 | KG | 2019-08-14 | PCS | 38.5 | KG | 80×43×5.0 槽钢 Q235B GB/T 706 | 80×43×5.0 槽钢 Q235B GB/T 706 | M02020200000801 |  |  | ST03 | 钢材 | 钢材 | 槽钢 | 80×43×5.0 槽钢 Q235B GB/T 706 | M02020200000801 | KG | 8.2137
P102150340060 | QDB | S13-M-630/10-NX1变压器 | 1QB.710.24630GW | M02020300000101 | 10×50 扁钢 Q235B | GB/T 702 | 9.9 | KG | 2019-08-14 | PCS | 9.9 | KG | 10×50 扁钢 Q235BGB/T 702 | 10×50 扁钢 Q235BGB/T 702 | M02020300000101 |  |  | ST06 | 钢材 | 钢材 | 扁钢 | 10×50 扁钢 Q235BGB/T 702 | M02020300000101 | KG | 3.5221
P102150340060 | QDB | S13-M-630/10-NX1变压器 | 1QB.710.24630GW | M02020300000160 | 16×80 扁钢 Q235B | GB/T 702 | 2.2 | KG | 2019-08-14 | PCS | 2.2 | KG | 16×80 扁钢 Q235BGB/T 702 | 16×80 扁钢 Q235BGB/T 702 | M02020300000160 |  |  | ST06 | 钢材 | 钢材 | 扁钢 | 16×80 扁钢 Q235BGB/T 702 | M02020300000160 | KG | 5.1327
P102150340060 | QDB | S13-M-630/10-NX1变压器 | 1QB.710.24630GW | M02030100000003 | 1.2×700 钢板 ST14 | GB/T 3274 | 199.1 | KG | 2019-08-14 | PCS | 199.1 | KG | 1.2×700 钢板 ST14GB/T 3274 | 1.2×700 钢板 ST14GB/T 3274 | M02030100000003 |  |  | ST01 | 钢材 | 钢材 | 冷板 | 1.2×700 钢板 ST14GB/T 3274 | M02030100000003 | KG | 6.2566
P102150340060 | QDB | S13-M-630/10-NX1变压器 | 1QB.710.24630GW | M02030100000400 | 4 钢板 Q235B | GB/T 3274 | 15.4 | KG | 2019-08-14 | PCS | 15.4 | KG | 4 钢板 Q235BGB/T 3274 | 4 钢板 Q235BGB/T 3274 | M02030100000400 |  |  | ST05 | 钢材 | 钢材 | 钢板 | 4 钢板 Q235BGB/T 3274 | M02030100000400 | KG | 8.211
P102150340060 | QDB | S13-M-630/10-NX1变压器 | 1QB.710.24630GW | M02030100000500 | 5 钢板 Q235B | GB/T 3274 | 66 | KG | 2019-08-14 | PCS | 66 | KG | 5 钢板 Q235BGB/T 3274 | 5 钢板 Q235BGB/T 3274 | M02030100000500 |  |  | ST05 | 钢材 | 钢材 | 钢板 | 5 钢板 Q235BGB/T 3274 | M02030100000500 | KG | 1.7949
P102150340060 | QDB | S13-M-630/10-NX1变压器 | 1QB.710.24630GW | M02030100000600 | 6 钢板 Q235B | GB/T 3274 | 8.8 | KG | 2019-08-14 | PCS | 8.8 | KG | 6 钢板 Q235BGB/T 3274 | 6 钢板 Q235BGB/T 3274 | M02030100000600 |  |  | ST05 | 钢材 | 钢材 | 钢板 | 6 钢板 Q235BGB/T 3274 | M02030100000600 | KG | 1.9658
P102150340060 | QDB | S13-M-630/10-NX1变压器 | 1QB.710.24630GW | M02030100000800 | 8 钢板 Q235B | GB/T 3274 | 1.1 | KG | 2019-08-14 | PCS | 1.1 | KG | 8 钢板 Q235BGB/T 3274 | 8 钢板 Q235BGB/T 3274 | M02030100000800 |  |  | ST05 | 钢材 | 钢材 | 钢板 | 8 钢板 Q235BGB/T 3274 | M02030100000800 | KG | 2.1624
P102150340060 | QDB | S13-M-630/10-NX1变压器 | 1QB.710.24630GW | M02030100001200 | 12 钢板 Q235B | GB/T 3274 | 8.8 | KG | 2019-08-14 | PCS | 8.8 | KG | 12 钢板 Q235BGB/T 3274 | 12 钢板 Q235BGB/T 3274 | M02030100001200 |  |  | ST05 | 钢材 | 钢材 | 钢板 | 12 钢板 Q235BGB/T 3274 | M02030100001200 | KG | 3.885
P102150340060 | QDB | S13-M-630/10-NX1变压器 | 1QB.710.24630GW | M02050100000110 | 4.0 不锈钢板 1Cr18Ni9Ti | GB/T 3280 | 0 | KG | 2019-08-14 | PCS | 0 | KG | 4.0 不锈钢板 1Cr18Ni9TiGB/T 3280 | 4.0 不锈钢板 1Cr18Ni9TiGB/T 3280 | M02050100000110 |  |  | ST07 | 钢材 | 钢材 | 不锈钢板 | 4.0 不锈钢板 1Cr18Ni9TiGB/T 3280 | M02050100000110 | KG | 13.0973
P102150340060 | QDB | S13-M-630/10-NX1变压器 | 1QB.710.24630GW | M03010203000003 | 无励磁调压分接开关 | WSTII 63/10-6×5 | 1 | 只 | 2019-08-14 | PCS | 1 | 只 | 无励磁调压分接开关WSTII 63/10-6×5 | 无励磁调压分接开关WSTII 63/10-6×5 | M03010203000003 |  |  |  | 配件 |  |  | 无励磁调压分接开关WSTII 63/10-6×5 | M03010203000003 | 只 | 130.9735
P102150340060 | QDB | S13-M-630/10-NX1变压器 | 1QB.710.24630GW | M04010100000001 | 油位计 | YW2-II（带压力释放阀） | 1 | 只 | 2019-08-14 | PCS | 1 | 只 | 油位计YW2-II（带压力释放阀） | 油位计YW2-II（带压力释放阀） | M04010100000001 |  |  |  | 配件 |  |  | 油位计YW2-II（带压力释放阀） | M04010100000001 | 只 | 47.7876
P102150340060 | QDB | S13-M-630/10-NX1变压器 | 1QB.710.24630GW | M04020110000001 | 油面温度计 | WTZK-02 | 1 | 只 | 2019-08-14 | PCS | 1 | 只 | 油面温度计WTZK-02 | 油面温度计WTZK-02 | M04020110000001 |  |  |  | 配件 |  |  | 油面温度计WTZK-02 | M04020110000001 | 只 | 198.2301
P102150340060 | QDB | S13-M-630/10-NX1变压器 | 1QB.710.24630GW | M05010200000005 | 导电杆 | 5QT.510.0915.1 | 4 | 支 | 2019-08-14 | PCS | 4 | 支 | 导电杆5QT.510.0915.1 | 导电杆5QT.510.0915.1 | M05010200000005 |  |  |  | 配件 |  |  | 导电杆5QT.510.0915.1 | M05010200000005 | 支 | 291.1504
P102150340060 | QDB | S13-M-630/10-NX1变压器 | 1QB.710.24630GW | M05010300000002 | 导电杆 M12×115/5.6 | 8QT.510.0609.2 | 3 | 支 | 2019-08-14 | PCS | 3 | 支 | 导电杆 M12×115/5.6 8QT.510.0609.2 | 导电杆 M12×115/5.6 8QT.510.0609.2 | M05010300000002 |  |  |  | 配件 |  |  | 导电杆 M12×115/5.6 8QT.510.0609.2 | M05010300000002 | 支 | 13.2743
P102150340060 | QDB | S13-M-630/10-NX1变压器 | 1QB.710.24630GW | M06020400000002 | 0.05×40 皱纹纸 | GB/T 7969 | 0 | KG | 2019-08-14 | PCS | 0 | KG | 0.05×40 皱纹纸GB/T 7969 | 0.05×40 皱纹纸GB/T 7969 | M06020400000002 |  |  |  | 配件 |  |  | 0.05×40 皱纹纸GB/T 7969 | M06020400000002 | KG | 22.1239
P102150340060 | QDB | S13-M-630/10-NX1变压器 | 1QB.710.24630GW | M06021100000016 | 0.13 点胶纸 | JB/T 10442.1 | 1 | KG | 2019-08-14 | PCS | 1 | KG | 0.13 点胶纸JB/T 10442.1 | 0.13 点胶纸JB/T 10442.1 | M06021100000016 |  |  |  | 配件 |  |  | 0.13 点胶纸JB/T 10442.1 | M06021100000016 | KG | 17.8632
P102150340060 | QDB | S13-M-630/10-NX1变压器 | 1QB.710.24630GW | M06021100000029 | 0.08 点胶纸 | JB/T 10442.1 | 6 | KG | 2019-08-14 | PCS | 6 | KG | 0.08 点胶纸JB/T 10442.1 | 0.08 点胶纸JB/T 10442.1 | M06021100000029 |  |  |  | 配件 |  |  | 0.08 点胶纸JB/T 10442.1 | M06021100000029 | KG | 17.8632
P102150340060 | QDB | S13-M-630/10-NX1变压器 | 1QB.710.24630GW | M06021100000047 | 0.38mm点胶纸 | JB/T 10442.1 | 0 | KG | 2019-08-14 | PCS | 0 | KG | 0.38mm点胶纸JB/T 10442.1 | 0.38mm点胶纸JB/T 10442.1 | M06021100000047 |  |  |  | 配件 |  |  | 0.38mm点胶纸JB/T 10442.1 | M06021100000047 | KG | 24.7788
P102150340060 | QDB | S13-M-630/10-NX1变压器 | 1QB.710.24630GW | M06021120000032 | 0.13全胶纸 | JB/T 10442.1 | 0 | KG | 2019-08-14 | PCS | 0 | KG | 0.13全胶纸JB/T 10442.1 | 0.13全胶纸JB/T 10442.1 | M06021120000032 |  |  |  | 配件 |  |  | 0.13全胶纸JB/T 10442.1 | M06021120000032 | KG | 23.5398
P102150340060 | QDB | S13-M-630/10-NX1变压器 | 1QB.710.24630GW | M06050300014250 | 电工收缩带 | 0.23×25 | 4 | 卷 | 2019-08-14 | PCS | 4 | 卷 | 电工收缩带0.23×25 | 电工收缩带0.23×25 | M06050300014250 |  |  |  | 配件 |  |  | 电工收缩带0.23×25 | M06050300014250 | 卷 | 3.3675
P102150340060 | QDB | S13-M-630/10-NX1变压器 | 1QB.710.24630GW | M06110400000003 | 瓷套 | 5QT.723.0916.1 | 4 | 只 | 2019-08-14 | PCS | 4 | 只 | 瓷套5QT.723.0916.1 | 瓷套5QT.723.0916.1 | M06110400000003 |  |  |  | 配件 |  |  | 瓷套5QT.723.0916.1 | M06110400000003 | 只 | 6.6372
P102150340060 | QDB | S13-M-630/10-NX1变压器 | 1QB.710.24630GW | M06110440010000 | 10kV 套管 | BLQ-10/315(爬距375) | 3 | 套 | 2019-08-14 | PCS | 3 | 套 | 10kV 套管BLQ-10/315(爬距375) | 10kV 套管BLQ-10/315(爬距375) | M06110440010000 |  |  |  | 配件 |  |  | 10kV 套管BLQ-10/315(爬距375) | M06110440010000 | 套 | 13.2743
P102150340060 | QDB | S13-M-630/10-NX1变压器 | 1QB.710.24630GW | M07010302703604 | 密封垫圈 27×36×4 | 8QT.370.3100 | 2 | 只 | 2019-08-14 | PCS | 2 | 只 | 密封垫圈 27×36×48QT.370.3100 | 密封垫圈 27×36×48QT.370.3100 | M07010302703604 |  |  |  | 配件 |  |  | 密封垫圈 27×36×48QT.370.3100 | M07010302703604 | 只 | 0.5983
P102150340060 | QDB | S13-M-630/10-NX1变压器 | 1QB.710.24630GW | M07010310006000 | 丙烯胶垫 | 8QT.725.0601.2 | 4 | 只 | 2019-08-14 | PCS | 4 | 只 | 丙烯胶垫 8QT.725.0601.2 | 丙烯胶垫 8QT.725.0601.2 | M07010310006000 |  |  |  | 配件 |  |  | 丙烯胶垫 8QT.725.0601.2 | M07010310006000 | 只 | 3.0769
P102150340060 | QDB | S13-M-630/10-NX1变压器 | 1QB.710.24630GW | M07010400000900 | 丙烯胶珠9×18×4.5 | GB/T 5574 | 1 | 只 | 2019-08-14 | PCS | 1 | 只 | 丙烯胶珠9×18×4.5GB/T 5574 | 丙烯胶珠9×18×4.5GB/T 5574 | M07010400000900 |  |  |  | 配件 |  |  | 丙烯胶珠9×18×4.5GB/T 5574 | M07010400000900 | 只 | 0.9292
P102150340060 | QDB | S13-M-630/10-NX1变压器 | 1QB.710.24630GW | M07010400003000 | 丙烯胶珠 | 8QT.724.0601.4 | 4 | 只 | 2019-08-14 | PCS | 4 | 只 | 丙烯胶珠8QT.724.0601.4 | 丙烯胶珠8QT.724.0601.4 | M07010400003000 |  |  |  | 配件 |  |  | 丙烯胶珠8QT.724.0601.4 | M07010400003000 | 只 | 2.5752
P102150340060 | QDB | S13-M-630/10-NX1变压器 | 1QB.710.24630GW | M07059991000021 | 放油塞 | 8QT.324.0020.4 | 1 | 只 | 2019-08-14 | PCS | 1 | 只 | 放油塞8QT.324.0020.4 | 放油塞8QT.324.0020.4 | M07059991000021 |  |  |  | 配件 |  |  | 放油塞8QT.324.0020.4 | M07059991000021 | 只 | 5.8407
P102150340060 | QDB | S13-M-630/10-NX1变压器 | 1QB.710.24630GW | M09010300000080 | 垫圈8（镀锌200HV） | GB/T 97.2 | 3 | 个 | 2019-08-14 | PCS | 3 | 个 | 垫圈8（镀锌200HV）GB/T 97.2 | 垫圈8（镀锌200HV）GB/T 97.2 | M09010300000080 |  |  |  | 配件 |  |  | 垫圈8（镀锌200HV）GB/T 97.2 | M09010300000080 | 个 | 0.0111
P102150340060 | QDB | S13-M-630/10-NX1变压器 | 1QB.710.24630GW | M09010300000100 | 垫圈10（镀锌200HV） | GB/T 97.2 | 6 | 个 | 2019-08-14 | PCS | 6 | 个 | 垫圈10（镀锌200HV）GB/T 97.2 | 垫圈10（镀锌200HV）GB/T 97.2 | M09010300000100 |  |  |  | 配件 |  |  | 垫圈10（镀锌200HV）GB/T 97.2 | M09010300000100 | 个 | 0.2393
P102150340060 | QDB | S13-M-630/10-NX1变压器 | 1QB.710.24630GW | M09010300000120 | 垫圈12（镀锌200HV） | GB/T 97.2 | 10 | 个 | 2019-08-14 | PCS | 10 | 个 | 垫圈12（镀锌200HV）GB/T 97.2 | 垫圈12（镀锌200HV）GB/T 97.2 | M09010300000120 |  |  |  | 配件 |  |  | 垫圈12（镀锌200HV）GB/T 97.2 | M09010300000120 | 个 | 0.0308
P102150340060 | QDB | S13-M-630/10-NX1变压器 | 1QB.710.24630GW | M09010300000160 | 垫圈16（镀锌200HV） | GB/T 97.2 | 36 | 个 | 2019-08-14 | PCS | 36 | 个 | 垫圈16（镀锌200HV）GB/T 97.2 | 垫圈12（镀锌200HV）GB/T 97.2 | M09010300000120 |  |  |  | 配件 |  |  | 垫圈12（镀锌200HV）GB/T 97.2 | M09010300000120 | 个 | 0.0308
P102150340060 | QDB | S13-M-630/10-NX1变压器 | 1QB.710.24630GW | M09011500000121 | 不锈钢垫圈12 （200HV） | GB/T 97.2 | 36 | 个 | 2019-08-14 | PCS | 36 | 个 | 不锈钢垫圈12 （200HV）GB/T 97.2 | 不锈钢垫圈12 （200HV）GB/T 97.2 | M09011500000121 |  |  |  | 配件 |  |  | 不锈钢垫圈12 （200HV）GB/T 97.2 | M09011500000121 | 个 | 0.1966
P102150800001 | QDB | S20-M-630/10-NX2变压器 | 1QB.710.24630NX | M09020200000160 | 螺母M16（镀锌6） | GB/T 6170 | 38 | 个 | 2020-12-19 | PCS | 38 | 个 | 螺母M16（镀锌6）GB/T 6170 | 螺母M16（镀锌6）GB/T 6170 | M09020200000160 |  |  |  | 配件 |  |  | 螺母M16（镀锌6）GB/T 6170 | M09020200000160 | 个 | 0.2359
P102150800001 | QDB | S20-M-630/10-NX2变压器 | 1QB.710.24630NX | 8QB-868-24630NX-1 | S20-M-630/10-NX2铭牌 | 8QB.868.24630NX.1 | 1 | 块 | 2020-12-19 | PCS | 1 | 块 | S20-M-630/10-NX2铭牌8QB.868.24630NX.1 | S13-M-30/10铭牌8QB.868.20303Z | 8QB-868-20303Z |  |  |  | 配件 |  |  | S13-M-30/10铭牌8QB.868.20303Z | 8QB-868-20303Z | 块 | 7.1795
P102150800001 | QDB | S20-M-630/10-NX2变压器 | 1QB.710.24630NX | 8QT-271-0001T-1 | 定位钉ф20×40 | 8QT.271.0001T.1 | 4 | 个 | 2020-12-19 | PCS | 4 | 个 | 定位钉ф20×408QT.271.0001T.1 | 定位钉ф20×408QT.271.0001T.1 | 8QT-271-0001T-1 |  |  |  | 配件 |  |  | 定位钉ф20×408QT.271.0001T.1 | 8QT-271-0001T-1 | 个 | 1.3097
P102150800001 | QDB | S20-M-630/10-NX2变压器 | 1QB.710.24630NX | 8QT-370-0004T-1-079 | 密封垫 1031×536 | 8QT.370.0004T.1 | 1 | 支 | 2020-12-19 | PCS | 1 | 支 | 密封垫 1031×5368QT.370.0004T.1 | 密封垫 1031×5368QT.370.0004T.1 | 8QT-370-0004T-1-079 |  |  |  | 配件 |  |  | 密封垫 1031×5368QT.370.0004T.1 | 8QT-370-0004T-1-079 | 支 | 17.4336
P102150800001 | QDB | S20-M-630/10-NX2变压器 | 1QB.710.24630NX | 8QT-514-0003T-1 | 接地座φ24×25 | 8QT.514.0003T.1 | 1 | 个 | 2020-12-19 | PCS | 1 | 个 | 接地座φ24×258QT.514.0003T.1 | 接地座φ24×258QT.514.0003T.1 | 8QT-514-0003T-1 |  |  |  | 配件 |  |  | 接地座φ24×258QT.514.0003T.1 | 8QT-514-0003T-1 | 个 | 1.0619
P102150800001 | QDB | S20-M-630/10-NX2变压器 | 1QB.710.24630NX | 8QT-940-0002T-6 | 吊紧螺母φ40×40 | 8QT.940.0002T.6 | 4 | 个 | 2020-12-19 | PCS | 4 | 个 | 吊紧螺母φ40×408QT.940.0002T.6 | 吊紧螺母φ40×408QT.940.0002T.6 | 8QT-940-0002T-6 |  |  |  | 配件 |  |  | 吊紧螺母φ40×408QT.940.0002T.6 | 8QT-940-0002T-6 | 个 | 3.8673
P102150800001 | QDB | S20-M-630/10-NX2变压器 | 1QB.710.24630NX | M0101010223 | 聚酯漆包铜扁线 | QZB-2/130 1.80×3.55/1.95×3.70 | 9.27 | KG | 2020-12-19 | PCS | 9.27 | KG | 聚酯漆包铜扁线QZB-2/130 1.80×3.55/1.95×3.70 | 聚酯漆包铜扁线QZB-2/130 1.80×3.55/1.95×3.70 | M0101010223 |  |  | CU07 | 铜 | 漆包扁线 | QZB-2-A | 聚酯漆包铜扁线QZB-2/130 1.80×3.55/1.95×3.70 | M0101010223 | KG | 73.177
P102150800001 | QDB | S20-M-630/10-NX2变压器 | 1QB.710.24630NX | M01010600000206 | 聚酯漆包铜扁线 | QZB-2/130-2.10×5.80/2.25×5.95 | 316.21 | KG | 2020-12-19 | PCS | 316.21 | KG | 聚酯漆包铜扁线 QZB-2/130-2.10×5.80/2.25×5.95 | 聚酯漆包铜扁线 QZB-2/130-2.10×5.80/2.25×5.95 | M01010600000206 |  |  | CU08 | 铜 | 漆包扁线 | QZB-2-B | 聚酯漆包铜扁线 QZB-2/130-2.10×5.80/2.25×5.95 | M01010600000206 | KG | 51.7611
P102150800001 | QDB | S20-M-630/10-NX2变压器 | 1QB.710.24630NX | M01010700042500 | 纸包铜圆线 | Z-4.250-3.000 | 1 | KG | 2020-12-19 | PCS | 1 | KG | 纸包铜圆线Z-4.250-3.000 | 纸包铜圆线Z-4.250-3.000 | M01010700042500 |  |  | CU30 | 铜 | 线包铜圆线 | 0 | 纸包铜圆线Z-4.250-3.000 | M01010700042500 | KG | 68.8407
P102150800001 | QDB | S20-M-630/10-NX2变压器 | 1QB.710.24630NX | M01010700042503 | 纸包铜圆线 | Z-4.250-4.000 | 0 | KG | 2020-12-19 | PCS | 0 | KG | 纸包铜圆线Z-4.250-4.000 | 纸包铜圆线Z-4.250-4.000 | M01010700042503 |  |  | CU30 | 铜 | 线包铜圆线 | 0 | 纸包铜圆线Z-4.250-4.000 | M01010700042503 | KG | 67.3982
P102150800001 | QDB | S20-M-630/10-NX2变压器 | 1QB.710.24630NX | M01030200000015 | 6×60 铜母线 TMQY | GB/T 5585.1-2005 | 9 | KG | 2020-12-19 | PCS | 9 | KG | 6×60 铜母线 TMQYGB/T 5585.1-2005 | 6×60 铜母线 TMQYGB/T 5585.1-2005 | M01030200000015 |  |  | CU31 | 铜 | 铜母线 | 0 | 6×60 铜母线 TMQYGB/T 5585.1-2005 | M01030200000015 | KG | 49.0265
P102150800001 | QDB | S20-M-630/10-NX2变压器 | 1QB.710.24630NX | M01030300080050 | 8×50 铜母线 TMQY | GB/T 5585.1-2005 | 2 | KG | 2020-12-19 | PCS | 2 | KG | 8×50 铜母线 TMQYGB/T 5585.1-2005 | 8×50 铜母线 TMQYGB/T 5585.1-2005 | M01030300080050 |  |  | CU31 | 铜 | 铜母线 | 0 | 8×50 铜母线 TMQYGB/T 5585.1-2005 | M01030300080050 | KG | 62.4779
P102150800001 | QDB | S20-M-630/10-NX2变压器 | 1QB.710.24630NX | M0109020313 | T2铜带 | T2O60-1.20×400-GB/T 18813 | 225 | KG | 2020-12-19 | PCS | 225 | KG | T2铜带T2O60-1.20×400-GB/T 18813 | T2铜带T2O60-1.20×400-GB/T 18813 | M0109020313 |  |  | CU25 | 铜 | 变压器铜箔 | TB-B | T2铜带T2O60-1.20×400-GB/T 18813 | M0109020313 | KG | 71.0708
P102150800001 | QDB | S20-M-630/10-NX2变压器 | 1QB.710.24630NX | M02010195001533 | 剪切后硅钢片 | 23SQGD080 | 873.44 | KG | 2020-12-19 | PCS | 873.44 | KG | 剪切后硅钢片23SQGD080 | 剪切后硅钢片23SQGD080 | M02010195001533 |  |  | SS11 | 硅钢片 | 硅钢片 | 23SQGD080 | 剪切后硅钢片23SQGD080 | M02010195001533 | KG | 12.7434
P102150800001 | QDB | S20-M-630/10-NX2变压器 | 1QB.710.24630NX | M02010200000060 | 6 圆钢 Q235B | GB/T 702 | 1.1 | KG | 2020-12-19 | PCS | 1.1 | KG | 6 圆钢 Q235BGB/T 702 | 6 圆钢 Q235BGB/T 702 | M02010200000060 |  |  | ST04 | 钢材 | 钢材 | 圆钢 | 6 圆钢 Q235BGB/T 702 | M02010200000060 | KG | 4.6379
P102150800001 | QDB | S20-M-630/10-NX2变压器 | 1QB.710.24630NX | M02010200000070 | 7 圆钢 Q235B | GB/T 702 | 1.1 | KG | 2020-12-19 | PCS | 1.1 | KG | 7 圆钢 Q235BGB/T 702 | 7 圆钢 Q235BGB/T 702 | M02010200000070 |  |  | ST04 | 钢材 | 钢材 | 圆钢 | 7 圆钢 Q235BGB/T 702 | M02010200000070 | KG | 5.531
P102150800001 | QDB | S20-M-630/10-NX2变压器 | 1QB.710.24630NX | M02020100000501 | 50×50×6 角钢 Q235B | GB/T 706 | 4.4 | KG | 2020-12-19 | PCS | 4.4 | KG | 50×50×6 角钢 Q235BGB/T 706 | 50×50×6 角钢 Q235BGB/T 706 | M02020100000501 |  |  | ST02 | 钢材 | 钢材 | 角钢 | 50×50×6 角钢 Q235BGB/T 706 | M02020100000501 | KG | 5.7965
P102150800001 | QDB | S20-M-630/10-NX2变压器 | 1QB.710.24630NX | M02020100000750 | 75×50×6 角钢 Q235B | GB/T 706 | 19.8 | KG | 2020-12-19 | PCS | 19.8 | KG | 75×50×6 角钢 Q235BGB/T 706 | 75×50×6 角钢 Q235BGB/T 706 | M02020100000750 |  |  | ST02 | 钢材 | 钢材 | 角钢 | 75×50×6 角钢 Q235BGB/T 706 | M02020100000750 | KG | 2.3077
P102150800001 | QDB | S20-M-630/10-NX2变压器 | 1QB.710.24630NX | M02020200000801 | 80×43×5.0 槽钢 Q235B | GB/T 706 | 39.6 | KG | 2020-12-19 | PCS | 39.6 | KG | 80×43×5.0 槽钢 Q235B GB/T 706 | 80×43×5.0 槽钢 Q235B GB/T 706 | M02020200000801 |  |  | ST03 | 钢材 | 钢材 | 槽钢 | 80×43×5.0 槽钢 Q235B GB/T 706 | M02020200000801 | KG | 8.2137
P102150800001 | QDB | S20-M-630/10-NX2变压器 | 1QB.710.24630NX | M02020300000160 | 16×80 扁钢 Q235B | GB/T 702 | 2.2 | KG | 2020-12-19 | PCS | 2.2 | KG | 16×80 扁钢 Q235BGB/T 702 | 16×80 扁钢 Q235BGB/T 702 | M02020300000160 |  |  | ST06 | 钢材 | 钢材 | 扁钢 | 16×80 扁钢 Q235BGB/T 702 | M02020300000160 | KG | 5.1327
P102150800001 | QDB | S20-M-630/10-NX2变压器 | 1QB.710.24630NX | M02030100000003 | 1.2×700 钢板 ST14 | GB/T 3274 | 204.6 | KG | 2020-12-19 | PCS | 204.6 | KG | 1.2×700 钢板 ST14GB/T 3274 | 1.2×700 钢板 ST14GB/T 3274 | M02030100000003 |  |  | ST01 | 钢材 | 钢材 | 冷板 | 1.2×700 钢板 ST14GB/T 3274 | M02030100000003 | KG | 6.2566
P102150800001 | QDB | S20-M-630/10-NX2变压器 | 1QB.710.24630NX | M02030100000400 | 4 钢板 Q235B | GB/T 3274 | 1.1 | KG | 2020-12-19 | PCS | 1.1 | KG | 4 钢板 Q235BGB/T 3274 | 4 钢板 Q235BGB/T 3274 | M02030100000400 |  |  | ST05 | 钢材 | 钢材 | 钢板 | 4 钢板 Q235BGB/T 3274 | M02030100000400 | KG | 8.211
P102150800001 | QDB | S20-M-630/10-NX2变压器 | 1QB.710.24630NX | M02030100000500 | 5 钢板 Q235B | GB/T 3274 | 78.1 | KG | 2020-12-19 | PCS | 78.1 | KG | 5 钢板 Q235BGB/T 3274 | 5 钢板 Q235BGB/T 3274 | M02030100000500 |  |  | ST05 | 钢材 | 钢材 | 钢板 | 5 钢板 Q235BGB/T 3274 | M02030100000500 | KG | 1.7949
P102150800001 | QDB | S20-M-630/10-NX2变压器 | 1QB.710.24630NX | M02030100000600 | 6 钢板 Q235B | GB/T 3274 | 11 | KG | 2020-12-19 | PCS | 11 | KG | 6 钢板 Q235BGB/T 3274 | 6 钢板 Q235BGB/T 3274 | M02030100000600 |  |  | ST05 | 钢材 | 钢材 | 钢板 | 6 钢板 Q235BGB/T 3274 | M02030100000600 | KG | 1.9658
P102150800001 | QDB | S20-M-630/10-NX2变压器 | 1QB.710.24630NX | M02030100001200 | 12 钢板 Q235B | GB/T 3274 | 3.3 | KG | 2020-12-19 | PCS | 3.3 | KG | 12 钢板 Q235BGB/T 3274 | 12 钢板 Q235BGB/T 3274 | M02030100001200 |  |  | ST05 | 钢材 | 钢材 | 钢板 | 12 钢板 Q235BGB/T 3274 | M02030100001200 | KG | 3.885
P102150800001 | QDB | S20-M-630/10-NX2变压器 | 1QB.710.24630NX | M03010203000003 | 无励磁调压分接开关 | WSTII 63/10-6×5 | 1 | 只 | 2020-12-19 | PCS | 1 | 只 | 无励磁调压分接开关WSTII 63/10-6×5 | 无励磁调压分接开关WSTII 63/10-6×5 | M03010203000003 |  |  |  | 配件 |  |  | 无励磁调压分接开关WSTII 63/10-6×5 | M03010203000003 | 只 | 130.9735
P102150800001 | QDB | S20-M-630/10-NX2变压器 | 1QB.710.24630NX | M04010100000001 | 油位计 | YW2-II（带压力释放阀） | 1 | 只 | 2020-12-19 | PCS | 1 | 只 | 油位计YW2-II（带压力释放阀） | 油位计YW2-II（带压力释放阀） | M04010100000001 |  |  |  | 配件 |  |  | 油位计YW2-II（带压力释放阀） | M04010100000001 | 只 | 47.7876
P102150800001 | QDB | S20-M-630/10-NX2变压器 | 1QB.710.24630NX | M05010200000005 | 导电杆 | 5QT.510.0915.1 | 4 | 支 | 2020-12-19 | PCS | 4 | 支 | 导电杆5QT.510.0915.1 | 导电杆5QT.510.0915.1 | M05010200000005 |  |  |  | 配件 |  |  | 导电杆5QT.510.0915.1 | M05010200000005 | 支 | 291.1504
P102150800001 | QDB | S20-M-630/10-NX2变压器 | 1QB.710.24630NX | M05010300000002 | 导电杆 M12×115/5.6 | 8QT.510.0609.2 | 3 | 支 | 2020-12-19 | PCS | 3 | 支 | 导电杆 M12×115/5.6 8QT.510.0609.2 | 导电杆 M12×115/5.6 8QT.510.0609.2 | M05010300000002 |  |  |  | 配件 |  |  | 导电杆 M12×115/5.6 8QT.510.0609.2 | M05010300000002 | 支 | 13.2743
P102150800001 | QDB | S20-M-630/10-NX2变压器 | 1QB.710.24630NX | M06021100000016 | 0.13 点胶纸 | JB/T 10442.1 | 6 | KG | 2020-12-19 | PCS | 6 | KG | 0.13 点胶纸JB/T 10442.1 | 0.13 点胶纸JB/T 10442.1 | M06021100000016 |  |  |  | 配件 |  |  | 0.13 点胶纸JB/T 10442.1 | M06021100000016 | KG | 17.8632
P102150800001 | QDB | S20-M-630/10-NX2变压器 | 1QB.710.24630NX | M06021100000029 | 0.08 点胶纸 | JB/T 10442.1 | 2 | KG | 2020-12-19 | PCS | 2 | KG | 0.08 点胶纸JB/T 10442.1 | 0.08 点胶纸JB/T 10442.1 | M06021100000029 |  |  |  | 配件 |  |  | 0.08 点胶纸JB/T 10442.1 | M06021100000029 | KG | 17.8632
P102150800001 | QDB | S20-M-630/10-NX2变压器 | 1QB.710.24630NX | M06021100000047 | 0.38mm点胶纸 | JB/T 10442.1 | 1 | KG | 2020-12-19 | PCS | 1 | KG | 0.38mm点胶纸JB/T 10442.1 | 0.38mm点胶纸JB/T 10442.1 | M06021100000047 |  |  |  | 配件 |  |  | 0.38mm点胶纸JB/T 10442.1 | M06021100000047 | KG | 24.7788
P102150800001 | QDB | S20-M-630/10-NX2变压器 | 1QB.710.24630NX | M06021120000048 | 0.15AFA单面膜胶绝缘纸 |  | 0 | KG | 2020-12-19 | PCS | 0 | KG | 0.15AFA单面膜胶绝缘纸 | 0.15AFA单面膜胶绝缘纸 | M06021120000048 |  |  |  | 配件 |  |  | 0.15AFA单面膜胶绝缘纸 | M06021120000048 | KG | 141.5929
P102150800001 | QDB | S20-M-630/10-NX2变压器 | 1QB.710.24630NX | M06110400000003 | 瓷套 | 5QT.723.0916.1 | 4 | 只 | 2020-12-19 | PCS | 4 | 只 | 瓷套5QT.723.0916.1 | 瓷套5QT.723.0916.1 | M06110400000003 |  |  |  | 配件 |  |  | 瓷套5QT.723.0916.1 | M06110400000003 | 只 | 6.6372
P102150800001 | QDB | S20-M-630/10-NX2变压器 | 1QB.710.24630NX | M06110440010000 | 10kV 套管 | BLQ-10/315(爬距375) | 3 | 套 | 2020-12-19 | PCS | 3 | 套 | 10kV 套管BLQ-10/315(爬距375) | 10kV 套管BLQ-10/315(爬距375) | M06110440010000 |  |  |  | 配件 |  |  | 10kV 套管BLQ-10/315(爬距375) | M06110440010000 | 套 | 13.2743
P102150800001 | QDB | S20-M-630/10-NX2变压器 | 1QB.710.24630NX | M07010302703604 | 密封垫圈 27×36×4 | 8QT.370.3100 | 1 | 只 | 2020-12-19 | PCS | 1 | 只 | 密封垫圈 27×36×48QT.370.3100 | 密封垫圈 27×36×48QT.370.3100 | M07010302703604 |  |  |  | 配件 |  |  | 密封垫圈 27×36×48QT.370.3100 | M07010302703604 | 只 | 0.5983
P102150800001 | QDB | S20-M-630/10-NX2变压器 | 1QB.710.24630NX | M07010310006000 | 丙烯胶垫 | 8QT.725.0601.2 | 4 | 只 | 2020-12-19 | PCS | 4 | 只 | 丙烯胶垫 8QT.725.0601.2 | 丙烯胶垫 8QT.725.0601.2 | M07010310006000 |  |  |  | 配件 |  |  | 丙烯胶垫 8QT.725.0601.2 | M07010310006000 | 只 | 3.0769
P102150800001 | QDB | S20-M-630/10-NX2变压器 | 1QB.710.24630NX | M07010400000900 | 丙烯胶珠9×18×4.5 | GB/T 5574 | 1 | 只 | 2020-12-19 | PCS | 1 | 只 | 丙烯胶珠9×18×4.5GB/T 5574 | 丙烯胶珠9×18×4.5GB/T 5574 | M07010400000900 |  |  |  | 配件 |  |  | 丙烯胶珠9×18×4.5GB/T 5574 | M07010400000900 | 只 | 0.9292
P102150800001 | QDB | S20-M-630/10-NX2变压器 | 1QB.710.24630NX | M07010400003000 | 丙烯胶珠 | 8QT.724.0601.4 | 4 | 只 | 2020-12-19 | PCS | 4 | 只 | 丙烯胶珠8QT.724.0601.4 | 丙烯胶珠8QT.724.0601.4 | M07010400003000 |  |  |  | 配件 |  |  | 丙烯胶珠8QT.724.0601.4 | M07010400003000 | 只 | 2.5752
P102150800001 | QDB | S20-M-630/10-NX2变压器 | 1QB.710.24630NX | M07059991000021 | 放油塞 | 8QT.324.0020.4 | 1 | 只 | 2020-12-19 | PCS | 1 | 只 | 放油塞8QT.324.0020.4 | 放油塞8QT.324.0020.4 | M07059991000021 |  |  |  | 配件 |  |  | 放油塞8QT.324.0020.4 | M07059991000021 | 只 | 5.8407
P102150800001 | QDB | S20-M-630/10-NX2变压器 | 1QB.710.24630NX | M09010300000080 | 垫圈8（镀锌200HV） | GB/T 97.2 | 3 | 个 | 2020-12-19 | PCS | 3 | 个 | 垫圈8（镀锌200HV）GB/T 97.2 | 垫圈8（镀锌200HV）GB/T 97.2 | M09010300000080 |  |  |  | 配件 |  |  | 垫圈8（镀锌200HV）GB/T 97.2 | M09010300000080 | 个 | 0.0111
P102150800001 | QDB | S20-M-630/10-NX2变压器 | 1QB.710.24630NX | M09010300000100 | 垫圈10（镀锌200HV） | GB/T 97.2 | 6 | 个 | 2020-12-19 | PCS | 6 | 个 | 垫圈10（镀锌200HV）GB/T 97.2 | 垫圈10（镀锌200HV）GB/T 97.2 | M09010300000100 |  |  |  | 配件 |  |  | 垫圈10（镀锌200HV）GB/T 97.2 | M09010300000100 | 个 | 0.2393
P102150800001 | QDB | S20-M-630/10-NX2变压器 | 1QB.710.24630NX | M09010300000120 | 垫圈12（镀锌200HV） | GB/T 97.2 | 10 | 个 | 2020-12-19 | PCS | 10 | 个 | 垫圈12（镀锌200HV）GB/T 97.2 | 垫圈12（镀锌200HV）GB/T 97.2 | M09010300000120 |  |  |  | 配件 |  |  | 垫圈12（镀锌200HV）GB/T 97.2 | M09010300000120 | 个 | 0.0308
P102150800001 | QDB | S20-M-630/10-NX2变压器 | 1QB.710.24630NX | M09010300000160 | 垫圈16（镀锌200HV） | GB/T 97.2 | 40 | 个 | 2020-12-19 | PCS | 40 | 个 | 垫圈16（镀锌200HV）GB/T 97.2 | 垫圈12（镀锌200HV）GB/T 97.2 | M09010300000120 |  |  |  | 配件 |  |  | 垫圈12（镀锌200HV）GB/T 97.2 | M09010300000120 | 个 | 0.0308
P102150800001 | QDB | S20-M-630/10-NX2变压器 | 1QB.710.24630NX | M09010500000160 | 弹簧垫圈16（镀锌） | GB/T 93 | 8 | 个 | 2020-12-19 | PCS | 8 | 个 | 弹簧垫圈16（镀锌）GB/T 93 | 弹簧垫圈16（镀锌）GB/T 93 | M09010500000160 |  |  |  | 配件 |  |  | 弹簧垫圈16（镀锌）GB/T 93 | M09010500000160 | 个 | 0.0855
P102150800001 | QDB | S20-M-630/10-NX2变压器 | 1QB.710.24630NX | M09011500000121 | 不锈钢垫圈12 （200HV） | GB/T 97.2 | 36 | 个 | 2020-12-19 | PCS | 36 | 个 | 不锈钢垫圈12 （200HV）GB/T 97.2 | 不锈钢垫圈12 （200HV）GB/T 97.2 | M09011500000121 |  |  |  | 配件 |  |  | 不锈钢垫圈12 （200HV）GB/T 97.2 | M09011500000121 | 个 | 0.1966
P102150800001 | QDB | S20-M-630/10-NX2变压器 | 1QB.710.24630NX | M09011700000160 | 方斜垫圈16（镀锌） | GB/T 853 | 6 | 个 | 2020-12-19 | PCS | 6 | 个 | 方斜垫圈16（镀锌）GB/T 853 | 方斜垫圈16（镀锌）GB/T 853 | M09011700000160 |  |  |  | 配件 |  |  | 方斜垫圈16（镀锌）GB/T 853 | M09011700000160 | 个 | 0.265
P102150800001 | QDB | S20-M-630/10-NX2变压器 | 1QB.710.24630NX | M09019931001096 | 大垫圈 12 (镀锌200HV) | GB/T 97.2 | 10 | 个 | 2020-12-19 | PCS | 10 | 个 | 大垫圈 12 (镀锌200HV)GB/T 97.2 | 大垫圈 5GB/T 96.2 | M09019900000050 | [7 empty] | M09019900000050 | 个 | 0.0177
P102150800001 | QDB | S20-M-630/10-NX2变压器 | 1QB.710.24630NX | M09020200000121 | 薄螺母M12（镀锌04） | GB/T 6172.1 | 20 | 个 | 2020-12-19 | PCS | 20 | 个 | 薄螺母M12（镀锌04）GB/T 6172.1 | 薄螺母M12（镀锌04）GB/T 6172.1 | M09020200000121 |  |  |  | 配件 |  |  | 薄螺母M12（镀锌04）GB/T 6172.1 | M09020200000121 | 个 | 0.0769
P102150800001 | QDB | S20-M-630/10-NX2变压器 | 1QB.710.24630NX | M09020200000123 | 螺母M12（热镀锌6） | GB/T 6170 | 36 | 个 | 2020-12-19 | PCS | 36 | 个 | 螺母M12（热镀锌6）GB/T 6170 | 螺母M12（热镀锌6）GB/T 6170 | M09020200000123 |  |  |  | 配件 |  |  | 螺母M12（热镀锌6）GB/T 6170 | M09020200000123 | 个 | 0.2051
P102150800001 | QDB | S20-M-630/10-NX2变压器 | 1QB.710.24630NX | 5QB-CBJYJ-24630NX-1 | 撑板绝缘件 | S20-M-630/10-NX2 | 1 | 套 | 2020-12-19 | PCS | 1 | 套 | 撑板绝缘件S20-M-630/10-NX2 | 撑板绝缘件S13-M-630/10 | 5QB-CBJYJ-21503Z-1 |  |  |  | 配件 |  |  | 撑板绝缘件S13-M-630/10 | 5QB-CBJYJ-21503Z-1 | 套 | 16.9231
P102150800001 | QDB | S20-M-630/10-NX2变压器 | 1QB.710.24630NX | 5QB-QSZBJYJ-24630NX1 | 器身纸板绝缘 | S20-M-630/10-NX2 | 1 | 套 | 2020-12-19 | PCS | 1 | KG | 器身纸板绝缘S20-M-630/10-NX2 | 器身纸板绝缘S20-M-630/10-NX2 | 5QB-QSZBJYJ-24630NX1 |  |  |  | 配件 |  |  | 器身纸板绝缘S20-M-630/10-NX2 | 5QB-QSZBJYJ-24630NX1 | 套 | 20.3541
P102150800001 | QDB | S20-M-630/10-NX2变压器 | 1QB.710.24630NX | 5QB-RXZBJYJ-24630NX1 | 绕线纸板绝缘件 | S20-M-630/10-NX2 | 1 | 套 | 2020-12-19 | PCS | inf | KG | 绕线纸板绝缘件S20-M-630/10-NX2 | 绕线纸板绝缘件S20-M-630/10-NX2 | 5QB-RXZBJYJ-24630NX1 |  |  |  | 配件 |  |  | 绕线纸板绝缘件S20-M-630/10-NX2 | 5QB-RXZBJYJ-24630NX1 | 套 | 88.133
P102150800001 | QDB | S20-M-630/10-NX2变压器 | 1QB.710.24630NX | 5QB-TXZBJYJ-24630NX1 | 铁心纸板绝缘件 | S20-M-630/10-NX2 | 1 | 套 | 2020-12-19 | PCS | 1 | KG | 铁心纸板绝缘件S20-M-630/10-NX2 | 铁心纸板绝缘件S20-M-630/10-NX2 | 5QB-TXZBJYJ-24630NX1 |  |  |  | 配件 |  |  | 铁心纸板绝缘件S20-M-630/10-NX2 | 5QB-TXZBJYJ-24630NX1 | 套 | 20.354
P102150800001 | QDB | S20-M-630/10-NX2变压器 | 1QB.710.24630NX | 5QB-ZZCYM-24630NX-1 | 总装层压木件 | S20-M-630/10-NX2 | 1 | 套 | 2020-12-19 | PCS | inf | KG | 总装层压木件S20-M-630/10-NX2 | 总装层压木件S20-M-630/10-NX2 | 5QB-ZZCYM-24630NX-1 |  |  |  | 配件 |  |  | 总装层压木件S20-M-630/10-NX2 | 5QB-ZZCYM-24630NX-1 | 套 | 89.3026
P102150800001 | QDB | S20-M-630/10-NX2变压器 | 1QB.710.24630NX | M09020200000161 | 薄螺母M16（镀锌05） | GB/T 6172.1 | 38 | 个 | 2020-12-19 | PCS | 38 | 个 | 薄螺母M16（镀锌05）GB/T 6172.1 | 薄螺母M16（镀锌05）GB/T 6172.1 | M09020200000161 |  |  |  | 配件 |  |  | 薄螺母M16（镀锌05）GB/T 6172.1 | M09020200000161 | 个 | 0.1538
P102150800001 | QDB | S20-M-630/10-NX2变压器 | 1QB.710.24630NX | M09030500000070 | 螺栓M12×30（镀锌4.8） | GB/T 5781 | 10 | 个 | 2020-12-19 | PCS | 10 | 个 | 螺栓M12×30（镀锌4.8）GB/T 5781 | 螺栓M12×30（镀锌4.8）GB/T 5781 | M09030500000070 |  |  |  | 配件 |  |  | 螺栓M12×30（镀锌4.8）GB/T 5781 | M09030500000070 | 个 | 0.2991
P102150800001 | QDB | S20-M-630/10-NX2变压器 | 1QB.710.24630NX | M09030500080013 | 螺栓M8×12（镀锌4.8） | GB/T 5781 | 4 | 个 | 2020-12-19 | PCS | 4 | 个 | 螺栓M8×12（镀锌4.8）GB/T 5781 | 螺栓M8×12（镀锌4.8）GB/T 5781 | M09030500080013 |  |  |  | 配件 |  |  | 螺栓M8×12（镀锌4.8）GB/T 5781 | M09030500080013 | 个 | 0.0735
P102150800001 | QDB | S20-M-630/10-NX2变压器 | 1QB.710.24630NX | M09030500100040 | 螺栓M10×40（镀锌4.8） | GB/T 5781 | 6 | 个 | 2020-12-19 | PCS | 6 | 个 | 螺栓M10×40（镀锌4.8）GB/T 5781 | 螺栓M10×40（镀锌4.8）GB/T 5781 | M09030500100040 |  |  |  | 配件 |  |  | 螺栓M10×40（镀锌4.8）GB/T 5781 | M09030500100040 | 个 | 0.2
P102150800001 | QDB | S20-M-630/10-NX2变压器 | 1QB.710.24630NX | M09030500120038 | 螺栓M12×35（热镀锌4.8） | GB/T 5781 | 36 | 个 | 2020-12-19 | PCS | 36 | 个 | 螺栓M12×35（热镀锌4.8）GB/T 5781 | 螺栓M12×35（热镀锌4.8）GB/T 5781 | M09030500120038 |  |  |  | 配件 |  |  | 螺栓M12×35（热镀锌4.8）GB/T 5781 | M09030500120038 | 个 | 0.4274
P102150800001 | QDB | S20-M-630/10-NX2变压器 | 1QB.710.24630NX | M09040401603402 | 双头螺杆 16×340×80×80 | 8QT.931.2028.1 | 4 | 个 | 2020-12-19 | PCS | 4 | 个 | 双头螺杆 16×340×80×808QT.931.2028.1 | 吊紧螺杆 16×310×80×808QT.931.2028.1 | M09040401603100 |  |  |  | 配件 |  |  | 吊紧螺杆 16×310×80×808QT.931.2028.1 | M09040401603100 | 个 | 4.0442
P102150800001 | QDB | S20-M-630/10-NX2变压器 | 1QB.710.24630NX | M09040401607500 | 双头螺杆 16×750×80×80 | 8QT.931.2028.1 | 4 | 个 | 2020-12-19 | PCS | 4 | KG | 双头螺杆 16×750×80×808QT.931.2028.1 | 吊紧螺杆 16×310×80×808QT.931.2028.1 | M09040401603100 |  |  |  | 配件 |  |  | 吊紧螺杆 16×310×80×808QT.931.2028.1 | M09040401603100 | 个 | 4.0442
P102150800001 | QDB | S20-M-630/10-NX2变压器 | 1QB.710.24630NX | M09040408003110 | 吊紧螺杆 16×230×60×90 | 8QT.931.2028.1 | 4 | 个 | 2020-12-19 | PCS | 4 | 个 | 吊紧螺杆 16×230×60×908QT.931.2028.1 | 吊紧螺杆 16×230×60×908QT.931.2028.1 | M09040408003110 |  |  |  | 配件 |  |  | 吊紧螺杆 16×230×60×908QT.931.2028.1 | M09040408003110 | 个 | 2.5641
P102150800001 | QDB | S20-M-630/10-NX2变压器 | 1QB.710.24630NX | M09040408003123 | 双头螺杆 16×800×100×100 | 8QT.931.2028.1 | 4 | 个 | 2020-12-19 | PCS | 4 | 个 | 双头螺杆 16×800×100×1008QT.931.2028.1 | 吊紧螺杆 16×310×80×808QT.931.2028.1 | M09040401603100 |  |  |  | 配件 |  |  | 吊紧螺杆 16×310×80×808QT.931.2028.1 | M09040401603100 | 个 | 4.0442
P102150800001 | QDB | S20-M-630/10-NX2变压器 | 1QB.710.24630NX | M09990103200110 | 抽芯铆钉3.2×11（镀锌） | GB/T 12617.1 | 4 | 个 | 2020-12-19 | PCS | 4 | 个 | 抽芯铆钉3.2×11（镀锌）GB/T 12617.1 | 抽芯铆钉3.2×11（镀锌）GB/T 12617.1 | M09990103200110 |  |  |  | 配件 |  |  | 抽芯铆钉3.2×11（镀锌）GB/T 12617.1 | M09990103200110 | 个 | 0.0214
P102150800001 | QDB | S20-M-630/10-NX2变压器 | 1QB.710.24630NX | M09990701200450 | 螺柱 M12×45×35 | 8QT.931.0003 | 9 | 只 | 2020-12-19 | PCS | 9 | 只 | 螺柱 M12×45×358QT.931.0003 | 螺柱 M12×45×358QT.931.0003 | M09990701200450 |  |  |  | 配件 |  |  | 螺柱 M12×45×358QT.931.0003 | M09990701200450 | 只 | 2.5641
P102150800001 | QDB | S20-M-630/10-NX2变压器 | 1QB.710.24630NX | M09990701601856 | 螺柱 M16×90×70 | 8QT.931.0003 | 4 | 支 | 2020-12-19 | PCS | 4 | 支 | 螺柱 M16×90×708QT.931.0003 | 吊紧螺杆 16×310×80×808QT.931.2028.1 | M09040401603100 |  |  |  | 配件 |  |  | 吊紧螺杆 16×310×80×808QT.931.2028.1 | M09040401603100 | 个 | 4.0442
P102150800001 | QDB | S20-M-630/10-NX2变压器 | 1QB.710.24630NX | M11010100000002 | 变压器油（通用） | I -10℃-GB 2536 | 257.55 | KG | 2020-12-19 | PCS | 257.55 | KG | 变压器油（通用）I -10℃-GB 2536 | 变压器油（通用）I -10℃-GB 2536 | M11010100000002 |  |  | OL01 | 变压器油 | 变压器油 | I -10℃ | 变压器油（通用）I -10℃-GB 2536 | M11010100000002 | KG | 5.2308
P102150800001 | QDB | S20-M-630/10-NX2变压器 | 1QB.710.24630NX | M17020500000105 | 护罩 | 8QT.300.0020.4 | 1 | 个 | 2020-12-19 | PCS | 1 | 个 | 护罩8QT.300.0020.4 | 护罩8QT.300.0020.4 | M17020500000105 |  |  |  | 配件 |  |  | 护罩8QT.300.0020.4 | M17020500000105 | 个 | 7.7876
P102150800001 | QDB | S20-M-630/10-NX2变压器 | 1QB.710.24630NX | M17022000000009 | 塞座 | 8QT.322.0020.4 | 1 | 只 | 2020-12-19 | PCS | 1 | 只 | 塞座8QT.322.0020.4 | 塞座8QT.322.0020.4 | M17022000000009 |  |  |  | 配件 |  |  | 塞座8QT.322.0020.4 | M17022000000009 | 只 | 9.7345
P102160330005 | QDB | S14-M-800/10变压器 | 1QB.710.24800SG | M09011700000101 | 方斜垫圈10（镀锌） | GB/T 853 | 16 | 个 | 2019-03-04 | PCS | 16 | 个 | 方斜垫圈10（镀锌）GB/T 853 | 方斜垫圈10（镀锌）GB/T 853 | M09011700000101 |  |  |  | 配件 |  |  | 方斜垫圈10（镀锌）GB/T 853 | M09011700000101 | 个 | 0.1195
P102160330005 | QDB | S14-M-800/10变压器 | 1QB.710.24800SG | M01031300030000 | TU1铜带 | TU1O60-0.30-GB/T 18813 | 2 | KG | 2019-03-04 | PCS | 2 | KG | TU1铜带TU1O60-0.30-GB/T 18813 | TU1铜带TU1O60-0.30-GB/T 18813 | M01031300030000 |  |  | CU25 | 铜 | 变压器铜箔 | TB-B | TU1铜带TU1O60-0.30-GB/T 18813 | M01031300030000 | KG | 47.8966
P102160330005 | QDB | S14-M-800/10变压器 | 1QB.710.24800SG | M01031300140001 | T2铜带 | T2O60-1.40×400-GB/T 18813 | 228 | KG | 2019-03-04 | PCS | 228 | KG | T2铜带T2O60-1.40×400-GB/T 18813 | T2铜带T2O60-1.40×400-GB/T 18813 | M01031300140001 |  |  | CU25 | 铜 | 变压器铜箔 | TB-B | T2铜带T2O60-1.40×400-GB/T 18813 | M01031300140001 | KG | 50.5841
P102160330005 | QDB | S14-M-800/10变压器 | 1QB.710.24800SG | M02010102300901 | 剪切后硅钢片 | 23RK090 | 1003.82 | KG | 2019-03-04 | PCS | 1003.82 | KG | 剪切后硅钢片23RK090 | 剪切后硅钢片23RK090 | M02010102300901 |  |  | SS35 | 硅钢片 | 硅钢片 | 23RK090 | 剪切后硅钢片23RK090
P102160330005 | QDB | S14-M-800/10变压器 | 1QB.710.24800SG | M02010200000060 | 6 圆钢 Q235B | GB/T 702 | 1.1 | KG | 2019-03-04 | PCS | 1.1 | KG | 6 圆钢 Q235BGB/T 702 | 6 圆钢 Q235BGB/T 702 | M02010200000060 |  |  | ST04 | 钢材 | 钢材 | 圆钢 | 6 圆钢 Q235BGB/T 702 | M02010200000060 | KG | 4.6379
P102160330005 | QDB | S14-M-800/10变压器 | 1QB.710.24800SG | M02010200000070 | 7 圆钢 Q235B | GB/T 702 | 1.1 | KG | 2019-03-04 | PCS | 1.1 | KG | 7 圆钢 Q235BGB/T 702 | 7 圆钢 Q235BGB/T 702 | M02010200000070 |  |  | ST04 | 钢材 | 钢材 | 圆钢 | 7 圆钢 Q235BGB/T 702 | M02010200000070 | KG | 5.531
P102160330005 | QDB | S14-M-800/10变压器 | 1QB.710.24800SG | M02010200000080 | 8 圆钢 Q235B | GB/T 702 | 2.2 | KG | 2019-03-04 | PCS | 2.2 | KG | 8 圆钢 Q235BGB/T 702 | 8 圆钢 Q235BGB/T 702 | M02010200000080 |  |  | ST04 | 钢材 | 钢材 | 圆钢 | 8 圆钢 Q235BGB/T 702 | M02010200000080 | KG | 2.3504
P102160330005 | QDB | S14-M-800/10变压器 | 1QB.710.24800SG | M02010200000160 | 16 圆钢 Q235B | GB/T 702 | 1.1 | KG | 2019-03-04 | PCS | 1.1 | KG | 16 圆钢 Q235BGB/T 702 | 16 圆钢 Q235BGB/T 702 | M02010200000160 |  |  | ST04 | 钢材 | 钢材 | 圆钢 | 16 圆钢 Q235BGB/T 702 | M02010200000160 | KG | 1.9231
P102160330005 | QDB | S14-M-800/10变压器 | 1QB.710.24800SG | M02010200000240 | 24 圆钢 Q235B | GB/T 702 | 1.1 | KG | 2019-03-04 | PCS | 1.1 | KG | 24 圆钢 Q235BGB/T 702 | 24 圆钢 Q235BGB/T 702 | M02010200000240 |  |  | ST04 | 钢材 | 钢材 | 圆钢 | 24 圆钢 Q235BGB/T 702 | M02010200000240 | KG | 3.1624
P102160330005 | QDB | S14-M-800/10变压器 | 1QB.710.24800SG | M02010200000500 | 50 圆钢 Q235B | GB/T 702 | 2.2 | KG | 2019-03-04 | PCS | 2.2 | KG | 50 圆钢 Q235BGB/T 702 | 50 圆钢 Q235BGB/T 702 | M02010200000500 |  |  | ST04 | 钢材 | 钢材 | 圆钢 | 50 圆钢 Q235BGB/T 702 | M02010200000500 | KG | 3.8496
P102160330005 | QDB | S14-M-800/10变压器 | 1QB.710.24800SG | M02020100000500 | 50×50×5 角钢 Q235B | GB/T 706 | 15.4 | KG | 2019-03-04 | PCS | 15.4 | KG | 50×50×5 角钢 Q235BGB/T 706 | 50×50×5 角钢 Q235BGB/T 706 | M02020100000500 |  |  | ST02 | 钢材 | 钢材 | 角钢 | 50×50×5 角钢 Q235BGB/T 706 | M02020100000500 | KG | 3.3162
P102160330005 | QDB | S14-M-800/10变压器 | 1QB.710.24800SG | M02020100000501 | 50×50×6 角钢 Q235B | GB/T 706 | 4.4 | KG | 2019-03-04 | PCS | 4.4 | KG | 50×50×6 角钢 Q235BGB/T 706 | 50×50×6 角钢 Q235BGB/T 706 | M02020100000501 |  |  | ST02 | 钢材 | 钢材 | 角钢 | 50×50×6 角钢 Q235BGB/T 706 | M02020100000501 | KG | 5.7965
P102160330005 | QDB | S14-M-800/10变压器 | 1QB.710.24800SG | M02020100000750 | 75×50×6 角钢 Q235B | GB/T 706 | 22 | KG | 2019-03-04 | PCS | 22 | KG | 75×50×6 角钢 Q235BGB/T 706 | 75×50×6 角钢 Q235BGB/T 706 | M02020100000750 |  |  | ST02 | 钢材 | 钢材 | 角钢 | 75×50×6 角钢 Q235BGB/T 706 | M02020100000750 | KG | 2.3077
P102160330005 | QDB | S14-M-800/10变压器 | 1QB.710.24800SG | M02020200000801 | 80×43×5.0 槽钢 Q235B | GB/T 706 | 12.1 | KG | 2019-03-04 | PCS | 12.1 | KG | 80×43×5.0 槽钢 Q235B GB/T 706 | 80×43×5.0 槽钢 Q235B GB/T 706 | M02020200000801 |  |  | ST03 | 钢材 | 钢材 | 槽钢 | 80×43×5.0 槽钢 Q235B GB/T 706 | M02020200000801 | KG | 8.2137
P102160330005 | QDB | S14-M-800/10变压器 | 1QB.710.24800SG | M02020200001200 | 120×53×5.5 槽钢 Q235B | GB/T 706 | 44 | KG | 2019-03-04 | PCS | 44 | KG | 120×53×5.5 槽钢 Q235BGB/T 706 | 120×53×5.5 槽钢 Q235BGB/T 706 | M02020200001200 |  |  | ST03 | 钢材 | 钢材 | 槽钢 | 120×53×5.5 槽钢 Q235BGB/T 706 | M02020200001200 | KG | 2.4359
P102160330005 | QDB | S14-M-800/10变压器 | 1QB.710.24800SG | M02020300000041 | 4×20 扁钢 Q235B | GB/T 702 | 2.2 | KG | 2019-03-04 | PCS | 2.2 | KG | 4×20 扁钢 Q235BGB/T 702 | 4×20 扁钢 Q235BGB/T 702 | M02020300000041 |  |  | ST06 | 钢材 | 钢材 | 扁钢 | 4×20 扁钢 Q235BGB/T 702 | M02020300000041 | KG | 5.1327
P102160330005 | QDB | S14-M-800/10变压器 | 1QB.710.24800SG | M02020300000081 | 8×50 扁钢 Q235B | GB/T 702 | 3.3 | KG | 2019-03-04 | PCS | 3.3 | KG | 8×50 扁钢 Q235BGB/T 702 | 8×50 扁钢 Q235BGB/T 702 | M02020300000081 |  |  | ST06 | 钢材 | 钢材 | 扁钢 | 8×50 扁钢 Q235BGB/T 702 | M02020300000081 | KG | 4.823
P102160330005 | QDB | S14-M-800/10变压器 | 1QB.710.24800SG | M02020300000101 | 10×50 扁钢 Q235B | GB/T 702 | 16.5 | KG | 2019-03-04 | PCS | 16.5 | KG | 10×50 扁钢 Q235BGB/T 702 | 10×50 扁钢 Q235BGB/T 702 | M02020300000101 |  |  | ST06 | 钢材 | 钢材 | 扁钢 | 10×50 扁钢 Q235BGB/T 702 | M02020300000101 | KG | 3.5221
P102160330005 | QDB | S14-M-800/10变压器 | 1QB.710.24800SG | M02020300000160 | 16×80 扁钢 Q235B | GB/T 702 | 11 | KG | 2019-03-04 | PCS | 11 | KG | 16×80 扁钢 Q235BGB/T 702 | 16×80 扁钢 Q235BGB/T 702 | M02020300000160 |  |  | ST06 | 钢材 | 钢材 | 扁钢 | 16×80 扁钢 Q235BGB/T 702 | M02020300000160 | KG | 5.1327
P102160330005 | QDB | S14-M-800/10变压器 | 1QB.710.24800SG | M02020300000200 | 20×80 扁钢 Q235B | GB/T 702 | 3.3 | KG | 2019-03-04 | PCS | 3.3 | KG | 20×80 扁钢 Q235BGB/T 702 | 20×80 扁钢 Q235BGB/T 702 | M02020300000200 |  |  | ST06 | 钢材 | 钢材 | 扁钢 | 20×80 扁钢 Q235BGB/T 702 | M02020300000200 | KG | 3.8938
P102160330005 | QDB | S14-M-800/10变压器 | 1QB.710.24800SG | M02030100000003 | 1.2×700 钢板 ST14 | GB/T 3274 | 227.7 | KG | 2019-03-04 | PCS | 227.7 | KG | 1.2×700 钢板 ST14GB/T 3274 | 1.2×700 钢板 ST14GB/T 3274 | M02030100000003 |  |  | ST01 | 钢材 | 钢材 | 冷板 | 1.2×700 钢板 ST14GB/T 3274 | M02030100000003 | KG | 6.2566
P102160330005 | QDB | S14-M-800/10变压器 | 1QB.710.24800SG | M02030100000400 | 4 钢板 Q235B | GB/T 3274 | 4.4 | KG | 2019-03-04 | PCS | 4.4 | KG | 4 钢板 Q235BGB/T 3274 | 4 钢板 Q235BGB/T 3274 | M02030100000400 |  |  | ST05 | 钢材 | 钢材 | 钢板 | 4 钢板 Q235BGB/T 3274 | M02030100000400 | KG | 8.211
P102160330005 | QDB | S14-M-800/10变压器 | 1QB.710.24800SG | M02030100000600 | 6 钢板 Q235B | GB/T 3274 | 73.7 | KG | 2019-03-04 | PCS | 73.7 | KG | 6 钢板 Q235BGB/T 3274 | 6 钢板 Q235BGB/T 3274 | M02030100000600 |  |  | ST05 | 钢材 | 钢材 | 钢板 | 6 钢板 Q235BGB/T 3274 | M02030100000600 | KG | 1.9658
P102160330005 | QDB | S14-M-800/10变压器 | 1QB.710.24800SG | M02030100000800 | 8 钢板 Q235B | GB/T 3274 | 0 | KG | 2019-03-04 | PCS | 0 | KG | 8 钢板 Q235BGB/T 3274 | 8 钢板 Q235BGB/T 3274 | M02030100000800 |  |  | ST05 | 钢材 | 钢材 | 钢板 | 8 钢板 Q235BGB/T 3274 | M02030100000800 | KG | 2.1624
P102160330005 | QDB | S14-M-800/10变压器 | 1QB.710.24800SG | M02030100001000 | 10 钢板 Q235B | GB/T 3274 | 66 | KG | 2019-03-04 | PCS | 66 | KG | 10 钢板 Q235BGB/T 3274 | 10 钢板 Q235BGB/T 3274 | M02030100001000 |  |  | ST05 | 钢材 | 钢材 | 钢板 | 10 钢板 Q235BGB/T 3274 | M02030100001000 | KG | 4.2735
P102160330005 | QDB | S14-M-800/10变压器 | 1QB.710.24800SG | M02050100000110 | 4.0 不锈钢板 1Cr18Ni9Ti | GB/T 3280 | 0 | KG | 2019-03-04 | PCS | 0 | KG | 4.0 不锈钢板 1Cr18Ni9TiGB/T 3280 | 4.0 不锈钢板 1Cr18Ni9TiGB/T 3280 | M02050100000110 |  |  | ST07 | 钢材 | 钢材 | 不锈钢板 | 4.0 不锈钢板 1Cr18Ni9TiGB/T 3280 | M02050100000110 | KG | 13.0973
P102160330005 | QDB | S14-M-800/10变压器 | 1QB.710.24800SG | M03010203000003 | 无励磁调压分接开关 | WSTII 63/10-6×5 | 1 | 只 | 2019-03-04 | PCS | 1 | 只 | 无励磁调压分接开关WSTII 63/10-6×5 | 无励磁调压分接开关WSTII 63/10-6×5 | M03010203000003 |  |  |  | 配件 |  |  | 无励磁调压分接开关WSTII 63/10-6×5 | M03010203000003 | 只 | 130.9735
P102160330005 | QDB | S14-M-800/10变压器 | 1QB.710.24800SG | M04040100000008 | 压力释放阀 | YSF-35/25KJB | 1 | 只 | 2019-03-04 | PCS | 1 | 只 | 压力释放阀YSF-35/25KJB | 压力释放阀YSF-35/25KJB | M04040100000008 |  |  |  | 配件 |  |  | 压力释放阀YSF-35/25KJB | M04040100000008 | 只 | 94.0171
P102160330005 | QDB | S14-M-800/10变压器 | 1QB.710.24800SG | M05010200000006 | 导电杆 | 5QT.510.0916.1 | 4 | 支 | 2019-03-04 | PCS | 4 | 支 | 导电杆5QT.510.0916.1 | 导电杆5QT.510.0916.1 | M05010200000006 |  |  |  | 配件 |  |  | 导电杆5QT.510.0916.1 | M05010200000006 | 支 | 355.7345
P102160330005 | QDB | S14-M-800/10变压器 | 1QB.710.24800SG | M05010300000000 | 导电杆 | YS/T 615 | 3 | 支 | 2019-03-04 | PCS | 3 | 支 | 导电杆YS/T 615 | 导电杆YS/T 615 | M05010300000000 |  |  |  | 配件 |  |  | 导电杆YS/T 615 | M05010300000000 | 支 | 13.8053
P102160330005 | QDB | S14-M-800/10变压器 | 1QB.710.24800SG | M06020400000002 | 0.05×40 皱纹纸 | GB/T 7969 | 0 | KG | 2019-03-04 | PCS | 0 | KG | 0.05×40 皱纹纸GB/T 7969 | 0.05×40 皱纹纸GB/T 7969 | M06020400000002 |  |  |  | 配件 |  |  | 0.05×40 皱纹纸GB/T 7969 | M06020400000002 | KG | 22.1239
P102160330005 | QDB | S14-M-800/10变压器 | 1QB.710.24800SG | M06021100000016 | 0.13 点胶纸 | JB/T 10442.1 | 3 | KG | 2019-03-04 | PCS | 3 | KG | 0.13 点胶纸JB/T 10442.1 | 0.13 点胶纸JB/T 10442.1 | M06021100000016 |  |  |  | 配件 |  |  | 0.13 点胶纸JB/T 10442.1 | M06021100000016 | KG | 17.8632
P102160330005 | QDB | S14-M-800/10变压器 | 1QB.710.24800SG | M06021100000029 | 0.08 点胶纸 | JB/T 10442.1 | 9 | KG | 2019-03-04 | PCS | 9 | KG | 0.08 点胶纸JB/T 10442.1 | 0.08 点胶纸JB/T 10442.1 | M06021100000029 |  |  |  | 配件 |  |  | 0.08 点胶纸JB/T 10442.1 | M06021100000029 | KG | 17.8632
P102160330005 | QDB | S14-M-800/10变压器 | 1QB.710.24800SG | M06021100000047 | 0.38mm点胶纸 | JB/T 10442.1 | 1 | KG | 2019-03-04 | PCS | 1 | KG | 0.38mm点胶纸JB/T 10442.1 | 0.38mm点胶纸JB/T 10442.1 | M06021100000047 |  |  |  | 配件 |  |  | 0.38mm点胶纸JB/T 10442.1 | M06021100000047 | KG | 24.7788
P102160330005 | QDB | S14-M-800/10变压器 | 1QB.710.24800SG | M06050300014250 | 电工收缩带 | 0.23×25 | 6 | 卷 | 2019-03-04 | PCS | 6 | 卷 | 电工收缩带0.23×25 | 电工收缩带0.23×25 | M06050300014250 |  |  |  | 配件 |  |  | 电工收缩带0.23×25 | M06050300014250 | 卷 | 3.3675
P102160330005 | QDB | S14-M-800/10变压器 | 1QB.710.24800SG | M06080400000000 | 弯板 | 8QT.140.0004 | 4 | 只 | 2019-03-04 | PCS | 4 | 只 | 弯板8QT.140.0004 | 弯板8QT.140.0004 | M06080400000000 |  |  |  | 配件 |  |  | 弯板8QT.140.0004 | M06080400000000 | 只 | 3.1858
P102160330005 | QDB | S14-M-800/10变压器 | 1QB.710.24800SG | M06110400000003 | 瓷套 | 5QT.723.0916.1 | 4 | 只 | 2019-03-04 | PCS | 4 | 只 | 瓷套5QT.723.0916.1 | 瓷套5QT.723.0916.1 | M06110400000003 |  |  |  | 配件 |  |  | 瓷套5QT.723.0916.1 | M06110400000003 | 只 | 6.6372
P102160330005 | QDB | S14-M-800/10变压器 | 1QB.710.24800SG | M06110400000008 | 瓷套 | 8QT.723.0624 | 3 | 只 | 2019-03-04 | PCS | 3 | 只 | 瓷套8QT.723.0624 | 瓷套8QT.723.0624 | M06110400000008 |  |  |  | 配件 |  |  | 瓷套8QT.723.0624 | M06110400000008 | 只 | 30.7965
P102160330005 | QDB | S14-M-800/10变压器 | 1QB.710.24800SG | M07010300000072 | 密封垫 | 8QT.370.0020.2 | 2 | 块 | 2019-03-04 | PCS | 2 | 块 | 密封垫8QT.370.0020.2 | 密封垫8QT.370.0020.2 | M07010300000072 |  |  |  | 配件 |  |  | 密封垫8QT.370.0020.2 | M07010300000072 | 块 | 0.4513
P102160330005 | QDB | S14-M-800/10变压器 | 1QB.710.24800SG | M07010302703604 | 密封垫圈 27×36×4 | 8QT.370.3100 | 2 | 只 | 2019-03-04 | PCS | 2 | 只 | 密封垫圈 27×36×48QT.370.3100 | 密封垫圈 27×36×48QT.370.3100 | M07010302703604 |  |  |  | 配件 |  |  | 密封垫圈 27×36×48QT.370.3100 | M07010302703604 | 只 | 0.5983
P102160330005 | QDB | S14-M-800/10变压器 | 1QB.710.24800SG | M07010304405705 | 密封垫 | 8QT.370.0020.5 | 1 | 只 | 2019-03-04 | PCS | 1 | 只 | 密封垫8QT.370.0020.5 | 密封垫8QT.370.0020.5 | M07010304405705 |  |  |  | 配件 |  |  | 密封垫8QT.370.0020.5 | M07010304405705 | 只 | 0.708
P102160330005 | QDB | S14-M-800/10变压器 | 1QB.710.24800SG | M07010310006000 | 丙烯胶垫 | 8QT.725.0601.2 | 4 | 只 | 2019-03-04 | PCS | 4 | 只 | 丙烯胶垫 8QT.725.0601.2 | 丙烯胶垫 8QT.725.0601.2 | M07010310006000 |  |  |  | 配件 |  |  | 丙烯胶垫 8QT.725.0601.2 | M07010310006000 | 只 | 3.0769
P102160330005 | QDB | S14-M-800/10变压器 | 1QB.710.24800SG | M07010310007000 | 丙烯胶垫 | 8QT.725.0603.1 | 3 | 只 | 2019-03-04 | PCS | 3 | 只 | 丙烯胶垫8QT.725.0603.1 | 丙烯胶垫8QT.725.0603.1 | M07010310007000 |  |  |  | 配件 |  |  | 丙烯胶垫8QT.725.0603.1 | M07010310007000 | 只 | 2.4359
P102160330005 | QDB | S14-M-800/10变压器 | 1QB.710.24800SG | M07010400000000 | 丙烯胶珠 | 8QT.724.0601.10 | 3 | 只 | 2019-03-04 | PCS | 3 | 只 | 丙烯胶珠8QT.724.0601.10 | 丙烯胶珠8QT.724.0601.10 | M07010400000000 |  |  |  | 配件 |  |  | 丙烯胶珠8QT.724.0601.10 | M07010400000000 | 只 | 1.4103
P102160330005 | QDB | S14-M-800/10变压器 | 1QB.710.24800SG | M0809010039 | 气体继电器 | QJMS40/30-30 | 1 | 只 | 2019-03-04 | PCS | 1 | 只 | 气体继电器QJMS40/30-30 | 气体继电器QJMS40/30-30 | M0809010039 |  |  |  | 配件 |  |  | 气体继电器QJMS40/30-30 | M0809010039 | 只 | 384.9558
P102160330005 | QDB | S14-M-800/10变压器 | 1QB.710.24800SG | M0811070019 | 温湿度控制器 | HC3102-1110-T | 1 | 只 | 2019-03-04 | PCS | 1 | 只 | 温湿度控制器HC3102-1110-T | 温湿度控制器HC3102-1110-T | M0811070019 |  |  |  | 配件 |  |  | 温湿度控制器HC3102-1110-T | M0811070019 | 只 | 775.8621
P102160330005 | QDB | S14-M-800/10变压器 | 1QB.710.24800SG | M09010300000080 | 垫圈8（镀锌200HV） | GB/T 97.2 | 11 | 个 | 2019-03-04 | PCS | 11 | 个 | 垫圈8（镀锌200HV）GB/T 97.2 | 垫圈8（镀锌200HV）GB/T 97.2 | M09010300000080 |  |  |  | 配件 |  |  | 垫圈8（镀锌200HV）GB/T 97.2 | M09010300000080 | 个 | 0.0111
P102160330005 | QDB | S14-M-800/10变压器 | 1QB.710.24800SG | M09010300000100 | 垫圈10（镀锌200HV） | GB/T 97.2 | 1 | 个 | 2019-03-04 | PCS | 1 | 个 | 垫圈10（镀锌200HV）GB/T 97.2 | 垫圈10（镀锌200HV）GB/T 97.2 | M09010300000100 |  |  |  | 配件 |  |  | 垫圈10（镀锌200HV）GB/T 97.2 | M09010300000100 | 个 | 0.2393
P102160330005 | QDB | S14-M-800/10变压器 | 1QB.710.24800SG | M09010300000120 | 垫圈12（镀锌200HV） | GB/T 97.2 | 28 | 个 | 2019-03-04 | PCS | 28 | 个 | 垫圈12（镀锌200HV）GB/T 97.2 | 垫圈12（镀锌200HV）GB/T 97.2 | M09010300000120 |  |  |  | 配件 |  |  | 垫圈12（镀锌200HV）GB/T 97.2 | M09010300000120 | 个 | 0.0308
P102160330005 | QDB | S14-M-800/10变压器 | 1QB.710.24800SG | M09010300000200 | 垫圈20（镀锌200HV） | GB/T 97.2 | 8 | 个 | 2019-03-04 | PCS | 8 | 个 | 垫圈20（镀锌200HV）GB/T 97.2 | 垫圈20（镀锌200HV）GB/T 97.2 | M09010300000200 |  |  |  | 配件 |  |  | 垫圈20（镀锌200HV）GB/T 97.2 | M09010300000200 | 个 | 0.0709
P102160330005 | QDB | S14-M-800/10变压器 | 1QB.710.24800SG | M09011500000121 | 不锈钢垫圈12 （200HV） | GB/T 97.2 | 11 | 个 | 2019-03-04 | PCS | 11 | 个 | 不锈钢垫圈12 （200HV）GB/T 97.2 | 不锈钢垫圈12 （200HV）GB/T 97.2 | M09011500000121 |  |  |  | 配件 |  |  | 不锈钢垫圈12 （200HV）GB/T 97.2 | M09011500000121 | 个 | 0.1966
P102160330005 | QDB | S14-M-800/10变压器 | 1QB.710.24800SG | M09011500000162 | 不锈钢垫圈 16 （200HV） | GB/T 97.2 | 34 | 个 | 2019-03-04 | PCS | 34 | 个 | 不锈钢垫圈 16 （200HV）GB/T 97.2 | 不锈钢垫圈 16 （200HV）GB/T 97.2 | M09011500000162 |  |  |  | 配件 |  |  | 不锈钢垫圈 16 （200HV）GB/T 97.2 | M09011500000162 | 个 | 0.0359
P102160330005 | QDB | S14-M-800/10变压器 | 1QB.710.24800SG | 5QB-CBJYJ-24800SG-1 | 撑板绝缘件 | S14-M-800/10 | 1 | 套 | 2019-03-04 | PCS | 1 | 套 | 撑板绝缘件S14-M-800/10 | 撑板绝缘件S14-M-800/10 | 5QB-CBJYJ-24800SG-1 |  |  |  | 配件 |  |  | 撑板绝缘件S14-M-800/10 | 5QB-CBJYJ-24800SG-1 | 套 | 18.6726
P102160330005 | QDB | S14-M-800/10变压器 | 1QB.710.24800SG | 5QB-QSZBJYJ-24800SG1 | 器身纸板绝缘件 | S14-M-800/10 | 1 | 套 | 2019-03-04 | PCS | inf | KG | 器身纸板绝缘件S14-M-800/10 | 器身纸板绝缘件S14-M-800/10 | 5QB-QSZBJYJ-24800SG1 |  |  |  | 配件 |  |  | 器身纸板绝缘件S14-M-800/10 | 5QB-QSZBJYJ-24800SG1 | 套 | 69.0263
P102160330005 | QDB | S14-M-800/10变压器 | 1QB.710.24800SG | 5QB-RXZBJYJ-24800SG1 | 绕线纸板绝缘件 | S14-M-800/10 | 1 | 套 | 2019-03-04 | PCS | inf | KG | 绕线纸板绝缘件S14-M-800/10 | 绕线纸板绝缘件S13-M-800/10 | 5QB-RXZBJYJ-21603Z-1 |  |  |  | 配件 |  |  | 绕线纸板绝缘件S13-M-800/10 | 5QB-RXZBJYJ-21603Z-1 | 套 | 112.07
P102160330005 | QDB | S14-M-800/10变压器 | 1QB.710.24800SG | 5QB-TXZBJYJ-24800SG1 | 铁心纸板绝缘件 | S14-M-800/10 | 1 | 套 | 2019-03-04 | PCS | 1 | KG | 铁心纸板绝缘件S14-M-800/10 | 铁心纸板绝缘件S14-M-800/10 | 5QB-TXZBJYJ-24800SG1 |  |  |  | 配件 |  |  | 铁心纸板绝缘件S14-M-800/10 | 5QB-TXZBJYJ-24800SG1 | 套 | 46.0176
P102160330005 | QDB | S14-M-800/10变压器 | 1QB.710.24800SG | 5QB-ZZCYM-24800SG-1 | 总装层压木件 | S14-M-800/10 | 1 | 套 | 2019-03-04 | PCS | inf | KG | 总装层压木件S14-M-800/10 | 总装层压木件S14-M-800/10 | 5QB-ZZCYM-24800SG-1 |  |  |  | 配件 |  |  | 总装层压木件S14-M-800/10 | 5QB-ZZCYM-24800SG-1 | 套 | 210.62
P102160330005 | QDB | S14-M-800/10变压器 | 1QB.710.24800SG | 8QB-868-24800SG-1 | S14-M-800/10铭牌 | 8QB.868.24800SG.1 | 1 | 块 | 2019-03-04 | PCS | 1 | 块 | S14-M-800/10铭牌8QB.868.24800SG.1 | S13-M-30/10铭牌8QB.868.20303Z | 8QB-868-20303Z |  |  |  | 配件 |  |  | S13-M-30/10铭牌8QB.868.20303Z | 8QB-868-20303Z | 块 | 7.1795
P102160330005 | QDB | S14-M-800/10变压器 | 1QB.710.24800SG | 8QT-370-0004-085 | 密封垫 1125×565 | 8QT.370.0004 | 1 | 块 | 2019-03-04 | PCS | 1 | 块 | 密封垫 1125×5658QT.370.0004 | 密封垫 1125×5658QT.370.0004 | 8QT-370-0004-085 |  |  |  | 配件 |  |  | 密封垫 1125×5658QT.370.0004 | 8QT-370-0004-085 | 块 | 18.7611
P102160330005 | QDB | S14-M-800/10变压器 | 1QB.710.24800SG | M0101010251 | 聚酯漆包铜扁线 | QZB-2/130 2.30×6.30/2.46×6.46 | 328 | KG | 2019-03-04 | PCS | 328 | KG | 聚酯漆包铜扁线QZB-2/130 2.30×6.30/2.46×6.46 | 聚酯漆包铜扁线QZB-2/130 2.30×6.30/2.46×6.46 | M0101010251 |  |  | CU08 | 铜 | 漆包扁线 | QZB-2-B | 聚酯漆包铜扁线QZB-2/130 2.30×6.30/2.46×6.46 | M0101010251 | KG | 53.8142
P102160330005 | QDB | S14-M-800/10变压器 | 1QB.710.24800SG | M01010700042500 | 纸包铜圆线 | Z-4.250-3.000 | 0 | KG | 2019-03-04 | PCS | 0 | KG | 纸包铜圆线Z-4.250-3.000 | 纸包铜圆线Z-4.250-3.000 | M01010700042500 |  |  | CU30 | 铜 | 线包铜圆线 | 0 | 纸包铜圆线Z-4.250-3.000 | M01010700042500 | KG | 68.8407
P102160330005 | QDB | S14-M-800/10变压器 | 1QB.710.24800SG | M01010700042505 | 纸包铜圆线 | Z-4.250-4.750 | 0 | KG | 2019-03-04 | PCS | 0 | KG | 纸包铜圆线Z-4.250-4.750 | 纸包铜圆线Z-4.250-4.750 | M01010700042505 |  |  | CU30 | 铜 | 线包铜圆线 | 0 | 纸包铜圆线Z-4.250-4.750 | M01010700042505 | KG | 61.9658
P102160330005 | QDB | S14-M-800/10变压器 | 1QB.710.24800SG | M01030200000007 | 6×40 铜母线 TMQY | GB/T 5585.1-2005 | 1 | KG | 2019-03-04 | PCS | 1 | KG | 6×40 铜母线 TMQYGB/T 5585.1-2005 | 6×40 铜母线 TMQYGB/T 5585.1-2005 | M01030200000007 |  |  | CU31 | 铜 | 铜母线 | 0 | 6×40 铜母线 TMQYGB/T 5585.1-2005 | M01030200000007 | KG | 46.7414
P102160330005 | QDB | S14-M-800/10变压器 | 1QB.710.24800SG | M01030200000015 | 6×60 铜母线 TMQY | GB/T 5585.1-2005 | 9 | KG | 2019-03-04 | PCS | 9 | KG | 6×60 铜母线 TMQYGB/T 5585.1-2005 | 6×60 铜母线 TMQYGB/T 5585.1-2005 | M01030200000015 |  |  | CU31 | 铜 | 铜母线 | 0 | 6×60 铜母线 TMQYGB/T 5585.1-2005 | M01030200000015 | KG | 49.0265
P102160330005 | QDB | S14-M-800/10变压器 | 1QB.710.24800SG | M01030210000120 | 2×60 铜母线 TMQY | GB/T 5585.1-2005 | 8 | KG | 2019-03-04 | PCS | 8 | KG | 2×60 铜母线 TMQYGB/T 5585.1-2005 | 2×60 铜母线 TMQYGB/T 5585.1-2005 | M01030210000120 |  |  | CU31 | 铜 | 铜母线 | 0 | 2×60 铜母线 TMQYGB/T 5585.1-2005
P102160330005 | QDB | S14-M-800/10变压器 | 1QB.710.24800SG | M09011700000120 | 方斜垫圈12（镀锌） | GB/T 853 | 4 | 个 | 2019-03-04 | PCS | 4 | 个 | 方斜垫圈12（镀锌）GB/T 853 | 方斜垫圈12（镀锌）GB/T 853 | M09011700000120 |  |  |  | 配件 |  |  | 方斜垫圈12（镀锌）GB/T 853 | M09011700000120 | 个 | 0.2137
P102160330005 | QDB | S14-M-800/10变压器 | 1QB.710.24800SG | M09011700000164 | 方斜垫圈16（镀锌） | GB/T 853 | 8 | 个 | 2019-03-04 | PCS | 8 | 个 | 方斜垫圈16（镀锌）GB/T 853 | 方斜垫圈16（镀锌）GB/T 853 | M09011700000164 |  |  |  | 配件 |  |  | 方斜垫圈16（镀锌）GB/T 853 | M09011700000164 | 个 | 0.377
P102160330005 | QDB | S14-M-800/10变压器 | 1QB.710.24800SG | M09011700000202 | 方斜垫圈 20（镀锌） | GB/T 853 | 4 | 个 | 2019-03-04 | PCS | 4 | 个 | 方斜垫圈 20（镀锌）GB/T 853 | 方斜垫圈10（镀锌）GB/T 853 | M09011700000101 |  |  |  | 配件 |  |  | 方斜垫圈10（镀锌）GB/T 853 | M09011700000101 | 个 | 0.1195
P102160330005 | QDB | S14-M-800/10变压器 | 1QB.710.24800SG | M09020200000100 | 螺母M10（镀锌6） | GB/T 6170 | 16 | 个 | 2019-03-04 | PCS | 16 | 个 | 螺母M10（镀锌6）GB/T 6170 | 螺母M10（镀锌6）GB/T 6170 | M09020200000100 |  |  |  | 配件 |  |  | 螺母M10（镀锌6）GB/T 6170 | M09020200000100 | 个 | 0.0684
P102160330005 | QDB | S14-M-800/10变压器 | 1QB.710.24800SG | M09020200000101 | 薄螺母M10（镀锌04） | GB/T 6172.1 | 16 | 个 | 2019-03-04 | PCS | 16 | 个 | 薄螺母M10（镀锌04）GB/T 6172.1 | 薄螺母M10（镀锌04）GB/T 6172.1 | M09020200000101 |  |  |  | 配件 |  |  | 薄螺母M10（镀锌04）GB/T 6172.1 | M09020200000101 | 个 | 0.059
P102160330005 | QDB | S14-M-800/10变压器 | 1QB.710.24800SG | M09020200000120 | 螺母M12（镀锌6） | GB/T 6170 | 32 | 个 | 2019-03-04 | PCS | 32 | 个 | 螺母M12（镀锌6）GB/T 6170 | 螺母M12（镀锌6）GB/T 6170 | M09020200000120 |  |  |  | 配件 |  |  | 螺母M12（镀锌6）GB/T 6170 | M09020200000120 | 个 | 0.1197
P102160330005 | QDB | S14-M-800/10变压器 | 1QB.710.24800SG | M09020200000121 | 薄螺母M12（镀锌04） | GB/T 6172.1 | 32 | 个 | 2019-03-04 | PCS | 32 | 个 | 薄螺母M12（镀锌04）GB/T 6172.1 | 薄螺母M12（镀锌04）GB/T 6172.1 | M09020200000121 |  |  |  | 配件 |  |  | 薄螺母M12（镀锌04）GB/T 6172.1 | M09020200000121 | 个 | 0.0769
P102160330005 | QDB | S14-M-800/10变压器 | 1QB.710.24800SG | M09020200000123 | 螺母M12（热镀锌6） | GB/T 6170 | 9 | 个 | 2019-03-04 | PCS | 9 | 个 | 螺母M12（热镀锌6）GB/T 6170 | 螺母M12（热镀锌6）GB/T 6170 | M09020200000123 |  |  |  | 配件 |  |  | 螺母M12（热镀锌6）GB/T 6170 | M09020200000123 | 个 | 0.2051
P102160330005 | QDB | S14-M-800/10变压器 | 1QB.710.24800SG | M09020200000160 | 螺母M16（镀锌6） | GB/T 6170 | 38 | 个 | 2019-03-04 | PCS | 38 | 个 | 螺母M16（镀锌6）GB/T 6170 | 螺母M16（镀锌6）GB/T 6170 | M09020200000160 |  |  |  | 配件 |  |  | 螺母M16（镀锌6）GB/T 6170 | M09020200000160 | 个 | 0.2359
P102160330005 | QDB | S14-M-800/10变压器 | 1QB.710.24800SG | M09020200000161 | 薄螺母M16（镀锌05） | GB/T 6172.1 | 4 | 个 | 2019-03-04 | PCS | 4 | 个 | 薄螺母M16（镀锌05）GB/T 6172.1 | 薄螺母M16（镀锌05）GB/T 6172.1 | M09020200000161 |  |  |  | 配件 |  |  | 薄螺母M16（镀锌05）GB/T 6172.1 | M09020200000161 | 个 | 0.1538
P102160330005 | QDB | S14-M-800/10变压器 | 1QB.710.24800SG | M09020200000200 | 螺母M20（镀锌04） | GB/T 6170 | 12 | 个 | 2019-03-04 | PCS | 12 | 个 | 螺母M20（镀锌04）GB/T 6170 | 螺母M20（镀锌04）GB/T 6170 | M09020200000200 |  |  |  | 配件 |  |  | 螺母M20（镀锌04）GB/T 6170 | M09020200000200 | 个 | 0.3761
P102160330005 | QDB | S14-M-800/10变压器 | 1QB.710.24800SG | M09020200000201 | 薄螺母M20（镀锌04） | GB/T 6172.1 | 12 | 个 | 2019-03-04 | PCS | 12 | 个 | 薄螺母M20（镀锌04）GB/T 6172.1 | 薄螺母M20（镀锌04）GB/T 6172.1 | M09020200000201 |  |  |  | 配件 |  |  | 薄螺母M20（镀锌04）GB/T 6172.1 | M09020200000201 | 个 | 0.2906
P102160330005 | QDB | S14-M-800/10变压器 | 1QB.710.24800SG | M09030500080013 | 螺栓M8×12（镀锌4.8） | GB/T 5781 | 3 | 个 | 2019-03-04 | PCS | 3 | 个 | 螺栓M8×12（镀锌4.8）GB/T 5781 | 螺栓M8×12（镀锌4.8）GB/T 5781 | M09030500080013 |  |  |  | 配件 |  |  | 螺栓M8×12（镀锌4.8）GB/T 5781 | M09030500080013 | 个 | 0.0735
P102160330005 | QDB | S14-M-800/10变压器 | 1QB.710.24800SG | M09030500080020 | 螺栓M8×20（镀锌4.8） | GB/T 5781 | 8 | 个 | 2019-03-04 | PCS | 8 | 个 | 螺栓M8×20（镀锌4.8）GB/T 5781 | 螺栓M8×20（镀锌4.8）GB/T 5781 | M09030500080020 |  |  |  | 配件 |  |  | 螺栓M8×20（镀锌4.8）GB/T 5781 | M09030500080020 | 个 | 0.094
P102160330005 | QDB | S14-M-800/10变压器 | 1QB.710.24800SG | M09030500100016 | 螺栓M10×16（镀锌4.8） | GB/T 5781 | 1 | 个 | 2019-03-04 | PCS | 1 | 个 | 螺栓M10×16（镀锌4.8）GB/T 5781 | 螺栓M10×16（镀锌4.8）GB/T 5781 | M09030500100016 |  |  |  | 配件 |  |  | 螺栓M10×16（镀锌4.8）GB/T 5781 | M09030500100016 | 个 | 0.1325
P102160330005 | QDB | S14-M-800/10变压器 | 1QB.710.24800SG | M09030500120025 | 螺栓M12×25（镀锌4.8） | GB/T 5781 | 1 | 个 | 2019-03-04 | PCS | 1 | 个 | 螺栓M12×25（镀锌4.8）GB/T 5781 | 螺栓M12×25（镀锌4.8）GB/T 5781 | M09030500120025 |  |  |  | 配件 |  |  | 螺栓M12×25（镀锌4.8）GB/T 5781 | M09030500120025 | 个 | 0.2479
P102160330005 | QDB | S14-M-800/10变压器 | 1QB.710.24800SG | M09030500120038 | 螺栓M12×35（热镀锌4.8） | GB/T 5781 | 16 | 个 | 2019-03-04 | PCS | 16 | 个 | 螺栓M12×35（热镀锌4.8）GB/T 5781 | 螺栓M12×35（热镀锌4.8）GB/T 5781 | M09030500120038 |  |  |  | 配件 |  |  | 螺栓M12×35（热镀锌4.8）GB/T 5781 | M09030500120038 | 个 | 0.4274
P102160330005 | QDB | S14-M-800/10变压器 | 1QB.710.24800SG | M09030500160046 | 螺栓M16×45（热镀锌4.8） | GB/T 5781 | 34 | 个 | 2019-03-04 | PCS | 34 | 个 | 螺栓M16×45（热镀锌4.8）GB/T 5781 | 螺栓M16×45（热镀锌4.8）GB/T 5781 | M09030500160046 |  |  |  | 配件 |  |  | 螺栓M16×45（热镀锌4.8）GB/T 5781 | M09030500160046 | 个 | 0.9912
P102160330005 | QDB | S14-M-800/10变压器 | 1QB.710.24800SG | M09040301203302 | 吊紧螺杆 12×330×80×80 | 8QT.931.2028.1 | 8 | 个 | 2019-03-04 | PCS | 8 | 个 | 吊紧螺杆 12×330×80×808QT.931.2028.1 | 吊紧螺杆 12×330×80×808QT.931.2028.1 | M09040301203302 |  |  |  | 配件 |  |  | 吊紧螺杆 12×330×80×808QT.931.2028.1 | M09040301203302 | 个 | 2.2655
P102160330005 | QDB | S14-M-800/10变压器 | 1QB.710.24800SG | M09040301206800 | 双头螺杆 12×680×80×80 | 8QT.931.2028.1 | 4 | 个 | 2019-03-04 | PCS | 4 | 个 | 双头螺杆 12×680×80×808QT.931.2028.1 | 双头螺杆 12×680×80×808QT.931.2028.1 | M09040301206800 |  |  |  | 配件 |  |  | 双头螺杆 12×680×80×808QT.931.2028.1 | M09040301206800 | 个 | 4.0599
P102160330005 | QDB | S14-M-800/10变压器 | 1QB.710.24800SG | M09040301208002 | 双头螺杆 12×800×80×80 | 8QT.931.2028.1 | 4 | 个 | 2019-03-04 | PCS | 4 | 个 | 双头螺杆 12×800×80×808QT.931.2028.1 | 双头螺杆 12×800×80×808QT.931.2028.1 | M09040301208002 |  |  |  | 配件 |  |  | 双头螺杆 12×800×80×808QT.931.2028.1 | M09040301208002 | 个 | 4.585
P102160330005 | QDB | S14-M-800/10变压器 | 1QB.710.24800SG | M09040502026011 | 吊紧螺杆 20×250×70×140 | 8QT.931.2028.1 | 4 | 个 | 2019-03-04 | PCS | 4 | 个 | 吊紧螺杆 20×250×70×1408QT.931.2028.1 | 吊紧螺杆 20×250×70×1408QT.931.2028.1 | M09040502026011 |  |  |  | 配件 |  |  | 吊紧螺杆 20×250×70×1408QT.931.2028.1 | M09040502026011 | 个 | 4.2566
P102160330005 | QDB | S14-M-800/10变压器 | 1QB.710.24800SG | M09990103200110 | 抽芯铆钉3.2×11（镀锌） | GB/T 12617.1 | 4 | 个 | 2019-03-04 | PCS | 4 | 个 | 抽芯铆钉3.2×11（镀锌）GB/T 12617.1 | 抽芯铆钉3.2×11（镀锌）GB/T 12617.1 | M09990103200110 |  |  |  | 配件 |  |  | 抽芯铆钉3.2×11（镀锌）GB/T 12617.1 | M09990103200110 | 个 | 0.0214
P102160330005 | QDB | S14-M-800/10变压器 | 1QB.710.24800SG | M09990701200450 | 螺柱 M12×45×35 | 8QT.931.0003 | 9 | 只 | 2019-03-04 | PCS | 9 | 只 | 螺柱 M12×45×358QT.931.0003 | 螺柱 M12×45×358QT.931.0003 | M09990701200450 |  |  |  | 配件 |  |  | 螺柱 M12×45×358QT.931.0003 | M09990701200450 | 只 | 2.5641
P102160330005 | QDB | S14-M-800/10变压器 | 1QB.710.24800SG | M10020100000001 | 10mmU型螺杆 | DL/T 759 | 8 | 个 | 2019-03-04 | PCS | 8 | 个 | 10mmU型螺杆DL/T 759 | 10mmU型螺杆DL/T 759 | M10020100000001 |  |  |  | 配件 |  |  | 10mmU型螺杆DL/T 759 | M10020100000001 | 个 | 1.5385
P102160330005 | QDB | S14-M-800/10变压器 | 1QB.710.24800SG | M10021000000002 | 护罩 | 8QT.300.0020.2 | 1 | 只 | 2019-03-04 | PCS | 1 | 只 | 护罩8QT.300.0020.2 | 护罩8QT.300.0020.2 | M10021000000002 |  |  |  | 配件 |  |  | 护罩8QT.300.0020.2 | M10021000000002 | 只 | 22.3894
P102160330005 | QDB | S14-M-800/10变压器 | 1QB.710.24800SG | M10021000000004 | 塞座 | 8QT.322.0020.2 | 1 | 只 | 2019-03-04 | PCS | 1 | 只 | 塞座8QT.322.0020.2 | 塞座8QT.322.0020.2 | M10021000000004 |  |  |  | 配件 |  |  | 塞座8QT.322.0020.2 | M10021000000004 | 只 | 28.2301
P102160330005 | QDB | S14-M-800/10变压器 | 1QB.710.24800SG | M10029910000000 | 油枕放油螺丝 M20×30 | GB/T 5782 | 1 | 只 | 2019-03-04 | PCS | 1 | 只 | 油枕放油螺丝 M20×30GB/T 5782 | 油枕放油螺丝 M20×30GB/T 5782 | M10029910000000 |  |  |  | 配件 |  |  | 油枕放油螺丝 M20×30GB/T 5782 | M10029910000000 | 只 | 3.4071
P102160330005 | QDB | S14-M-800/10变压器 | 1QB.710.24800SG | M10030100000003 | 塞座 | 8QT.322.0001 | 1 | 只 | 2019-03-04 | PCS | 1 | 只 | 塞座8QT.322.0001 | 塞座8QT.322.0001 | M10030100000003 |  |  |  | 配件 |  |  | 塞座8QT.322.0001 | M10030100000003 | 只 | 3.6752
P102160330005 | QDB | S14-M-800/10变压器 | 1QB.710.24800SG | M10030110000001 | 信号温度计管 | φ20×200 | 1 | 只 | 2019-03-04 | PCS | 1 | 只 | 信号温度计管φ20×200 | 信号温度计管φ20×200 | M10030110000001 |  |  |  | 配件 |  |  | 信号温度计管φ20×200 | M10030110000001 | 只 | 16.2393
P102160330005 | QDB | S14-M-800/10变压器 | 1QB.710.24800SG | M11010100000002 | 变压器油（通用） | I -10℃-GB 2536 | 353.5 | KG | 2019-03-04 | PCS | 353.5 | KG | 变压器油（通用）I -10℃-GB 2536 | 变压器油（通用）I -10℃-GB 2536 | M11010100000002 |  |  | OL01 | 变压器油 | 变压器油 | I -10℃ | 变压器油（通用）I -10℃-GB 2536 | M11010100000002 | KG | 5.2308
P102160330005 | QDB | S14-M-800/10变压器 | 1QB.710.24800SG | M12903909010000 | 字母牌 | 8QT.869.0001 | 1 | 块 | 2019-03-04 | PCS | 1 | 块 | 字母牌8QT.869.0001 | 字母牌8QT.869.0001 | M12903909010000 |  |  |  | 配件 |  |  | 字母牌8QT.869.0001 | M12903909010000 | 块 | 0.3846
P102160330005 | QDB | S14-M-800/10变压器 | 1QB.710.24800SG | M17021000000000 | 放油塞 | 8QT.324.0020.2 | 1 | 只 | 2019-03-04 | PCS | 1 | 只 | 放油塞8QT.324.0020.2 | 放油塞8QT.324.0020.2 | M17021000000000 |  |  |  | 配件 |  |  | 放油塞8QT.324.0020.2 | M17021000000000 | 只 | 11.6814
P102170580001 | QDB | S14-M-1000/10变压器 | 1QB.710.24826 | M04020100000153 | 油面温度计 | BWY-802A/YE(端子式) | 1 | 套 | 2020-07-21 | PCS | 1 | 套 | 油面温度计BWY-802A/YE(端子式) | 油面温度计BWY-802A/YE(端子式) | M04020100000153 |  |  |  | 配件 |  |  | 油面温度计BWY-802A/YE(端子式) | M04020100000153 | 套 | 743.5897
P102170580001 | QDB | S14-M-1000/10变压器 | 1QB.710.24826 | 5QB-CBJYJ-24876-1 | 撑板绝缘件 | S15-1000/10 | 1 | 套 | 2020-07-21 | PCS | 1 | 套 | 撑板绝缘件S15-1000/10 | 撑板绝缘件S15-1000/10 | 5QB-CBJYJ-24876-1 |  |  |  | 配件 |  |  | 撑板绝缘件S15-1000/10 | 5QB-CBJYJ-24876-1 | 套 | 19.7345
P102170580001 | QDB | S14-M-1000/10变压器 | 1QB.710.24826 | 5QB-QSZBJYJ-24876-1 | 器身纸板绝缘件 | S15-1000/10 | 1 | 套 | 2020-07-21 | PCS | inf | KG | 器身纸板绝缘件S15-1000/10 | 器身纸板绝缘件S15-1000/10 | 5QB-QSZBJYJ-24876-1 |  |  |  | 配件 |  |  | 器身纸板绝缘件S15-1000/10 | 5QB-QSZBJYJ-24876-1 | 套 | 69.03
P102170580001 | QDB | S14-M-1000/10变压器 | 1QB.710.24826 | 5QB-RXZBJYJ-24826-1 | 绕线纸板绝缘件 | S14-M-1000/10 | 1 | 套 | 2020-07-21 | PCS | inf | KG | 绕线纸板绝缘件S14-M-1000/10 | 绕线纸板绝缘件S14-M-1000/10 | 5QB-RXZBJYJ-24826-1 |  |  |  | 配件 |  |  | 绕线纸板绝缘件S14-M-1000/10 | 5QB-RXZBJYJ-24826-1 | 套 | 101.77
P102170580001 | QDB | S14-M-1000/10变压器 | 1QB.710.24826 | 5QB-TXZBJYJ-24876-1 | 铁心纸板绝缘件 | S15-1000/10 | 1 | 套 | 2020-07-21 | PCS | 1 | KG | 铁心纸板绝缘件S15-1000/10 | 铁心纸板绝缘件S15-1000/10 | 5QB-TXZBJYJ-24876-1 |  |  |  | 配件 |  |  | 铁心纸板绝缘件S15-1000/10 | 5QB-TXZBJYJ-24876-1 | 套 | 42.565
P102170580001 | QDB | S14-M-1000/10变压器 | 1QB.710.24826 | 5QB-ZZCYM-24876-1 | 总装层压木件 | S15-1000/10 | 1 | 套 | 2020-07-21 | PCS | inf | KG | 总装层压木件S15-1000/10 | 总装层压木件S15-1000/10 | 5QB-ZZCYM-24876-1 |  |  |  | 配件 |  |  | 总装层压木件S15-1000/10 | 5QB-ZZCYM-24876-1 | 套 | 221.15
P102170580001 | QDB | S14-M-1000/10变压器 | 1QB.710.24826 | 5QT-921-0001-2-002 | 螺栓 M16×60 | 5QT.921.0001.2 | 8 | 个 | 2020-07-21 | PCS | 8 | 个 | 螺栓 M16×605QT.921.0001.2 | 螺栓M16×50（镀锌4.8）GB/T 5781 | M09030500160050 | [7 empty] | M09030500160050 | 个 | 0.6598
P102170580001 | QDB | S14-M-1000/10变压器 | 1QB.710.24826 | 8QB-868-24826-1 | S14-M-1000/10铭牌 | 8QB.868.24826.1 | 1 | 块 | 2020-07-21 | PCS | 1 | 块 | S14-M-1000/10铭牌8QB.868.24826.1 | S13-M-30/10铭牌8QB.868.20303Z | 8QB-868-20303Z |  |  |  | 配件 |  |  | S13-M-30/10铭牌8QB.868.20303Z | 8QB-868-20303Z | 块 | 7.1795
P102170580001 | QDB | S14-M-1000/10变压器 | 1QB.710.24826 | 8QB-868-24826-2 | S14-M-1000/10铭牌 | 8QB.868.24826.2 | 1 | 块 | 2020-07-21 | PCS | 1 | 块 | S14-M-1000/10铭牌8QB.868.24826.2 | S14-M-1000/10铭牌8QB.868.24826.2 | 8QB-868-24826-2 |  |  |  | 配件 |  |  | S14-M-1000/10铭牌8QB.868.24826.2 | 8QB-868-24826-2 | 块 | 46.0177
P102170580001 | QDB | S14-M-1000/10变压器 | 1QB.710.24826 | M09011700000200 | 方斜垫圈20（镀锌） | GB/T 853 | 4 | 个 | 2020-07-21 | PCS | 4 | 个 | 方斜垫圈20（镀锌）GB/T 853 | 方斜垫圈20（镀锌）GB/T 853 | M09011700000200 |  |  |  | 配件 |  |  | 方斜垫圈20（镀锌）GB/T 853 | M09011700000200 | 个 | 0.5128
P102170580001 | QDB | S14-M-1000/10变压器 | 1QB.710.24826 | M09020200000100 | 螺母M10（镀锌6） | GB/T 6170 | 16 | 个 | 2020-07-21 | PCS | 16 | 个 | 螺母M10（镀锌6）GB/T 6170 | 螺母M10（镀锌6）GB/T 6170 | M09020200000100 |  |  |  | 配件 |  |  | 螺母M10（镀锌6）GB/T 6170 | M09020200000100 | 个 | 0.0684
P102170580001 | QDB | S14-M-1000/10变压器 | 1QB.710.24826 | M09020200000101 | 薄螺母M10（镀锌04） | GB/T 6172.1 | 16 | 个 | 2020-07-21 | PCS | 16 | 个 | 薄螺母M10（镀锌04）GB/T 6172.1 | 薄螺母M10（镀锌04）GB/T 6172.1 | M09020200000101 |  |  |  | 配件 |  |  | 薄螺母M10（镀锌04）GB/T 6172.1 | M09020200000101 | 个 | 0.059
P102170580001 | QDB | S14-M-1000/10变压器 | 1QB.710.24826 | M09020200000120 | 螺母M12（镀锌6） | GB/T 6170 | 32 | 个 | 2020-07-21 | PCS | 32 | 个 | 螺母M12（镀锌6）GB/T 6170 | 螺母M12（镀锌6）GB/T 6170 | M09020200000120 |  |  |  | 配件 |  |  | 螺母M12（镀锌6）GB/T 6170 | M09020200000120 | 个 | 0.1197
P102170580001 | QDB | S14-M-1000/10变压器 | 1QB.710.24826 | M09020200000121 | 薄螺母M12（镀锌04） | GB/T 6172.1 | 32 | 个 | 2020-07-21 | PCS | 32 | 个 | 薄螺母M12（镀锌04）GB/T 6172.1 | 薄螺母M12（镀锌04）GB/T 6172.1 | M09020200000121 |  |  |  | 配件 |  |  | 薄螺母M12（镀锌04）GB/T 6172.1 | M09020200000121 | 个 | 0.0769
P102170580001 | QDB | S14-M-1000/10变压器 | 1QB.710.24826 | M09020200000123 | 螺母M12（热镀锌6） | GB/T 6170 | 29 | 个 | 2020-07-21 | PCS | 29 | 个 | 螺母M12（热镀锌6）GB/T 6170 | 螺母M12（热镀锌6）GB/T 6170 | M09020200000123 |  |  |  | 配件 |  |  | 螺母M12（热镀锌6）GB/T 6170 | M09020200000123 | 个 | 0.2051
P102170580001 | QDB | S14-M-1000/10变压器 | 1QB.710.24826 | M09020200000160 | 螺母M16（镀锌6） | GB/T 6170 | 12 | 个 | 2020-07-21 | PCS | 12 | 个 | 螺母M16（镀锌6）GB/T 6170 | 螺母M16（镀锌6）GB/T 6170 | M09020200000160 |  |  |  | 配件 |  |  | 螺母M16（镀锌6）GB/T 6170 | M09020200000160 | 个 | 0.2359
P102170580001 | QDB | S14-M-1000/10变压器 | 1QB.710.24826 | M09020200000161 | 薄螺母M16（镀锌05） | GB/T 6172.1 | 12 | 个 | 2020-07-21 | PCS | 12 | 个 | 薄螺母M16（镀锌05）GB/T 6172.1 | 薄螺母M16（镀锌05）GB/T 6172.1 | M09020200000161 |  |  |  | 配件 |  |  | 薄螺母M16（镀锌05）GB/T 6172.1 | M09020200000161 | 个 | 0.1538
P102170580001 | QDB | S14-M-1000/10变压器 | 1QB.710.24826 | M09020200000162 | 螺母 M16（热镀锌8） | GB/T 6170 | 42 | 个 | 2020-07-21 | PCS | 42 | 个 | 螺母 M16（热镀锌8）GB/T 6170 | 螺母 M16（热镀锌8）GB/T 6170 | M09020200000162 |  |  |  | 配件 |  |  | 螺母 M16（热镀锌8）GB/T 6170 | M09020200000162 | 个 | 0.3419
P102170580001 | QDB | S14-M-1000/10变压器 | 1QB.710.24826 | M09020200000163 | 薄螺母M16（热镀锌04） | GB/T 6172.1 | 10 | 个 | 2020-07-21 | PCS | 10 | 个 | 薄螺母M16（热镀锌04）GB/T 6172.1 | 薄螺母M16（热镀锌04）GB/T 6172.1 | M09020200000163 |  |  |  | 配件 |  |  | 薄螺母M16（热镀锌04）GB/T 6172.1 | M09020200000163 | 个 | 0.8547
P102170580001 | QDB | S14-M-1000/10变压器 | 1QB.710.24826 | M09020200000200 | 螺母M20（镀锌04） | GB/T 6170 | 12 | 个 | 2020-07-21 | PCS | 12 | 个 | 螺母M20（镀锌04）GB/T 6170 | 螺母M20（镀锌04）GB/T 6170 | M09020200000200 |  |  |  | 配件 |  |  | 螺母M20（镀锌04）GB/T 6170 | M09020200000200 | 个 | 0.3761
P102170580001 | QDB | S14-M-1000/10变压器 | 1QB.710.24826 | M09020200000201 | 薄螺母M20（镀锌04） | GB/T 6172.1 | 12 | 个 | 2020-07-21 | PCS | 12 | 个 | 薄螺母M20（镀锌04）GB/T 6172.1 | 薄螺母M20（镀锌04）GB/T 6172.1 | M09020200000201 |  |  |  | 配件 |  |  | 薄螺母M20（镀锌04）GB/T 6172.1 | M09020200000201 | 个 | 0.2906
P102170580001 | QDB | S14-M-1000/10变压器 | 1QB.710.24826 | M09020500000081 | 螺母M8（热镀锌8） | GB/T 6170 | 20 | 个 | 2020-07-21 | PCS | 20 | 个 | 螺母M8（热镀锌8）GB/T 6170 | 螺母M8（热镀锌8）GB/T 6170 | M09020500000081 |  |  |  | 配件 |  |  | 螺母M8（热镀锌8）GB/T 6170 | M09020500000081 | 个 | 0.0862
P102170580001 | QDB | S14-M-1000/10变压器 | 1QB.710.24826 | M09020500000100 | 螺母 M10（热镀锌04） | GB/T 6172.1 | 6 | 个 | 2020-07-21 | PCS | 6 | 个 | 螺母 M10（热镀锌04）GB/T 6172.1 | 螺母 M10（热镀锌04）GB/T 6172.1 | M09020500000100 |  |  |  | 配件 |  |  | 螺母 M10（热镀锌04）GB/T 6172.1 | M09020500000100 | 个 | 0.1233
P102170580001 | QDB | S14-M-1000/10变压器 | 1QB.710.24826 | M09020500000101 | 螺母M10（热镀锌8） | GB/T 6170 | 98 | 个 | 2020-07-21 | PCS | 98 | 个 | 螺母M10（热镀锌8）GB/T 6170 | 螺母M10（热镀锌8）GB/T 6170 | M09020500000101 |  |  |  | 配件 |  |  | 螺母M10（热镀锌8）GB/T 6170 | M09020500000101 | 个 | 0.1282
P102170580001 | QDB | S14-M-1000/10变压器 | 1QB.710.24826 | M09030500080013 | 螺栓M8×12（镀锌4.8） | GB/T 5781 | 7 | 个 | 2020-07-21 | PCS | 7 | 个 | 螺栓M8×12（镀锌4.8）GB/T 5781 | 螺栓M8×12（镀锌4.8）GB/T 5781 | M09030500080013 |  |  |  | 配件 |  |  | 螺栓M8×12（镀锌4.8）GB/T 5781 | M09030500080013 | 个 | 0.0735
P102170580001 | QDB | S14-M-1000/10变压器 | 1QB.710.24826 | M09030500080020 | 螺栓M8×20（镀锌4.8） | GB/T 5781 | 8 | 个 | 2020-07-21 | PCS | 8 | 个 | 螺栓M8×20（镀锌4.8）GB/T 5781 | 螺栓M8×20（镀锌4.8）GB/T 5781 | M09030500080020 |  |  |  | 配件 |  |  | 螺栓M8×20（镀锌4.8）GB/T 5781 | M09030500080020 | 个 | 0.094
P102170580001 | QDB | S14-M-1000/10变压器 | 1QB.710.24826 | M09030500080032 | 螺栓M8×30（热镀锌4.8） | GB/T 5781 | 20 | 个 | 2020-07-21 | PCS | 20 | 个 | 螺栓M8×30（热镀锌4.8）GB/T 5781 | 螺栓M8×30（热镀锌4.8）GB/T 5781 | M09030500080032 |  |  |  | 配件 |  |  | 螺栓M8×30（热镀锌4.8）GB/T 5781 | M09030500080032 | 个 | 0.1743
P102170580001 | QDB | S14-M-1000/10变压器 | 1QB.710.24826 | M09030500100023 | 螺栓M10×20（热镀锌4.8） | GB/T 5781 | 10 | 个 | 2020-07-21 | PCS | 10 | 个 | 螺栓M10×20（热镀锌4.8）GB/T 5781 | 螺栓M10×20（热镀锌4.8）GB/T 5781 | M09030500100023 |  |  |  | 配件 |  |  | 螺栓M10×20（热镀锌4.8）GB/T 5781 | M09030500100023 | 个 | 0.2345
P102170580001 | QDB | S14-M-1000/10变压器 | 1QB.710.24826 | M09030500100026 | 螺栓M10×25（镀锌4.8） | GB/T 5781 | 3 | 个 | 2020-07-21 | PCS | 3 | 个 | 螺栓M10×25（镀锌4.8）GB/T 5781 | 螺栓M10×25（镀锌4.8）GB/T 5781 | M09030500100026 |  |  |  | 配件 |  |  | 螺栓M10×25（镀锌4.8）GB/T 5781 | M09030500100026 | 个 | 0.1538
P102170580001 | QDB | S14-M-1000/10变压器 | 1QB.710.24826 | M09030500100033 | 螺栓 M10×30 | GB/T 5782 | 8 | 个 | 2020-07-21 | PCS | 8 | 个 | 螺栓 M10×30GB/T 5782 | 螺栓M10×30（镀黄锌4.8）GB/T 5783 | M09030510100030 | [7 empty] | M09030510100030 | 个 | 0.2478
P102170580001 | QDB | S14-M-1000/10变压器 | 1QB.710.24826 | M09030500100035 | 螺栓M10×35（热镀锌4.8） | GB/T 5781 | 94 | 个 | 2020-07-21 | PCS | 94 | 个 | 螺栓M10×35（热镀锌4.8）GB/T 5781 | 螺栓M10×35（热镀锌4.8）GB/T 5781 | M09030500100035 |  |  |  | 配件 |  |  | 螺栓M10×35（热镀锌4.8）GB/T 5781 | M09030500100035 | 个 | 0.3362
P102170580001 | QDB | S14-M-1000/10变压器 | 1QB.710.24826 | M09030500120020 | 螺栓M12×20（镀锌4.8） | GB/T 5781 | 1 | 个 | 2020-07-21 | PCS | 1 | 个 | 螺栓M12×20（镀锌4.8）GB/T 5781 | 螺栓M12×20（镀锌4.8）GB/T 5781 | M09030500120020 |  |  |  | 配件 |  |  | 螺栓M12×20（镀锌4.8）GB/T 5781 | M09030500120020 | 个 | 0.1624
P102170580001 | QDB | S14-M-1000/10变压器 | 1QB.710.24826 | M09030500120038 | 螺栓M12×35（热镀锌4.8） | GB/T 5781 | 6 | 个 | 2020-07-21 | PCS | 6 | 个 | 螺栓M12×35（热镀锌4.8）GB/T 5781 | 螺栓M12×35（热镀锌4.8）GB/T 5781 | M09030500120038 |  |  |  | 配件 |  |  | 螺栓M12×35（热镀锌4.8）GB/T 5781 | M09030500120038 | 个 | 0.4274
P102170580001 | QDB | S14-M-1000/10变压器 | 1QB.710.24826 | M09030500120041 | 螺栓M12×40（热镀锌4.8） | GB/T 5781 | 12 | 个 | 2020-07-21 | PCS | 12 | 个 | 螺栓M12×40（热镀锌4.8）GB/T 5781 | 螺栓M12×40（热镀锌4.8）GB/T 5781 | M09030500120041 |  |  |  | 配件 |  |  | 螺栓M12×40（热镀锌4.8）GB/T 5781 | M09030500120041 | 个 | 0.5129
P102170580001 | QDB | S14-M-1000/10变压器 | 1QB.710.24826 | M09030500120075 | 螺栓M12×75（热镀锌4.8） | GB/T 5781 | 4 | 个 | 2020-07-21 | PCS | 4 | 个 | 螺栓M12×75（热镀锌4.8）GB/T 5781 | 螺栓M12×75（热镀锌4.8）GB/T 5781 | M09030500120075 |  |  |  | 配件 |  |  | 螺栓M12×75（热镀锌4.8）GB/T 5781 | M09030500120075 | 个 | 0.9558
P102170580001 | QDB | S14-M-1000/10变压器 | 1QB.710.24826 | M09030500160025 | 螺栓M16×25（镀锌4.8） | GB/T 5781 | 3 | 个 | 2020-07-21 | PCS | 3 | 个 | 螺栓M16×25（镀锌4.8）GB/T 5781 | 螺栓M16×25（镀锌4.8）GB/T 5781 | M09030500160025 |  |  |  | 配件 |  |  | 螺栓M16×25（镀锌4.8）GB/T 5781 | M09030500160025 | 个 | 0.6667
P102170580001 | QDB | S14-M-1000/10变压器 | 1QB.710.24826 | M09030500160046 | 螺栓M16×45（热镀锌4.8） | GB/T 5781 | 38 | 个 | 2020-07-21 | PCS | 38 | 个 | 螺栓M16×45（热镀锌4.8）GB/T 5781 | 螺栓M16×45（热镀锌4.8）GB/T 5781 | M09030500160046 |  |  |  | 配件 |  |  | 螺栓M16×45（热镀锌4.8）GB/T 5781 | M09030500160046 | 个 | 0.9912
P102170580001 | QDB | S14-M-1000/10变压器 | 1QB.710.24826 | M09030500160064 | 螺栓M16×60（热镀锌4.8） | GB/T 5781 | 2 | 个 | 2020-07-21 | PCS | 2 | 个 | 螺栓M16×60（热镀锌4.8）GB/T 5781 | 螺栓M16×60（热镀锌4.8）GB/T 5781 | M09030500160064 |  |  |  | 配件 |  |  | 螺栓M16×60（热镀锌4.8）GB/T 5781 | M09030500160064 | 个 | 1.3675
P102170580001 | QDB | S14-M-1000/10变压器 | 1QB.710.24826 | M09040301203702 | 双头螺杆 12×370×80×80 | 8QT.931.2028.1 | 8 | 个 | 2020-07-21 | PCS | 8 | 个 | 双头螺杆 12×370×80×808QT.931.2028.1 | 双头螺杆 12×370×80×808QT.931.2028.1 | M09040301203702 |  |  |  | 配件 |  |  | 双头螺杆 12×370×80×808QT.931.2028.1 | M09040301203702 | 个 | 2.3248
P102170580001 | QDB | S14-M-1000/10变压器 | 1QB.710.24826 | M09040301205201 | 吊紧螺杆 12×520×80×80 | 8QT.931.2028.1 | 4 | 个 | 2020-07-21 | PCS | 4 | 个 | 吊紧螺杆 12×520×80×808QT.931.2028.1 | 吊紧螺杆 12×520×80×808QT.931.2028.1 | M09040301205201 |  |  |  | 配件 |  |  | 吊紧螺杆 12×520×80×808QT.931.2028.1 | M09040301205201 | 个 | 3.2566
P102170580001 | QDB | S14-M-1000/10变压器 | 1QB.710.24826 | M09040301207500 | 吊紧螺杆 12×750×80×80 | 8QT.931.2028.1 | 4 | 个 | 2020-07-21 | PCS | 4 | 个 | 吊紧螺杆 12×750×80×808QT.931.2028.1 | 吊紧螺杆 12×750×80×808QT.931.2028.1 | M09040301207500 |  |  |  | 配件 |  |  | 吊紧螺杆 12×750×80×808QT.931.2028.1 | M09040301207500 | 个 | 4.3363
P102170580001 | QDB | S14-M-1000/10变压器 | 1QB.710.24826 | M09990103200110 | 抽芯铆钉3.2×11（镀锌） | GB/T 12617.1 | 8 | 个 | 2020-07-21 | PCS | 8 | 个 | 抽芯铆钉3.2×11（镀锌）GB/T 12617.1 | 抽芯铆钉3.2×11（镀锌）GB/T 12617.1 | M09990103200110 |  |  |  | 配件 |  |  | 抽芯铆钉3.2×11（镀锌）GB/T 12617.1 | M09990103200110 | 个 | 0.0214
P102170580001 | QDB | S14-M-1000/10变压器 | 1QB.710.24826 | M09990200500050 | 开口销5×50 | GB/T 91 | 8 | 个 | 2020-07-21 | PCS | 8 | 个 | 开口销5×50GB/T 91 | 开口销5×50GB/T 91 | M09990200500050 |  |  |  | 配件 |  |  | 开口销5×50GB/T 91 | M09990200500050 | 个 | 0.2564
P102170580001 | QDB | S14-M-1000/10变压器 | 1QB.710.24826 | M09990701200450 | 螺柱 M12×45×35 | 8QT.931.0003 | 9 | 只 | 2020-07-21 | PCS | 9 | 只 | 螺柱 M12×45×358QT.931.0003 | 螺柱 M12×45×358QT.931.0003 | M09990701200450 |  |  |  | 配件 |  |  | 螺柱 M12×45×358QT.931.0003 | M09990701200450 | 只 | 2.5641
P102170580001 | QDB | S14-M-1000/10变压器 | 1QB.710.24826 | M10020100000001 | 10mmU型螺杆 | DL/T 759 | 8 | 个 | 2020-07-21 | PCS | 8 | 个 | 10mmU型螺杆DL/T 759 | 10mmU型螺杆DL/T 759 | M10020100000001 |  |  |  | 配件 |  |  | 10mmU型螺杆DL/T 759 | M10020100000001 | 个 | 1.5385
P102170580001 | QDB | S14-M-1000/10变压器 | 1QB.710.24826 | M10021000000002 | 护罩 | 8QT.300.0020.2 | 1 | 只 | 2020-07-21 | PCS | 1 | 只 | 护罩8QT.300.0020.2 | 护罩8QT.300.0020.2 | M10021000000002 |  |  |  | 配件 |  |  | 护罩8QT.300.0020.2 | M10021000000002 | 只 | 22.3894
P102170580001 | QDB | S14-M-1000/10变压器 | 1QB.710.24826 | M10021000000004 | 塞座 | 8QT.322.0020.2 | 1 | 只 | 2020-07-21 | PCS | 1 | 只 | 塞座8QT.322.0020.2 | 塞座8QT.322.0020.2 | M10021000000004 |  |  |  | 配件 |  |  | 塞座8QT.322.0020.2 | M10021000000004 | 只 | 28.2301
P102170580001 | QDB | S14-M-1000/10变压器 | 1QB.710.24826 | M10030100000003 | 塞座 | 8QT.322.0001 | 3 | 只 | 2020-07-21 | PCS | 3 | 只 | 塞座8QT.322.0001 | 塞座8QT.322.0001 | M10030100000003 |  |  |  | 配件 |  |  | 塞座8QT.322.0001 | M10030100000003 | 只 | 3.6752
P102170580001 | QDB | S14-M-1000/10变压器 | 1QB.710.24826 | M10030110000001 | 信号温度计管 | φ20×200 | 1 | 只 | 2020-07-21 | PCS | 1 | 只 | 信号温度计管φ20×200 | 信号温度计管φ20×200 | M10030110000001 |  |  |  | 配件 |  |  | 信号温度计管φ20×200 | M10030110000001 | 只 | 16.2393
P102170580001 | QDB | S14-M-1000/10变压器 | 1QB.710.24826 | M11010100000002 | 变压器油（通用） | I -10℃-GB 2536 | 454.5 | KG | 2020-07-21 | PCS | 454.5 | KG | 变压器油（通用）I -10℃-GB 2536 | 变压器油（通用）I -10℃-GB 2536 | M11010100000002 |  |  | OL01 | 变压器油 | 变压器油 | I -10℃ | 变压器油（通用）I -10℃-GB 2536 | M11010100000002 | KG | 5.2308
P102170580001 | QDB | S14-M-1000/10变压器 | 1QB.710.24826 | M17021000000002 | 放油塞 | 8QT.324.0020.3 | 1 | 只 | 2020-07-21 | PCS | 1 | 只 | 放油塞8QT.324.0020.3 | 放油塞8QT.324.0020.3 | M17021000000002 |  |  |  | 配件 |  |  | 放油塞8QT.324.0020.3 | M17021000000002 | 只 | 20.4425
P102170580001 | QDB | S14-M-1000/10变压器 | 1QB.710.24826 | M17022000000006 | 油枕放油座 | 5QB.322.022 | 1 | 个 | 2020-07-21 | PCS | 1 | 个 | 油枕放油座5QB.322.022 | 油枕放油座5QB.322.022 | M17022000000006 |  |  |  | 配件 |  |  | 油枕放油座5QB.322.022 | M17022000000006 | 个 | 4.2478
P102170580001 | QDB | S14-M-1000/10变压器 | 1QB.710.24826 | 8QT-370-0004T-2-185 | 密封垫 715×575 | 8QT.370.0004T.2 | 1 | 只 | 2020-07-21 | PCS | 1 | 只 | 密封垫 715×5758QT.370.0004T.2 | 密封垫 734×4098QT.370.0004.1 | M17020900000190 | [7 empty] | M17020900000190 | 付 | 12.7434
P102170580001 | QDB | S14-M-1000/10变压器 | 1QB.710.24826 | 8QT-370-0004T-2-235 | 密封垫 1125×575 | 8QT.370.0004T.2 | 1 | 只 | 2020-07-21 | PCS | 1 | 只 | 密封垫 1125×5758QT.370.0004T.2 | 密封垫 1125×5758QT.370.0004T.2 | 8QT-370-0004T-2-235 |  |  |  | 配件 |  |  | 密封垫 1125×5758QT.370.0004T.2 | 8QT-370-0004T-2-235 | 只 | 18.9381
P102170580001 | QDB | S14-M-1000/10变压器 | 1QB.710.24826 | 8QT-931-0002T-2-195 | 吊紧螺杆 M20×320×70×140 | 8QT.931.0002T.2.195 | 4 | 个 | 2020-07-21 | PCS | 4 | 个 | 吊紧螺杆 M20×320×70×1408QT.931.0002T.2.195 | 吊紧螺杆 16×310×80×808QT.931.2028.1 | M09040401603100 |  |  |  | 配件 |  |  | 吊紧螺杆 16×310×80×808QT.931.2028.1 | M09040401603100 | 个 | 4.0442
P102170580001 | QDB | S14-M-1000/10变压器 | 1QB.710.24826 | 8QT-933-0003T-1-009 | 单头螺杆 16×100×60 | 8QT.933.0003T.1 | 4 | 只 | 2020-07-21 | PCS | 4 | 只 | 单头螺杆 16×100×608QT.933.0003T.1 | 单头螺杆 16×100×608QT.933.0003T.1 | 8QT-933-0003T-1-009 |  |  |  | 配件 |  |  | 单头螺杆 16×100×608QT.933.0003T.1 | 8QT-933-0003T-1-009 | 只 | 1.5575
P102170580001 | QDB | S14-M-1000/10变压器 | 1QB.710.24826 | M0101010203 | 聚酯漆包铜扁线 | QZB-2/130 2.36×5.80/2.52×5.96 | 278.1 | KG | 2020-07-21 | PCS | 278.1 | KG | 聚酯漆包铜扁线QZB-2/130 2.36×5.80/2.52×5.96 | 聚酯漆包铜扁线QZB-2/130 2.36×5.80/2.52×5.96 | M0101010203 |  |  | CU08 | 铜 | 漆包扁线 | QZB-2-B | 聚酯漆包铜扁线QZB-2/130 2.36×5.80/2.52×5.96 | M0101010203 | KG | 73.0885
P102170580001 | QDB | S14-M-1000/10变压器 | 1QB.710.24826 | M01010700042503 | 纸包铜圆线 | Z-4.250-4.000 | 1 | KG | 2020-07-21 | PCS | 1 | KG | 纸包铜圆线Z-4.250-4.000 | 纸包铜圆线Z-4.250-4.000 | M01010700042503 |  |  | CU30 | 铜 | 线包铜圆线 | 0 | 纸包铜圆线Z-4.250-4.000 | M01010700042503 | KG | 67.3982
P102170580001 | QDB | S14-M-1000/10变压器 | 1QB.710.24826 | M01020302650410 | 聚酯漆包铜扁线 | QZB-2/130-2.65×4.10/2.81×4.26 | 18.54 | KG | 2020-07-21 | PCS | 18.54 | KG | 聚酯漆包铜扁线QZB-2/130-2.65×4.10/2.81×4.26 | 聚酯漆包铜扁线QZB-2/130-2.65×4.10/2.81×4.26 | M01020302650410 |  |  | CU08 | 铜 | 漆包扁线 | QZB-2-B | 聚酯漆包铜扁线QZB-2/130-2.65×4.10/2.81×4.26 | M01020302650410 | KG | 53.0855
P102170580001 | QDB | S14-M-1000/10变压器 | 1QB.710.24826 | M01030200000004 | 8×60 铜母线 TMQY | GB/T 5585.1-2005 | 16 | KG | 2020-07-21 | PCS | 16 | KG | 8×60 铜母线 TMQYGB/T 5585.1-2005 | 8×60 铜母线 TMQYGB/T 5585.1-2005 | M01030200000004 |  |  | CU31 | 铜 | 铜母线 | 0 | 8×60 铜母线 TMQYGB/T 5585.1-2005 | M01030200000004 | KG | 49.0265
P102170580001 | QDB | S14-M-1000/10变压器 | 1QB.710.24826 | M01030200000009 | 5×50 铜母线 TMQY | GB/T 5585.1-2005 | 1 | KG | 2020-07-21 | PCS | 1 | KG | 5×50 铜母线 TMQYGB/T 5585.1-2005 | 5×50 铜母线 TMQYGB/T 5585.1-2005 | M01030200000009 |  |  | CU31 | 铜 | 铜母线 | 0 | 5×50 铜母线 TMQYGB/T 5585.1-2005 | M01030200000009 | KG | 49.0265
P102170580001 | QDB | S14-M-1000/10变压器 | 1QB.710.24826 | M01030200040040 | 4×40 铜母线 TMQY | GB/T 5585.1-2005 | 3 | KG | 2020-07-21 | PCS | 3 | KG | 4×40 铜母线 TMQYGB/T 5585.1-2005 | 4×40 铜母线 TMQYGB/T 5585.1-2005 | M01030200040040 |  |  | CU31 | 铜 | 铜母线 | 0 | 4×40 铜母线 TMQYGB/T 5585.1-2005 | M01030200040040 | KG | 64.0354
P102170580001 | QDB | S14-M-1000/10变压器 | 1QB.710.24826 | M01030300100080 | 10×80 铜母线 TMQY | GB/T 5585.1-2005 | 5 | KG | 2020-07-21 | PCS | 5 | KG | 10×80 铜母线 TMQYGB/T 5585.1-2005 | 10×80 铜母线 TMQYGB/T 5585.1-2005 | M01030300100080 |  |  | CU31 | 铜 | 铜母线 | 0 | 10×80 铜母线 TMQYGB/T 5585.1-2005 | M01030300100080 | KG | 49.0265
P102170580001 | QDB | S14-M-1000/10变压器 | 1QB.710.24826 | M01030700000020 | 2.0 紫铜板 T2M | 8QT.517.0009.1 | 0 | KG | 2020-07-21 | PCS | 0 | KG | 2.0 紫铜板 T2M8QT.517.0009.1 | 2.0 紫铜板 T2M8QT.517.0009.1 | M01030700000020 |  |  | CU32 | 铜 | 紫铜板 | 0 | 2.0 紫铜板 T2M8QT.517.0009.1 | M01030700000020 | KG | 51.2821
P102170580001 | QDB | S14-M-1000/10变压器 | 1QB.710.24826 | M01050230060025 | 皱纹纸绝缘多股软铜绞线 | ZJDTJR1-I-6-25-GB/T 7673.5 | 1 | KG | 2020-07-21 | PCS | 1 | KG | 皱纹纸绝缘多股软铜绞线ZJDTJR1-I-6-25-GB/T 7673.5 | 皱纹纸绝缘多股软铜绞线ZJDTJR1-I-6-25-GB/T 7673.5 | M01050230060025 |  |  |  | 配件 |  |  | 皱纹纸绝缘多股软铜绞线ZJDTJR1-I-6-25-GB/T 7673.5 | M01050230060025 | KG | 71.1195
P102170580001 | QDB | S14-M-1000/10变压器 | 1QB.710.24826 | M0109020370 | T2铜带 | T2O60-1.70×340-GB/T 18813 | 210 | KG | 2020-07-21 | PCS | 210 | KG | T2铜带T2O60-1.70×340-GB/T 18813 | T2铜带T2O60-1.70×340-GB/T 18813 | M0109020370 |  |  | CU25 | 铜 | 变压器铜箔 | TB-B | T2铜带T2O60-1.70×340-GB/T 18813 | M0109020370 | KG | 71.0708
P102170580001 | QDB | S14-M-1000/10变压器 | 1QB.710.24826 | M02010200000040 | 4 圆钢 Q235B | GB/T 702 | 0 | KG | 2020-07-21 | PCS | 0 | KG | 4 圆钢 Q235BGB/T 702 | 4 圆钢 Q235BGB/T 702 | M02010200000040 |  |  | ST04 | 钢材 | 钢材 | 圆钢 | 4 圆钢 Q235BGB/T 702 | M02010200000040 | KG | 4.3103
P102170580001 | QDB | S14-M-1000/10变压器 | 1QB.710.24826 | M02010200000060 | 6 圆钢 Q235B | GB/T 702 | 2.2 | KG | 2020-07-21 | PCS | 2.2 | KG | 6 圆钢 Q235BGB/T 702 | 6 圆钢 Q235BGB/T 702 | M02010200000060 |  |  | ST04 | 钢材 | 钢材 | 圆钢 | 6 圆钢 Q235BGB/T 702 | M02010200000060 | KG | 4.6379
P102170580001 | QDB | S14-M-1000/10变压器 | 1QB.710.24826 | M02010200000070 | 7 圆钢 Q235B | GB/T 702 | 1.1 | KG | 2020-07-21 | PCS | 1.1 | KG | 7 圆钢 Q235BGB/T 702 | 7 圆钢 Q235BGB/T 702 | M02010200000070 |  |  | ST04 | 钢材 | 钢材 | 圆钢 | 7 圆钢 Q235BGB/T 702 | M02010200000070 | KG | 5.531
P102170580001 | QDB | S14-M-1000/10变压器 | 1QB.710.24826 | M02010200000080 | 8 圆钢 Q235B | GB/T 702 | 2.2 | KG | 2020-07-21 | PCS | 2.2 | KG | 8 圆钢 Q235BGB/T 702 | 8 圆钢 Q235BGB/T 702 | M02010200000080 |  |  | ST04 | 钢材 | 钢材 | 圆钢 | 8 圆钢 Q235BGB/T 702 | M02010200000080 | KG | 2.3504
P102170580001 | QDB | S14-M-1000/10变压器 | 1QB.710.24826 | M02010200000120 | 12 圆钢 Q235B | GB/T 702 | 0 | KG | 2020-07-21 | PCS | 0 | KG | 12 圆钢 Q235BGB/T 702 | 12 圆钢 Q235BGB/T 702 | M02010200000120 |  |  | ST04 | 钢材 | 钢材 | 圆钢 | 12 圆钢 Q235BGB/T 702 | M02010200000120 | KG | 4.2308
P102170580001 | QDB | S14-M-1000/10变压器 | 1QB.710.24826 | M02010200000200 | 20 圆钢 Q235B | GB/T 702 | 0 | KG | 2020-07-21 | PCS | 0 | KG | 20 圆钢 Q235BGB/T 702 | 20 圆钢 Q235BGB/T 702 | M02010200000200 |  |  | ST04 | 钢材 | 钢材 | 圆钢 | 20 圆钢 Q235BGB/T 702 | M02010200000200 | KG | 4.5299
P102170580001 | QDB | S14-M-1000/10变压器 | 1QB.710.24826 | M02010200000500 | 50 圆钢 Q235B | GB/T 702 | 2.2 | KG | 2020-07-21 | PCS | 2.2 | KG | 50 圆钢 Q235BGB/T 702 | 50 圆钢 Q235BGB/T 702 | M02010200000500 |  |  | ST04 | 钢材 | 钢材 | 圆钢 | 50 圆钢 Q235BGB/T 702 | M02010200000500 | KG | 3.8496
P102170580001 | QDB | S14-M-1000/10变压器 | 1QB.710.24826 | M02020100000401 | 40×40×4 角钢 Q235B | GB/T 706 | 15.4 | KG | 2020-07-21 | PCS | 15.4 | KG | 40×40×4 角钢 Q235BGB/T 706 | 40×40×4 角钢 Q235BGB/T 706 | M02020100000401 |  |  | ST02 | 钢材 | 钢材 | 角钢 | 40×40×4 角钢 Q235BGB/T 706 | M02020100000401 | KG | 3.5398
P102170580001 | QDB | S14-M-1000/10变压器 | 1QB.710.24826 | M02020100000500 | 50×50×5 角钢 Q235B | GB/T 706 | 18.7 | KG | 2020-07-21 | PCS | 18.7 | KG | 50×50×5 角钢 Q235BGB/T 706 | 50×50×5 角钢 Q235BGB/T 706 | M02020100000500 |  |  | ST02 | 钢材 | 钢材 | 角钢 | 50×50×5 角钢 Q235BGB/T 706 | M02020100000500 | KG | 3.3162
P102170580001 | QDB | S14-M-1000/10变压器 | 1QB.710.24826 | M02020100000501 | 50×50×6 角钢 Q235B | GB/T 706 | 15.4 | KG | 2020-07-21 | PCS | 15.4 | KG | 50×50×6 角钢 Q235BGB/T 706 | 50×50×6 角钢 Q235BGB/T 706 | M02020100000501 |  |  | ST02 | 钢材 | 钢材 | 角钢 | 50×50×6 角钢 Q235BGB/T 706 | M02020100000501 | KG | 5.7965
P102170580001 | QDB | S14-M-1000/10变压器 | 1QB.710.24826 | M02020100000750 | 75×50×6 角钢 Q235B | GB/T 706 | 16.5 | KG | 2020-07-21 | PCS | 16.5 | KG | 75×50×6 角钢 Q235BGB/T 706 | 75×50×6 角钢 Q235BGB/T 706 | M02020100000750 |  |  | ST02 | 钢材 | 钢材 | 角钢 | 75×50×6 角钢 Q235BGB/T 706 | M02020100000750 | KG | 2.3077
P102170580001 | QDB | S14-M-1000/10变压器 | 1QB.710.24826 | M02020100000752 | 75×50×8 角钢 Q235B | GB/T 706 | 28.6 | KG | 2020-07-21 | PCS | 28.6 | KG | 75×50×8 角钢 Q235BGB/T 706 | 75×50×8 角钢 Q235BGB/T 706 | M02020100000752 |  |  | ST02 | 钢材 | 钢材 | 角钢 | 75×50×8 角钢 Q235BGB/T 706 | M02020100000752 | KG | 5.7965
P102170580001 | QDB | S14-M-1000/10变压器 | 1QB.710.24826 | M02020100001000 | 100×63×8 角钢 Q235B | GB/T 706 | 47.3 | KG | 2020-07-21 | PCS | 47.3 | KG | 100×63×8 角钢 Q235BGB/T 706 | 100×63×8 角钢 Q235BGB/T 706 | M02020100001000 |  |  | ST02 | 钢材 | 钢材 | 角钢 | 100×63×8 角钢 Q235BGB/T 706 | M02020100001000 | KG | 3.8362
P102170580001 | QDB | S14-M-1000/10变压器 | 1QB.710.24826 | M02020200000801 | 80×43×5.0 槽钢 Q235B | GB/T 706 | 8.8 | KG | 2020-07-21 | PCS | 8.8 | KG | 80×43×5.0 槽钢 Q235B GB/T 706 | 80×43×5.0 槽钢 Q235B GB/T 706 | M02020200000801 |  |  | ST03 | 钢材 | 钢材 | 槽钢 | 80×43×5.0 槽钢 Q235B GB/T 706 | M02020200000801 | KG | 8.2137
P102170580001 | QDB | S14-M-1000/10变压器 | 1QB.710.24826 | M02020200001000 | 100×48×5.3 槽钢 Q235B | GB/T 706 | 14.3 | KG | 2020-07-21 | PCS | 14.3 | KG | 100×48×5.3 槽钢 Q235B GB/T 706 | 100×48×5.3 槽钢 Q235B GB/T 706 | M02020200001000 |  |  | ST03 | 钢材 | 钢材 | 槽钢 | 100×48×5.3 槽钢 Q235B GB/T 706 | M02020200001000 | KG | 3.8034
P102170580001 | QDB | S14-M-1000/10变压器 | 1QB.710.24826 | M02020200001200 | 120×53×5.5 槽钢 Q235B | GB/T 706 | 44 | KG | 2020-07-21 | PCS | 44 | KG | 120×53×5.5 槽钢 Q235BGB/T 706 | 120×53×5.5 槽钢 Q235BGB/T 706 | M02020200001200 |  |  | ST03 | 钢材 | 钢材 | 槽钢 | 120×53×5.5 槽钢 Q235BGB/T 706 | M02020200001200 | KG | 2.4359
P102170580001 | QDB | S14-M-1000/10变压器 | 1QB.710.24826 | M02020300000081 | 8×50 扁钢 Q235B | GB/T 702 | 4.4 | KG | 2020-07-21 | PCS | 4.4 | KG | 8×50 扁钢 Q235BGB/T 702 | 8×50 扁钢 Q235BGB/T 702 | M02020300000081 |  |  | ST06 | 钢材 | 钢材 | 扁钢 | 8×50 扁钢 Q235BGB/T 702 | M02020300000081 | KG | 4.823
P102170580001 | QDB | S14-M-1000/10变压器 | 1QB.710.24826 | M02020300000082 | 8×40 扁钢 Q235B | GB/T 702 | 27.5 | KG | 2020-07-21 | PCS | 27.5 | KG | 8×40 扁钢 Q235BGB/T 702 | 8×40 扁钢 Q235BGB/T 702 | M02020300000082 |  |  | ST06 | 钢材 | 钢材 | 扁钢 | 8×40 扁钢 Q235BGB/T 702 | M02020300000082 | KG | 3.6581
P102170580001 | QDB | S14-M-1000/10变压器 | 1QB.710.24826 | M02020300000101 | 10×50 扁钢 Q235B | GB/T 702 | 19.8 | KG | 2020-07-21 | PCS | 19.8 | KG | 10×50 扁钢 Q235BGB/T 702 | 10×50 扁钢 Q235BGB/T 702 | M02020300000101 |  |  | ST06 | 钢材 | 钢材 | 扁钢 | 10×50 扁钢 Q235BGB/T 702 | M02020300000101 | KG | 3.5221
P102170580001 | QDB | S14-M-1000/10变压器 | 1QB.710.24826 | M02020300000160 | 16×80 扁钢 Q235B | GB/T 702 | 13.2 | KG | 2020-07-21 | PCS | 13.2 | KG | 16×80 扁钢 Q235BGB/T 702 | 16×80 扁钢 Q235BGB/T 702 | M02020300000160 |  |  | ST06 | 钢材 | 钢材 | 扁钢 | 16×80 扁钢 Q235BGB/T 702 | M02020300000160 | KG | 5.1327
P102170580001 | QDB | S14-M-1000/10变压器 | 1QB.710.24826 | M02030100000005 | 1.2×800 钢板 ST14 | GB/T 3274 | 322.3 | KG | 2020-07-21 | PCS | 322.3 | KG | 1.2×800 钢板 ST14GB/T 3274 | 1.2×800 钢板 ST14GB/T 3274 | M02030100000005 |  |  | ST01 | 钢材 | 钢材 | 冷板 | 1.2×800 钢板 ST14GB/T 3274 | M02030100000005 | KG | 6.2566
P102170580001 | QDB | S14-M-1000/10变压器 | 1QB.710.24826 | M02030100000200 | 2 钢板 Q235B | GB/T 3274 | 19.8 | KG | 2020-07-21 | PCS | 19.8 | KG | 2 钢板 Q235BGB/T 3274 | 2 钢板 Q235BGB/T 3274 | M02030100000200 |  |  | ST05 | 钢材 | 钢材 | 钢板 | 2 钢板 Q235BGB/T 3274 | M02030100000200 | KG | 4.7265
P102170580001 | QDB | S14-M-1000/10变压器 | 1QB.710.24826 | M02030100000300 | 3 钢板 Q235B | GB/T 709 | 1.1 | KG | 2020-07-21 | PCS | 1.1 | KG | 3 钢板 Q235BGB/T 709 | 3 钢板 Q235BGB/T 709 | M02030100000300 |  |  | ST05 | 钢材 | 钢材 | 钢板 | 3 钢板 Q235BGB/T 709 | M02030100000300 | KG | 6.9912
P102170580001 | QDB | S14-M-1000/10变压器 | 1QB.710.24826 | M02030100000400 | 4 钢板 Q235B | GB/T 3274 | 11 | KG | 2020-07-21 | PCS | 11 | KG | 4 钢板 Q235BGB/T 3274 | 4 钢板 Q235BGB/T 3274 | M02030100000400 |  |  | ST05 | 钢材 | 钢材 | 钢板 | 4 钢板 Q235BGB/T 3274 | M02030100000400 | KG | 8.211
P102170580001 | QDB | S14-M-1000/10变压器 | 1QB.710.24826 | M02030100000600 | 6 钢板 Q235B | GB/T 3274 | 119.9 | KG | 2020-07-21 | PCS | 119.9 | KG | 6 钢板 Q235BGB/T 3274 | 6 钢板 Q235BGB/T 3274 | M02030100000600 |  |  | ST05 | 钢材 | 钢材 | 钢板 | 6 钢板 Q235BGB/T 3274 | M02030100000600 | KG | 1.9658
P102170580001 | QDB | S14-M-1000/10变压器 | 1QB.710.24826 | M02030100001000 | 10 钢板 Q235B | GB/T 3274 | 71.5 | KG | 2020-07-21 | PCS | 71.5 | KG | 10 钢板 Q235BGB/T 3274 | 10 钢板 Q235BGB/T 3274 | M02030100001000 |  |  | ST05 | 钢材 | 钢材 | 钢板 | 10 钢板 Q235BGB/T 3274 | M02030100001000 | KG | 4.2735
P102170580001 | QDB | S14-M-1000/10变压器 | 1QB.710.24826 | M02030100001200 | 12 钢板 Q235B | GB/T 3274 | 8.8 | KG | 2020-07-21 | PCS | 8.8 | KG | 12 钢板 Q235BGB/T 3274 | 12 钢板 Q235BGB/T 3274 | M02030100001200 |  |  | ST05 | 钢材 | 钢材 | 钢板 | 12 钢板 Q235BGB/T 3274 | M02030100001200 | KG | 3.885
P102170580001 | QDB | S14-M-1000/10变压器 | 1QB.710.24826 | M02030100001600 | 16 钢板 Q235B | GB/T 3274 | 1.1 | KG | 2020-07-21 | PCS | 1.1 | KG | 16 钢板 Q235BGB/T 3274 | 16 钢板 Q235BGB/T 3274 | M02030100001600 |  |  | ST05 | 钢材 | 钢材 | 钢板 | 16 钢板 Q235BGB/T 3274 | M02030100001600 | KG | 3.4741
P102170580001 | QDB | S14-M-1000/10变压器 | 1QB.710.24826 | M02039900000000 | 3 冷轧钢板 Q235B | GB 3274 | 137.5 | KG | 2020-07-21 | PCS | 137.5 | KG | 3 冷轧钢板 Q235BGB 3274 | 3 冷轧钢板 Q235BGB 3274 | M02039900000000 |  |  | ST05 | 钢材 | 钢材 | 钢板 | 3 冷轧钢板 Q235BGB 3274 | M02039900000000 | KG | 4.8496
P102170580001 | QDB | S14-M-1000/10变压器 | 1QB.710.24826 | M02050100000113 | 10.0 不锈钢板 07Cr19Ni11Ti | GB/T 4237 | 0 | KG | 2020-07-21 | PCS | 0 | KG | 10.0 不锈钢板 07Cr19Ni11TiGB/T 4237 | 10.0 不锈钢板 07Cr19Ni11TiGB/T 4237 | M02050100000113 |  |  | ST07 | 钢材 | 钢材 | 不锈钢板 | 10.0 不锈钢板 07Cr19Ni11TiGB/T 4237 | M02050100000113 | KG | 14.6018
P102170580001 | QDB | S14-M-1000/10变压器 | 1QB.710.24826 | M02060100000004 | 20×2.5 无缝钢管 20 | GB/T 8163 | 0 | KG | 2020-07-21 | PCS | 0 | KG | 20×2.5 无缝钢管 20GB/T 8163 | 20×2.5 无缝钢管 20GB/T 8163 | M02060100000004 |  |  |  | 配件 |  |  | 20×2.5 无缝钢管 20GB/T 8163 | M02060100000004 | KG | 6.5345
P102170580001 | QDB | S14-M-1000/10变压器 | 1QB.710.24826 | M02060100000007 | 27×3 无缝钢管 20 | GB/T 8163 | 0 | KG | 2020-07-21 | PCS | 0 | KG | 27×3 无缝钢管 20GB/T 8163 | 27×3 无缝钢管 20GB/T 8163 | M02060100000007 |  |  |  | 配件 |  |  | 27×3 无缝钢管 20GB/T 8163 | M02060100000007 | KG | 6.8673
P102170580001 | QDB | S14-M-1000/10变压器 | 1QB.710.24826 | M02060100000013 | 57×3.5 无缝钢管 | GB/T 8163 | 2.2 | KG | 2020-07-21 | PCS | 2.2 | KG | 57×3.5 无缝钢管GB/T 8163 | 57×3.5 无缝钢管GB/T 8163 | M02060100000013 |  |  |  | 配件 |  |  | 57×3.5 无缝钢管GB/T 8163 | M02060100000013 | KG | 4.3628
P102170580001 | QDB | S14-M-1000/10变压器 | 1QB.710.24826 | M02060100000014 | 60×4 无缝钢管 20 | GB/T 8163 | 0 | KG | 2020-07-21 | PCS | 0 | KG | 60×4 无缝钢管 20GB/T 8163 | 60×4 无缝钢管 20GB/T 8163 | M02060100000014 |  |  |  | 配件 |  |  | 60×4 无缝钢管 20GB/T 8163 | M02060100000014 | KG | 3.8291
P102170580001 | QDB | S14-M-1000/10变压器 | 1QB.710.24826 | M0301020024 | 剪切后硅钢片 | B20R065 | 1136.32 | KG | 2020-07-21 | PCS | 1136.32 | KG | 剪切后硅钢片B20R065 | 剪切后硅钢片B20R065 | M0301020024 |  |  | SS34 | 硅钢片 | 硅钢片 | B20R065 | 剪切后硅钢片B20R065 | M0301020024 | KG | 16.6379
P102170580001 | QDB | S14-M-1000/10变压器 | 1QB.710.24826 | M03010203000002 | 无励磁调压分接开关 | WSTII 125/10-6×5 | 1 | 只 | 2020-07-21 | PCS | 1 | 只 | 无励磁调压分接开关WSTII 125/10-6×5 | 无励磁调压分接开关WSTII 125/10-6×5 | M03010203000002 |  |  |  | 配件 |  |  | 无励磁调压分接开关WSTII 125/10-6×5 | M03010203000002 | 只 | 168.1416
P102170580001 | QDB | S14-M-1000/10变压器 | 1QB.710.24826 | M04010100000000 | 油位计 | YZF3-140 | 1 | 只 | 2020-07-21 | PCS | 1 | 只 | 油位计YZF3-140 | 油位计YZF3-140 | M04010100000000 |  |  |  | 配件 |  |  | 油位计YZF3-140 | M04010100000000 | 只 | 336.2069
P102170580001 | QDB | S14-M-1000/10变压器 | 1QB.710.24826 | M04030110000005 | 气体继电器 | QJ4-50 | 1 | 只 | 2020-07-21 | PCS | 1 | 只 | 气体继电器QJ4-50 | 气体继电器QJ4-50 | M04030110000005 |  |  |  | 配件 |  |  | 气体继电器QJ4-50 | M04030110000005 | 只 | 508.547
P102170580001 | QDB | S14-M-1000/10变压器 | 1QB.710.24826 | M04040100000008 | 压力释放阀 | YSF-35/25KJB | 1 | 只 | 2020-07-21 | PCS | 1 | 只 | 压力释放阀YSF-35/25KJB | 压力释放阀YSF-35/25KJB | M04040100000008 |  |  |  | 配件 |  |  | 压力释放阀YSF-35/25KJB | M04040100000008 | 只 | 94.0171
P102170580001 | QDB | S14-M-1000/10变压器 | 1QB.710.24826 | M04040200000000 | 针式取油样阀 | YF-1B | 1 | 只 | 2020-07-21 | PCS | 1 | 只 | 针式取油样阀YF-1B | 针式取油样阀YF-1B | M04040200000000 |  |  |  | 配件 |  |  | 针式取油样阀YF-1B | M04040200000000 | 只 | 59.8291
P102170580001 | QDB | S14-M-1000/10变压器 | 1QB.710.24826 | M04040340000504 | 球阀 | DN25(Q41F-16T) | 1 | 个 | 2020-07-21 | PCS | 1 | 个 | 球阀DN25(Q41F-16T) | 球阀DN25(Q41F-16T) | M04040340000504 |  |  |  | 配件 |  |  | 球阀DN25(Q41F-16T) | M04040340000504 | 个 | 182.3009
P102170580001 | QDB | S14-M-1000/10变压器 | 1QB.710.24826 | M04040500000068 | 真空蝶阀 | BZDF-φ50 | 2 | 只 | 2020-07-21 | PCS | 2 | 只 | 真空蝶阀BZDF-φ50 | 真空蝶阀BZDF-φ50 | M04040500000068 |  |  |  | 配件 |  |  | 真空蝶阀BZDF-φ50 | M04040500000068 | 只 | 76.0684
P102170580001 | QDB | S14-M-1000/10变压器 | 1QB.710.24826 | M04050200000050 | 有机玻璃 | 5.0 有机玻璃 | 1 | KG | 2020-07-21 | PCS | 1 | KG | 有机玻璃5.0 有机玻璃 | 有机玻璃5.0 有机玻璃 | M04050200000050 |  |  |  | 配件 |  |  | 有机玻璃5.0 有机玻璃 | M04050200000050 | KG | 22.2222
P102170580001 | QDB | S14-M-1000/10变压器 | 1QB.710.24826 | M04110110000005 | 吸湿器 | 0.5Kg-HG/T 2765.4(老) | 1 | 只 | 2020-07-21 | PCS | 1 | 只 | 吸湿器0.5Kg-HG/T 2765.4(老) | 吸湿器0.5Kg-HG/T 2765.4(老) | M04110110000005 |  |  |  | 配件 |  |  | 吸湿器0.5Kg-HG/T 2765.4(老) | M04110110000005 | 只 | 89.7436
P102170580001 | QDB | S14-M-1000/10变压器 | 1QB.710.24826 | M05010200000004 | 导电杆 | 5QT.510.0914.1 | 1 | 套 | 2020-07-21 | PCS | 1 | 套 | 导电杆5QT.510.0914.1 | 导电杆5QT.510.0914.1 | M05010200000004 |  |  |  | 配件 |  |  | 导电杆5QT.510.0914.1 | M05010200000004 | 套 | 227.4336
P102170580001 | QDB | S14-M-1000/10变压器 | 1QB.710.24826 | M05010200000011 | 导电杆 | 5QT.510.0917.1 | 3 | 支 | 2020-07-21 | PCS | 3 | 支 | 导电杆5QT.510.0917.1 | 导电杆5QT.510.0917.1 | M05010200000011 |  |  |  | 配件 |  |  | 导电杆5QT.510.0917.1 | M05010200000011 | 支 | 450.2301
P102170580001 | QDB | S14-M-1000/10变压器 | 1QB.710.24826 | M05010300000014 | 导电杆 | 8QT.510.0609.1-7 | 3 | 支 | 2020-07-21 | PCS | 3 | 支 | 导电杆8QT.510.0609.1-7 | 导电杆8QT.510.0609.1-7 | M05010300000014 |  |  |  | 配件 |  |  | 导电杆8QT.510.0609.1-7 | M05010300000014 | 支 | 14.1593
P102170580001 | QDB | S14-M-1000/10变压器 | 1QB.710.24826 | M05022405025000 | 端子 | RCT-2.5 GB 13140 | 25 | 只 | 2020-07-21 | PCS | 25 | 只 | 端子RCT-2.5 GB 13140 | 端子RCT-2.5 GB 13140 | M05022405025000 |  |  |  | 配件 |  |  | 端子RCT-2.5 GB 13140 | M05022405025000 | 只 | 1.1504
P102170580001 | QDB | S14-M-1000/10变压器 | 1QB.710.24826 | M05022440000000 | E/UK固定器 | GB/T 14048.7 | 2 | 块 | 2020-07-21 | PCS | 2 | 块 | E/UK固定器GB/T 14048.7 | E/UK固定器GB/T 14048.7 | M05022440000000 |  |  |  | 配件 |  |  | E/UK固定器GB/T 14048.7 | M05022440000000 | 块 | 1.2832
P102170580001 | QDB | S14-M-1000/10变压器 | 1QB.710.24826 | M05022600000200 | 卡轨 200 | 8QB.100.1503.1 | 1 | 只 | 2020-07-21 | PCS | 1 | 只 | 卡轨 2008QB.100.1503.1 | 卡轨 2008QB.100.1503.1 | M05022600000200 |  |  |  | 配件 |  |  | 卡轨 2008QB.100.1503.1 | M05022600000200 | 只 | 0.6991
P102170580001 | QDB | S14-M-1000/10变压器 | 1QB.710.24826 | M06020400000002 | 0.05×40 皱纹纸 | GB/T 7969 | 0 | KG | 2020-07-21 | PCS | 0 | KG | 0.05×40 皱纹纸GB/T 7969 | 0.05×40 皱纹纸GB/T 7969 | M06020400000002 |  |  |  | 配件 |  |  | 0.05×40 皱纹纸GB/T 7969 | M06020400000002 | KG | 22.1239
P102170580001 | QDB | S14-M-1000/10变压器 | 1QB.710.24826 | M06021100000016 | 0.13 点胶纸 | JB/T 10442.1 | 2 | KG | 2020-07-21 | PCS | 2 | KG | 0.13 点胶纸JB/T 10442.1 | 0.13 点胶纸JB/T 10442.1 | M06021100000016 |  |  |  | 配件 |  |  | 0.13 点胶纸JB/T 10442.1 | M06021100000016 | KG | 17.8632
P102170580001 | QDB | S14-M-1000/10变压器 | 1QB.710.24826 | M06021100000029 | 0.08 点胶纸 | JB/T 10442.1 | 8 | KG | 2020-07-21 | PCS | 8 | KG | 0.08 点胶纸JB/T 10442.1 | 0.08 点胶纸JB/T 10442.1 | M06021100000029 |  |  |  | 配件 |  |  | 0.08 点胶纸JB/T 10442.1 | M06021100000029 | KG | 17.8632
P102170580001 | QDB | S14-M-1000/10变压器 | 1QB.710.24826 | M06021100000047 | 0.38mm点胶纸 | JB/T 10442.1 | 1 | KG | 2020-07-21 | PCS | 1 | KG | 0.38mm点胶纸JB/T 10442.1 | 0.38mm点胶纸JB/T 10442.1 | M06021100000047 |  |  |  | 配件 |  |  | 0.38mm点胶纸JB/T 10442.1 | M06021100000047 | KG | 24.7788
P102170580001 | QDB | S14-M-1000/10变压器 | 1QB.710.24826 | M06021120000032 | 0.13全胶纸 | JB/T 10442.1 | 0 | KG | 2020-07-21 | PCS | 0 | KG | 0.13全胶纸JB/T 10442.1 | 0.13全胶纸JB/T 10442.1 | M06021120000032 |  |  |  | 配件 |  |  | 0.13全胶纸JB/T 10442.1 | M06021120000032 | KG | 23.5398
P102170580001 | QDB | S14-M-1000/10变压器 | 1QB.710.24826 | M06050300014250 | 电工收缩带 | 0.23×25 | 3 | 卷 | 2020-07-21 | PCS | 3 | 卷 | 电工收缩带0.23×25 | 电工收缩带0.23×25 | M06050300014250 |  |  |  | 配件 |  |  | 电工收缩带0.23×25 | M06050300014250 | 卷 | 3.3675
P102170580001 | QDB | S14-M-1000/10变压器 | 1QB.710.24826 | M06060811000009 | φ440×650胶囊袋 | GB/T 24142 | 1 | 个 | 2020-07-21 | PCS | 1 | 个 | φ440×650胶囊袋GB/T 24142 | φ440×650胶囊袋GB/T 24142 | M06060811000009 |  |  |  | 配件 |  |  | φ440×650胶囊袋GB/T 24142 | M06060811000009 | 个 | 178.7611
P102170580001 | QDB | S14-M-1000/10变压器 | 1QB.710.24826 | M06080400000000 | 弯板 | 8QT.140.0004 | 4 | 只 | 2020-07-21 | PCS | 4 | 只 | 弯板8QT.140.0004 | 弯板8QT.140.0004 | M06080400000000 |  |  |  | 配件 |  |  | 弯板8QT.140.0004 | M06080400000000 | 只 | 3.1858
P102170580001 | QDB | S14-M-1000/10变压器 | 1QB.710.24826 | M06090100700175 | 支柱绝缘子 | φ70×175 | 3 | 只 | 2020-07-21 | PCS | 3 | 只 | 支柱绝缘子φ70×175 | 支柱绝缘子φ70×175 | M06090100700175 |  |  |  | 配件 |  |  | 支柱绝缘子φ70×175 | M06090100700175 | 只 | 51.2821
P102170580001 | QDB | S14-M-1000/10变压器 | 1QB.710.24826 | M06110400000002 | 瓷套 | 5QT.723.0914.1 | 1 | 只 | 2020-07-21 | PCS | 1 | 只 | 瓷套5QT.723.0914.1 | 瓷套5QT.723.0914.1 | M06110400000002 |  |  |  | 配件 |  |  | 瓷套5QT.723.0914.1 | M06110400000002 | 只 | 5.9292
P102170580001 | QDB | S14-M-1000/10变压器 | 1QB.710.24826 | M06110400000004 | 瓷套 | 5QT.723.0917.1 | 3 | 只 | 2020-07-21 | PCS | 3 | 只 | 瓷套5QT.723.0917.1 | 瓷套5QT.723.0917.1 | M06110400000004 |  |  |  | 配件 |  |  | 瓷套5QT.723.0917.1 | M06110400000004 | 只 | 10.177
P102170580001 | QDB | S14-M-1000/10变压器 | 1QB.710.24826 | M06110400000008 | 瓷套 | 8QT.723.0624 | 3 | 只 | 2020-07-21 | PCS | 3 | 只 | 瓷套8QT.723.0624 | 瓷套8QT.723.0624 | M06110400000008 |  |  |  | 配件 |  |  | 瓷套8QT.723.0624 | M06110400000008 | 只 | 30.7965
P102170580001 | QDB | S14-M-1000/10变压器 | 1QB.710.24826 | M07010300000072 | 密封垫 | 8QT.370.0020.2 | 2 | 块 | 2020-07-21 | PCS | 2 | 块 | 密封垫8QT.370.0020.2 | 密封垫8QT.370.0020.2 | M07010300000072 |  |  |  | 配件 |  |  | 密封垫8QT.370.0020.2 | M07010300000072 | 块 | 0.4513
P102170580001 | QDB | S14-M-1000/10变压器 | 1QB.710.24826 | M07010300000075 | 密封垫 | 8QT.370.0010 | 3 | 块 | 2020-07-21 | PCS | 3 | 块 | 密封垫8QT.370.0010 | 密封垫8QT.370.0010 | M07010300000075 |  |  |  | 配件 |  |  | 密封垫8QT.370.0010 | M07010300000075 | 块 | 0.5603
P102170580001 | QDB | S14-M-1000/10变压器 | 1QB.710.24826 | M07010305607006 | 密封垫 | 8QT.370.0020.6 | 1 | 只 | 2020-07-21 | PCS | 1 | 只 | 密封垫8QT.370.0020.6 | 密封垫8QT.370.0020.6 | M07010305607006 |  |  |  | 配件 |  |  | 密封垫8QT.370.0020.6 | M07010305607006 | 只 | 2.7876
P102170580001 | QDB | S14-M-1000/10变压器 | 1QB.710.24826 | M07010310006000 | 丙烯胶垫 | 8QT.725.0601.2 | 3 | 只 | 2020-07-21 | PCS | 3 | 只 | 丙烯胶垫 8QT.725.0601.2 | 丙烯胶垫 8QT.725.0601.2 | M07010310006000 |  |  |  | 配件 |  |  | 丙烯胶垫 8QT.725.0601.2 | M07010310006000 | 只 | 3.0769
P102170580001 | QDB | S14-M-1000/10变压器 | 1QB.710.24826 | M07010310007000 | 丙烯胶垫 | 8QT.725.0603.1 | 3 | 只 | 2020-07-21 | PCS | 3 | 只 | 丙烯胶垫8QT.725.0603.1 | 丙烯胶垫8QT.725.0603.1 | M07010310007000 |  |  |  | 配件 |  |  | 丙烯胶垫8QT.725.0603.1 | M07010310007000 | 只 | 2.4359
P102170580001 | QDB | S14-M-1000/10变压器 | 1QB.710.24826 | M07010310011500 | 丙烯胶垫 | 8QT.725.0601.3 | 3 | 只 | 2020-07-21 | PCS | 3 | 只 | 丙烯胶垫 8QT.725.0601.3 | 丙烯胶垫 8QT.725.0601.3 | M07010310011500 |  |  |  | 配件 |  |  | 丙烯胶垫 8QT.725.0601.3 | M07010310011500 | 只 | 5.5556
P102170580001 | QDB | S14-M-1000/10变压器 | 1QB.710.24826 | M07010400000000 | 丙烯胶珠 | 8QT.724.0601.10 | 3 | 只 | 2020-07-21 | PCS | 3 | 只 | 丙烯胶珠8QT.724.0601.10 | 丙烯胶珠8QT.724.0601.10 | M07010400000000 |  |  |  | 配件 |  |  | 丙烯胶珠8QT.724.0601.10 | M07010400000000 | 只 | 1.4103
P102170580001 | QDB | S14-M-1000/10变压器 | 1QB.710.24826 | M07010400002400 | 丙烯胶珠 | 8QT.724.0601.3 | 1 | 只 | 2020-07-21 | PCS | 1 | 只 | 丙烯胶珠8QT.724.0601.3 | 丙烯胶珠8QT.724.0601.3 | M07010400002400 |  |  |  | 配件 |  |  | 丙烯胶珠8QT.724.0601.3 | M07010400002400 | 只 | 1.9658
P102170580001 | QDB | S14-M-1000/10变压器 | 1QB.710.24826 | M07010400003600 | 丙烯胶珠 | 8QT.724.0601.8 | 3 | 只 | 2020-07-21 | PCS | 3 | 只 | 丙烯胶珠8QT.724.0601.8 | 丙烯胶珠8QT.724.0601.8 | M07010400003600 |  |  |  | 配件 |  |  | 丙烯胶珠8QT.724.0601.8 | M07010400003600 | 只 | 9.1026
P102170580001 | QDB | S14-M-1000/10变压器 | 1QB.710.24826 | M07010500000033 | 445×462.2×8.6丙烯O型胶卷 | GB/T 5574 | 1 | 只 | 2020-07-21 | PCS | 1 | 只 | 445×462.2×8.6丙烯O型胶卷GB/T 5574 | 445×462.2×8.6丙烯O型胶卷GB/T 5574 | M07010500000033 |  |  |  | 配件 |  |  | 445×462.2×8.6丙烯O型胶卷GB/T 5574 | M07010500000033 | 只 | 13.9292
P102170580001 | QDB | S14-M-1000/10变压器 | 1QB.710.24826 | M07029900000002 | 6丁腈橡胶板 | GB/T 5574 | 4 | KG | 2020-07-21 | PCS | 4 | KG | 6丁腈橡胶板GB/T 5574 | 6丁腈橡胶板GB/T 5574 | M07029900000002 |  |  |  | 配件 |  |  | 6丁腈橡胶板GB/T 5574 | M07029900000002 | KG | 32.4786
P102170580001 | QDB | S14-M-1000/10变压器 | 1QB.710.24826 | M07050800001000 | 塔型密封圈 | φ100 | 1 | 只 | 2020-07-21 | PCS | 1 | 只 | 塔型密封圈φ100 | 塔型密封圈φ100 | M07050800001000 |  |  |  | 配件 |  |  | 塔型密封圈φ100 | M07050800001000 | 只 | 8.9744
P102170580001 | QDB | S14-M-1000/10变压器 | 1QB.710.24826 | M08100110020137 | 电流互感器 | DYH-0.66-P-60 1000/1 5P20 5VA | 1 | 个 | 2020-07-21 | PCS | 1 | 个 | 电流互感器DYH-0.66-P-60 1000/1 5P20 5VA | 电流互感器DYH-0.66-P-60 1000/1 5P20 5VA | M08100110020137 |  |  |  | 配件 |  |  | 电流互感器DYH-0.66-P-60 1000/1 5P20 5VA | M08100110020137 | 个 | 232.7434
P102170580001 | QDB | S14-M-1000/10变压器 | 1QB.710.24826 | M0814050019 | 电缆密封头 | ZG-FT77-M90-SS | 1 | 块 | 2020-07-21 | PCS | 1 | 块 | 电缆密封头ZG-FT77-M90-SS | 电缆密封头ZG-FT77-M90-SS | M0814050019 |  |  |  | 配件 |  |  | 电缆密封头ZG-FT77-M90-SS | M0814050019 | 块 | 353.9823
P102170580001 | QDB | S14-M-1000/10变压器 | 1QB.710.24826 | M09010300000080 | 垫圈8（镀锌200HV） | GB/T 97.2 | 11 | 个 | 2020-07-21 | PCS | 11 | 个 | 垫圈8（镀锌200HV）GB/T 97.2 | 垫圈8（镀锌200HV）GB/T 97.2 | M09010300000080 |  |  |  | 配件 |  |  | 垫圈8（镀锌200HV）GB/T 97.2 | M09010300000080 | 个 | 0.0111
P102170580001 | QDB | S14-M-1000/10变压器 | 1QB.710.24826 | M09010300000100 | 垫圈10（镀锌200HV） | GB/T 97.2 | 94 | 个 | 2020-07-21 | PCS | 94 | 个 | 垫圈10（镀锌200HV）GB/T 97.2 | 垫圈10（镀锌200HV）GB/T 97.2 | M09010300000100 |  |  |  | 配件 |  |  | 垫圈10（镀锌200HV）GB/T 97.2 | M09010300000100 | 个 | 0.2393
P102170580001 | QDB | S14-M-1000/10变压器 | 1QB.710.24826 | M09010300000120 | 垫圈12（镀锌200HV） | GB/T 97.2 | 32 | 个 | 2020-07-21 | PCS | 32 | 个 | 垫圈12（镀锌200HV）GB/T 97.2 | 垫圈12（镀锌200HV）GB/T 97.2 | M09010300000120 |  |  |  | 配件 |  |  | 垫圈12（镀锌200HV）GB/T 97.2 | M09010300000120 | 个 | 0.0308
P102170580001 | QDB | S14-M-1000/10变压器 | 1QB.710.24826 | M09010300000160 | 垫圈16（镀锌200HV） | GB/T 97.2 | 16 | 个 | 2020-07-21 | PCS | 16 | 个 | 垫圈16（镀锌200HV）GB/T 97.2 | 垫圈12（镀锌200HV）GB/T 97.2 | M09010300000120 |  |  |  | 配件 |  |  | 垫圈12（镀锌200HV）GB/T 97.2 | M09010300000120 | 个 | 0.0308
P102170580001 | QDB | S14-M-1000/10变压器 | 1QB.710.24826 | M09010300000200 | 垫圈20（镀锌200HV） | GB/T 97.2 | 8 | 个 | 2020-07-21 | PCS | 8 | 个 | 垫圈20（镀锌200HV）GB/T 97.2 | 垫圈20（镀锌200HV）GB/T 97.2 | M09010300000200 |  |  |  | 配件 |  |  | 垫圈20（镀锌200HV）GB/T 97.2 | M09010300000200 | 个 | 0.0709
P102170580001 | QDB | S14-M-1000/10变压器 | 1QB.710.24826 | M09011500000080 | 不锈钢垫圈8（200HV） | GB/T 97.2 | 20 | 只 | 2020-07-21 | PCS | 20 | 只 | 不锈钢垫圈8（200HV）GB/T 97.2 | 不锈钢垫圈8（200HV）GB/T 97.2 | M09011500000080 |  |  |  | 配件 |  |  | 不锈钢垫圈8（200HV）GB/T 97.2 | M09011500000080 | 只 | 0.0603
P102170580001 | QDB | S14-M-1000/10变压器 | 1QB.710.24826 | M09011500000100 | 不锈钢垫圈10（200HV） | GB/T 97.2 | 94 | 个 | 2020-07-21 | PCS | 94 | 个 | 不锈钢垫圈10（200HV）GB/T 97.2 | 不锈钢垫圈10（200HV）GB/T 97.2 | M09011500000100 |  |  |  | 配件 |  |  | 不锈钢垫圈10（200HV）GB/T 97.2 | M09011500000100 | 个 | 0.094
P102170580001 | QDB | S14-M-1000/10变压器 | 1QB.710.24826 | M09011500000121 | 不锈钢垫圈12 （200HV） | GB/T 97.2 | 24 | 个 | 2020-07-21 | PCS | 24 | 个 | 不锈钢垫圈12 （200HV）GB/T 97.2 | 不锈钢垫圈12 （200HV）GB/T 97.2 | M09011500000121 |  |  |  | 配件 |  |  | 不锈钢垫圈12 （200HV）GB/T 97.2 | M09011500000121 | 个 | 0.1966
P102170580001 | QDB | S14-M-1000/10变压器 | 1QB.710.24826 | M09011500000162 | 不锈钢垫圈 16 （200HV） | GB/T 97.2 | 40 | 个 | 2020-07-21 | PCS | 40 | 个 | 不锈钢垫圈 16 （200HV）GB/T 97.2 | 不锈钢垫圈 16 （200HV）GB/T 97.2 | M09011500000162 |  |  |  | 配件 |  |  | 不锈钢垫圈 16 （200HV）GB/T 97.2 | M09011500000162 | 个 | 0.0359
P102170580001 | QDB | S14-M-1000/10变压器 | 1QB.710.24826 | M09011700000101 | 方斜垫圈10（镀锌） | GB/T 853 | 16 | 个 | 2020-07-21 | PCS | 16 | 个 | 方斜垫圈10（镀锌）GB/T 853 | 方斜垫圈10（镀锌）GB/T 853 | M09011700000101 |  |  |  | 配件 |  |  | 方斜垫圈10（镀锌）GB/T 853 | M09011700000101 | 个 | 0.1195
P102170580001 | QDB | S14-M-1000/10变压器 | 1QB.710.24826 | M09011700000160 | 方斜垫圈16（镀锌） | GB/T 853 | 10 | 个 | 2020-07-21 | PCS | 10 | 个 | 方斜垫圈16（镀锌）GB/T 853 | 方斜垫圈16（镀锌）GB/T 853 | M09011700000160 |  |  |  | 配件 |  |  | 方斜垫圈16（镀锌）GB/T 853 | M09011700000160 | 个 | 0.265
P102170580001 | QDB | S14-M-1000/10变压器 | 1QB.710.24826 | M09011700000164 | 方斜垫圈16（镀锌） | GB/T 853 | 4 | 个 | 2020-07-21 | PCS | 4 | 个 | 方斜垫圈16（镀锌）GB/T 853 | 方斜垫圈16（镀锌）GB/T 853 | M09011700000164 |  |  |  | 配件 |  |  | 方斜垫圈16（镀锌）GB/T 853 | M09011700000164 | 个 | 0.377
P102210500001 | QDB | S14-M-2500/10变压器 | 1QB.710.24830 | 5QB-CBJYJ-24830-1 | 撑板绝缘件 | S14-M-2500/10 | 1 | 套 | 2020-06-22 | PCS | 1 | 套 | 撑板绝缘件S14-M-2500/10 | 撑板绝缘件S14-M-2500/10 | 5QB-CBJYJ-24830-1 |  |  |  | 配件 |  |  | 撑板绝缘件S14-M-2500/10 | 5QB-CBJYJ-24830-1 | 套 | 53.0973
P102210500001 | QDB | S14-M-2500/10变压器 | 1QB.710.24830 | M0814050019 | 电缆密封头 | ZG-FT77-M90-SS | 1 | 块 | 2020-06-22 | PCS | 1 | 块 | 电缆密封头ZG-FT77-M90-SS | 电缆密封头ZG-FT77-M90-SS | M0814050019 |  |  |  | 配件 |  |  | 电缆密封头ZG-FT77-M90-SS | M0814050019 | 块 | 353.9823
P102210500001 | QDB | S14-M-2500/10变压器 | 1QB.710.24830 | M09010300000100 | 垫圈10（镀锌200HV） | GB/T 97.2 | 24 | 个 | 2020-06-22 | PCS | 24 | 个 | 垫圈10（镀锌200HV）GB/T 97.2 | 垫圈10（镀锌200HV）GB/T 97.2 | M09010300000100 |  |  |  | 配件 |  |  | 垫圈10（镀锌200HV）GB/T 97.2 | M09010300000100 | 个 | 0.2393
P102210500001 | QDB | S14-M-2500/10变压器 | 1QB.710.24830 | M09010300000120 | 垫圈12（镀锌200HV） | GB/T 97.2 | 16 | 个 | 2020-06-22 | PCS | 16 | 个 | 垫圈12（镀锌200HV）GB/T 97.2 | 垫圈12（镀锌200HV）GB/T 97.2 | M09010300000120 |  |  |  | 配件 |  |  | 垫圈12（镀锌200HV）GB/T 97.2 | M09010300000120 | 个 | 0.0308
P102210500001 | QDB | S14-M-2500/10变压器 | 1QB.710.24830 | M09010300000160 | 垫圈16（镀锌200HV） | GB/T 97.2 | 32 | 个 | 2020-06-22 | PCS | 32 | 个 | 垫圈16（镀锌200HV）GB/T 97.2 | 垫圈12（镀锌200HV）GB/T 97.2 | M09010300000120 |  |  |  | 配件 |  |  | 垫圈12（镀锌200HV）GB/T 97.2 | M09010300000120 | 个 | 0.0308
P102210500001 | QDB | S14-M-2500/10变压器 | 1QB.710.24830 | M09011500000080 | 不锈钢垫圈8（200HV） | GB/T 97.2 | 20 | 只 | 2020-06-22 | PCS | 20 | 只 | 不锈钢垫圈8（200HV）GB/T 97.2 | 不锈钢垫圈8（200HV）GB/T 97.2 | M09011500000080 |  |  |  | 配件 |  |  | 不锈钢垫圈8（200HV）GB/T 97.2 | M09011500000080 | 只 | 0.0603
P102210500001 | QDB | S14-M-2500/10变压器 | 1QB.710.24830 | M09011500000100 | 不锈钢垫圈10（200HV） | GB/T 97.2 | 88 | 个 | 2020-06-22 | PCS | 88 | 个 | 不锈钢垫圈10（200HV）GB/T 97.2 | 不锈钢垫圈10（200HV）GB/T 97.2 | M09011500000100 |  |  |  | 配件 |  |  | 不锈钢垫圈10（200HV）GB/T 97.2 | M09011500000100 | 个 | 0.094
P102210500001 | QDB | S14-M-2500/10变压器 | 1QB.710.24830 | M09011500000121 | 不锈钢垫圈12 （200HV） | GB/T 97.2 | 44 | 个 | 2020-06-22 | PCS | 44 | 个 | 不锈钢垫圈12 （200HV）GB/T 97.2 | 不锈钢垫圈12 （200HV）GB/T 97.2 | M09011500000121 |  |  |  | 配件 |  |  | 不锈钢垫圈12 （200HV）GB/T 97.2 | M09011500000121 | 个 | 0.1966
P102210500001 | QDB | S14-M-2500/10变压器 | 1QB.710.24830 | M09011500000162 | 不锈钢垫圈 16 （200HV） | GB/T 97.2 | 46 | 个 | 2020-06-22 | PCS | 46 | 个 | 不锈钢垫圈 16 （200HV）GB/T 97.2 | 不锈钢垫圈 16 （200HV）GB/T 97.2 | M09011500000162 |  |  |  | 配件 |  |  | 不锈钢垫圈 16 （200HV）GB/T 97.2 | M09011500000162 | 个 | 0.0359
P102210500001 | QDB | S14-M-2500/10变压器 | 1QB.710.24830 | M09011700000160 | 方斜垫圈16（镀锌） | GB/T 853 | 10 | 个 | 2020-06-22 | PCS | 10 | 个 | 方斜垫圈16（镀锌）GB/T 853 | 方斜垫圈16（镀锌）GB/T 853 | M09011700000160 |  |  |  | 配件 |  |  | 方斜垫圈16（镀锌）GB/T 853 | M09011700000160 | 个 | 0.265
P102210500001 | QDB | S14-M-2500/10变压器 | 1QB.710.24830 | M09020200000100 | 螺母M10（镀锌6） | GB/T 6170 | 24 | 个 | 2020-06-22 | PCS | 24 | 个 | 螺母M10（镀锌6）GB/T 6170 | 螺母M10（镀锌6）GB/T 6170 | M09020200000100 |  |  |  | 配件 |  |  | 螺母M10（镀锌6）GB/T 6170 | M09020200000100 | 个 | 0.0684
P102210500001 | QDB | S14-M-2500/10变压器 | 1QB.710.24830 | M09020200000101 | 薄螺母M10（镀锌04） | GB/T 6172.1 | 24 | 个 | 2020-06-22 | PCS | 24 | 个 | 薄螺母M10（镀锌04）GB/T 6172.1 | 薄螺母M10（镀锌04）GB/T 6172.1 | M09020200000101 |  |  |  | 配件 |  |  | 薄螺母M10（镀锌04）GB/T 6172.1 | M09020200000101 | 个 | 0.059
P102210500001 | QDB | S14-M-2500/10变压器 | 1QB.710.24830 | M09020200000120 | 螺母M12（镀锌6） | GB/T 6170 | 16 | 个 | 2020-06-22 | PCS | 16 | 个 | 螺母M12（镀锌6）GB/T 6170 | 螺母M12（镀锌6）GB/T 6170 | M09020200000120 |  |  |  | 配件 |  |  | 螺母M12（镀锌6）GB/T 6170 | M09020200000120 | 个 | 0.1197
P102210500001 | QDB | S14-M-2500/10变压器 | 1QB.710.24830 | M09020200000121 | 薄螺母M12（镀锌04） | GB/T 6172.1 | 16 | 个 | 2020-06-22 | PCS | 16 | 个 | 薄螺母M12（镀锌04）GB/T 6172.1 | 薄螺母M12（镀锌04）GB/T 6172.1 | M09020200000121 |  |  |  | 配件 |  |  | 薄螺母M12（镀锌04）GB/T 6172.1 | M09020200000121 | 个 | 0.0769
P102210500001 | QDB | S14-M-2500/10变压器 | 1QB.710.24830 | M09020200000123 | 螺母M12（热镀锌6） | GB/T 6170 | 37 | 个 | 2020-06-22 | PCS | 37 | 个 | 螺母M12（热镀锌6）GB/T 6170 | 螺母M12（热镀锌6）GB/T 6170 | M09020200000123 |  |  |  | 配件 |  |  | 螺母M12（热镀锌6）GB/T 6170 | M09020200000123 | 个 | 0.2051
P102210500001 | QDB | S14-M-2500/10变压器 | 1QB.710.24830 | M09020200000160 | 螺母M16（镀锌6） | GB/T 6170 | 30 | 个 | 2020-06-22 | PCS | 30 | 个 | 螺母M16（镀锌6）GB/T 6170 | 螺母M16（镀锌6）GB/T 6170 | M09020200000160 |  |  |  | 配件 |  |  | 螺母M16（镀锌6）GB/T 6170 | M09020200000160 | 个 | 0.2359
P102210500001 | QDB | S14-M-2500/10变压器 | 1QB.710.24830 | M09020200000161 | 薄螺母M16（镀锌05） | GB/T 6172.1 | 30 | 个 | 2020-06-22 | PCS | 30 | 个 | 薄螺母M16（镀锌05）GB/T 6172.1 | 薄螺母M16（镀锌05）GB/T 6172.1 | M09020200000161 |  |  |  | 配件 |  |  | 薄螺母M16（镀锌05）GB/T 6172.1 | M09020200000161 | 个 | 0.1538
P102210500001 | QDB | S14-M-2500/10变压器 | 1QB.710.24830 | M09020200000162 | 螺母 M16（热镀锌8） | GB/T 6170 | 50 | 个 | 2020-06-22 | PCS | 50 | 个 | 螺母 M16（热镀锌8）GB/T 6170 | 螺母 M16（热镀锌8）GB/T 6170 | M09020200000162 |  |  |  | 配件 |  |  | 螺母 M16（热镀锌8）GB/T 6170 | M09020200000162 | 个 | 0.3419
P102210500001 | QDB | S14-M-2500/10变压器 | 1QB.710.24830 | M09020200000163 | 薄螺母M16（热镀锌04） | GB/T 6172.1 | 2 | 个 | 2020-06-22 | PCS | 2 | 个 | 薄螺母M16（热镀锌04）GB/T 6172.1 | 薄螺母M16（热镀锌04）GB/T 6172.1 | M09020200000163 |  |  |  | 配件 |  |  | 薄螺母M16（热镀锌04）GB/T 6172.1 | M09020200000163 | 个 | 0.8547
P102210500001 | QDB | S14-M-2500/10变压器 | 1QB.710.24830 | M09020500000081 | 螺母M8（热镀锌8） | GB/T 6170 | 20 | 个 | 2020-06-22 | PCS | 20 | 个 | 螺母M8（热镀锌8）GB/T 6170 | 螺母M8（热镀锌8）GB/T 6170 | M09020500000081 |  |  |  | 配件 |  |  | 螺母M8（热镀锌8）GB/T 6170 | M09020500000081 | 个 | 0.0862
P102210500001 | QDB | S14-M-2500/10变压器 | 1QB.710.24830 | M09020500000101 | 螺母M10（热镀锌8） | GB/T 6170 | 84 | 个 | 2020-06-22 | PCS | 84 | 个 | 螺母M10（热镀锌8）GB/T 6170 | 螺母M10（热镀锌8）GB/T 6170 | M09020500000101 |  |  |  | 配件 |  |  | 螺母M10（热镀锌8）GB/T 6170 | M09020500000101 | 个 | 0.1282
P102210500001 | QDB | S14-M-2500/10变压器 | 1QB.710.24830 | M09030500080013 | 螺栓M8×12（镀锌4.8） | GB/T 5781 | 1 | 个 | 2020-06-22 | PCS | 1 | 个 | 螺栓M8×12（镀锌4.8）GB/T 5781 | 螺栓M8×12（镀锌4.8）GB/T 5781 | M09030500080013 |  |  |  | 配件 |  |  | 螺栓M8×12（镀锌4.8）GB/T 5781 | M09030500080013 | 个 | 0.0735
P102210500001 | QDB | S14-M-2500/10变压器 | 1QB.710.24830 | M09030500080032 | 螺栓M8×30（热镀锌4.8） | GB/T 5781 | 20 | 个 | 2020-06-22 | PCS | 20 | 个 | 螺栓M8×30（热镀锌4.8）GB/T 5781 | 螺栓M8×30（热镀锌4.8）GB/T 5781 | M09030500080032 |  |  |  | 配件 |  |  | 螺栓M8×30（热镀锌4.8）GB/T 5781 | M09030500080032 | 个 | 0.1743
P102210500001 | QDB | S14-M-2500/10变压器 | 1QB.710.24830 | M09030500100026 | 螺栓M10×25（镀锌4.8） | GB/T 5781 | 7 | 个 | 2020-06-22 | PCS | 7 | 个 | 螺栓M10×25（镀锌4.8）GB/T 5781 | 螺栓M10×25（镀锌4.8）GB/T 5781 | M09030500100026 |  |  |  | 配件 |  |  | 螺栓M10×25（镀锌4.8）GB/T 5781 | M09030500100026 | 个 | 0.1538
P102210500001 | QDB | S14-M-2500/10变压器 | 1QB.710.24830 | M09030500100035 | 螺栓M10×35（热镀锌4.8） | GB/T 5781 | 84 | 个 | 2020-06-22 | PCS | 84 | 个 | 螺栓M10×35（热镀锌4.8）GB/T 5781 | 螺栓M10×35（热镀锌4.8）GB/T 5781 | M09030500100035 |  |  |  | 配件 |  |  | 螺栓M10×35（热镀锌4.8）GB/T 5781 | M09030500100035 | 个 | 0.3362
P102210500001 | QDB | S14-M-2500/10变压器 | 1QB.710.24830 | M09030500100071 | 螺栓M10×70（镀锌4.8） | GB/T 5781 | 4 | 个 | 2020-06-22 | PCS | 4 | 个 | 螺栓M10×70（镀锌4.8）GB/T 5781 | 螺栓M10×70（镀锌4.8）GB/T 5781 | M09030500100071 |  |  |  | 配件 |  |  | 螺栓M10×70（镀锌4.8）GB/T 5781 | M09030500100071 | 个 | 0.7672
P102210500001 | QDB | S14-M-2500/10变压器 | 1QB.710.24830 | M09030500100076 | 螺栓M10×75（镀锌4.8） | GB/T 5781 | 4 | 个 | 2020-06-22 | PCS | 4 | 个 | 螺栓M10×75（镀锌4.8）GB/T 5781 | 螺栓M10×75（镀锌4.8）GB/T 5781 | M09030500100076 |  |  |  | 配件 |  |  | 螺栓M10×75（镀锌4.8）GB/T 5781 | M09030500100076 | 个 | 0.4982
P102210500001 | QDB | S14-M-2500/10变压器 | 1QB.710.24830 | M09030500120025 | 螺栓M12×25（镀锌4.8） | GB/T 5781 | 4 | 个 | 2020-06-22 | PCS | 4 | 个 | 螺栓M12×25（镀锌4.8）GB/T 5781 | 螺栓M12×25（镀锌4.8）GB/T 5781 | M09030500120025 |  |  |  | 配件 |  |  | 螺栓M12×25（镀锌4.8）GB/T 5781 | M09030500120025 | 个 | 0.2479
P102210500001 | QDB | S14-M-2500/10变压器 | 1QB.710.24830 | M09030500120038 | 螺栓M12×35（热镀锌4.8） | GB/T 5781 | 2 | 个 | 2020-06-22 | PCS | 2 | 个 | 螺栓M12×35（热镀锌4.8）GB/T 5781 | 螺栓M12×35（热镀锌4.8）GB/T 5781 | M09030500120038 |  |  |  | 配件 |  |  | 螺栓M12×35（热镀锌4.8）GB/T 5781 | M09030500120038 | 个 | 0.4274
P102210500001 | QDB | S14-M-2500/10变压器 | 1QB.710.24830 | M09030500120041 | 螺栓M12×40（热镀锌4.8） | GB/T 5781 | 8 | 个 | 2020-06-22 | PCS | 8 | 个 | 螺栓M12×40（热镀锌4.8）GB/T 5781 | 螺栓M12×40（热镀锌4.8）GB/T 5781 | M09030500120041 |  |  |  | 配件 |  |  | 螺栓M12×40（热镀锌4.8）GB/T 5781 | M09030500120041 | 个 | 0.5129
P102210500001 | QDB | S14-M-2500/10变压器 | 1QB.710.24830 | M09030500120061 | 螺栓M12×60（热镀锌4.8） | GB/T 5781 | 6 | 个 | 2020-06-22 | PCS | 6 | 个 | 螺栓M12×60（热镀锌4.8）GB/T 5781 | 螺栓M12×60（热镀锌4.8）GB/T 5781 | M09030500120061 |  |  |  | 配件 |  |  | 螺栓M12×60（热镀锌4.8）GB/T 5781 | M09030500120061 | 个 | 0.8053
P102210500001 | QDB | S14-M-2500/10变压器 | 1QB.710.24830 | M09030500120075 | 螺栓M12×75（热镀锌4.8） | GB/T 5781 | 4 | 个 | 2020-06-22 | PCS | 4 | 个 | 螺栓M12×75（热镀锌4.8）GB/T 5781 | 螺栓M12×75（热镀锌4.8）GB/T 5781 | M09030500120075 |  |  |  | 配件 |  |  | 螺栓M12×75（热镀锌4.8）GB/T 5781 | M09030500120075 | 个 | 0.9558
P102210500001 | QDB | S14-M-2500/10变压器 | 1QB.710.24830 | M09030500160025 | 螺栓M16×25（镀锌4.8） | GB/T 5781 | 3 | 个 | 2020-06-22 | PCS | 3 | 个 | 螺栓M16×25（镀锌4.8）GB/T 5781 | 螺栓M16×25（镀锌4.8）GB/T 5781 | M09030500160025 |  |  |  | 配件 |  |  | 螺栓M16×25（镀锌4.8）GB/T 5781 | M09030500160025 | 个 | 0.6667
P102210500001 | QDB | S14-M-2500/10变压器 | 1QB.710.24830 | M09030500160046 | 螺栓M16×45（热镀锌4.8） | GB/T 5781 | 4 | 个 | 2020-06-22 | PCS | 4 | 个 | 螺栓M16×45（热镀锌4.8）GB/T 5781 | 螺栓M16×45（热镀锌4.8）GB/T 5781 | M09030500160046 |  |  |  | 配件 |  |  | 螺栓M16×45（热镀锌4.8）GB/T 5781 | M09030500160046 | 个 | 0.9912
P102210500001 | QDB | S14-M-2500/10变压器 | 1QB.710.24830 | M09030500160052 | 螺栓M16×50（热镀锌4.8） | GB/T 5781 | 44 | 个 | 2020-06-22 | PCS | 44 | 个 | 螺栓M16×50（热镀锌4.8）GB/T 5781 | 螺栓M16×50（热镀锌4.8）GB/T 5781 | M09030500160052 |  |  |  | 配件 |  |  | 螺栓M16×50（热镀锌4.8）GB/T 5781 | M09030500160052 | 个 | 1.1638
P102210500001 | QDB | S14-M-2500/10变压器 | 1QB.710.24830 | M09030500160064 | 螺栓M16×60（热镀锌4.8） | GB/T 5781 | 2 | 个 | 2020-06-22 | PCS | 2 | 个 | 螺栓M16×60（热镀锌4.8）GB/T 5781 | 螺栓M16×60（热镀锌4.8）GB/T 5781 | M09030500160064 |  |  |  | 配件 |  |  | 螺栓M16×60（热镀锌4.8）GB/T 5781 | M09030500160064 | 个 | 1.3675
P102210500001 | QDB | S14-M-2500/10变压器 | 1QB.710.24830 | M09040301204002 | 吊紧螺杆 12×400×80×80 | 8QT.931.2028.1 | 8 | 个 | 2020-06-22 | PCS | 8 | 个 | 吊紧螺杆 12×400×80×808QT.931.2028.1 | 吊紧螺杆 12×400×80×808QT.931.2028.1 | M09040301204002 |  |  |  | 配件 |  |  | 吊紧螺杆 12×400×80×808QT.931.2028.1 | M09040301204002 | 个 | 2.2931
P102210500001 | QDB | S14-M-2500/10变压器 | 1QB.710.24830 | M09040401601200 | 螺柱 M16×120/60 | GB/T 902.1 | 2 | 个 | 2020-06-22 | PCS | 2 | 个 | 螺柱 M16×120/60 GB/T 902.1 | 螺柱 M16×120/60 GB/T 902.1 | M09040401601200 |  |  |  | 配件 |  |  | 螺柱 M16×120/60 GB/T 902.1 | M09040401601200 | 个 | 1.7257
P102210500001 | QDB | S14-M-2500/10变压器 | 1QB.710.24830 | M09040401608402 | 吊紧螺杆 16×840×80×80 | 8QT.931.2028.1 | 4 | 个 | 2020-06-22 | PCS | 4 | 个 | 吊紧螺杆 16×840×80×808QT.931.2028.1 | 吊紧螺杆 16×840×80×808QT.931.2028.1 | M09040401608402 |  |  |  | 配件 |  |  | 吊紧螺杆 16×840×80×808QT.931.2028.1 | M09040401608402 | 个 | 8.9658
P102210500001 | QDB | S14-M-2500/10变压器 | 1QB.710.24830 | M09040401609800 | 吊紧螺杆 16×980×80×80 | 8QT.931.2028.1 | 4 | 个 | 2020-06-22 | PCS | 4 | 个 | 吊紧螺杆 16×980×80×808QT.931.2028.1 | 吊紧螺杆 16×980×80×808QT.931.2028.1 | M09040401609800 |  |  |  | 配件 |  |  | 吊紧螺杆 16×980×80×808QT.931.2028.1 | M09040401609800 | 个 | 10.5569
P102210500001 | QDB | S14-M-2500/10变压器 | 1QB.710.24830 | M09990103200110 | 抽芯铆钉3.2×11（镀锌） | GB/T 12617.1 | 8 | 个 | 2020-06-22 | PCS | 8 | 个 | 抽芯铆钉3.2×11（镀锌）GB/T 12617.1 | 抽芯铆钉3.2×11（镀锌）GB/T 12617.1 | M09990103200110 |  |  |  | 配件 |  |  | 抽芯铆钉3.2×11（镀锌）GB/T 12617.1 | M09990103200110 | 个 | 0.0214
P102210500001 | QDB | S14-M-2500/10变压器 | 1QB.710.24830 | M09990701200450 | 螺柱 M12×45×35 | 8QT.931.0003 | 9 | 只 | 2020-06-22 | PCS | 9 | 只 | 螺柱 M12×45×358QT.931.0003 | 螺柱 M12×45×358QT.931.0003 | M09990701200450 |  |  |  | 配件 |  |  | 螺柱 M12×45×358QT.931.0003 | M09990701200450 | 只 | 2.5641
P102210500001 | QDB | S14-M-2500/10变压器 | 1QB.710.24830 | M10021000000003 | 护罩 | 8QT.300.0020.3 | 1 | 只 | 2020-06-22 | PCS | 1 | 只 | 护罩8QT.300.0020.3 | 护罩8QT.300.0020.3 | M10021000000003 |  |  |  | 配件 |  |  | 护罩8QT.300.0020.3 | M10021000000003 | 只 | 28.2301
P102210500001 | QDB | S14-M-2500/10变压器 | 1QB.710.24830 | M10021000000005 | 塞座 | 8QT.322.0020.3 | 1 | 只 | 2020-06-22 | PCS | 1 | 只 | 塞座8QT.322.0020.3 | 塞座8QT.322.0020.3 | M10021000000005 |  |  |  | 配件 |  |  | 塞座8QT.322.0020.3 | M10021000000005 | 只 | 29.2035
P102210500001 | QDB | S14-M-2500/10变压器 | 1QB.710.24830 | M10029910000000 | 油枕放油螺丝 M20×30 | GB/T 5782 | 1 | 只 | 2020-06-22 | PCS | 1 | 只 | 油枕放油螺丝 M20×30GB/T 5782 | 油枕放油螺丝 M20×30GB/T 5782 | M10029910000000 |  |  |  | 配件 |  |  | 油枕放油螺丝 M20×30GB/T 5782 | M10029910000000 | 只 | 3.4071
P102210500001 | QDB | S14-M-2500/10变压器 | 1QB.710.24830 | M10029910000001 | 大油枕放油螺丝 M20×30 | GB/T 5782 | 2 | 只 | 2020-06-22 | PCS | 2 | 只 | 大油枕放油螺丝 M20×30GB/T 5782 | 大油枕放油螺丝 M20×30GB/T 5782 | M10029910000001 |  |  |  | 配件 |  |  | 大油枕放油螺丝 M20×30GB/T 5782 | M10029910000001 | 只 | 6.9027
P102210500001 | QDB | S14-M-2500/10变压器 | 1QB.710.24830 | M10029910000002 | 吸湿器螺丝 M18×23 | GB/T 5782 | 1 | 只 | 2020-06-22 | PCS | 1 | 只 | 吸湿器螺丝 M18×23GB/T 5782 | 油枕放油螺丝 M20×30GB/T 5782 | M10029910000000 |  |  |  | 配件 |  |  | 油枕放油螺丝 M20×30GB/T 5782 | M10029910000000 | 只 | 3.4071
P102210500001 | QDB | S14-M-2500/10变压器 | 1QB.710.24830 | M10030100000003 | 塞座 | 8QT.322.0001 | 3 | 只 | 2020-06-22 | PCS | 3 | 只 | 塞座8QT.322.0001 | 塞座8QT.322.0001 | M10030100000003 |  |  |  | 配件 |  |  | 塞座8QT.322.0001 | M10030100000003 | 只 | 3.6752
P102210500001 | QDB | S14-M-2500/10变压器 | 1QB.710.24830 | M10030110000001 | 信号温度计管 | φ20×200 | 1 | 只 | 2020-06-22 | PCS | 1 | 只 | 信号温度计管φ20×200 | 信号温度计管φ20×200 | M10030110000001 |  |  |  | 配件 |  |  | 信号温度计管φ20×200 | M10030110000001 | 只 | 16.2393
P102210500001 | QDB | S14-M-2500/10变压器 | 1QB.710.24830 | M11010100000002 | 变压器油（通用） | I -10℃-GB 2536 | 1121.1 | KG | 2020-06-22 | PCS | 1121.1 | KG | 变压器油（通用）I -10℃-GB 2536 | 变压器油（通用）I -10℃-GB 2536 | M11010100000002 |  |  | OL01 | 变压器油 | 变压器油 | I -10℃ | 变压器油（通用）I -10℃-GB 2536 | M11010100000002 | KG | 5.2308
P102210500001 | QDB | S14-M-2500/10变压器 | 1QB.710.24830 | M17020900001510 | 密封垫 1500×745 | 8QT.370.0004T.2 | 1 | 只 | 2020-06-22 | PCS | 1 | 只 | 密封垫 1500×7458QT.370.0004T.2 | 密封垫 1500×7458QT.370.0004T.2 | M17020900001510 |  |  |  | 配件 |  |  | 密封垫 1500×7458QT.370.0004T.2 | M17020900001510 | 只 | 57.7876
P102210500001 | QDB | S14-M-2500/10变压器 | 1QB.710.24830 | M17021000000002 | 放油塞 | 8QT.324.0020.3 | 1 | 只 | 2020-06-22 | PCS | 1 | 只 | 放油塞8QT.324.0020.3 | 放油塞8QT.324.0020.3 | M17021000000002 |  |  |  | 配件 |  |  | 放油塞8QT.324.0020.3 | M17021000000002 | 只 | 20.4425
P102210500001 | QDB | S14-M-2500/10变压器 | 1QB.710.24830 | M17022000000006 | 油枕放油座 | 5QB.322.022 | 1 | 个 | 2020-06-22 | PCS | 1 | 个 | 油枕放油座5QB.322.022 | 油枕放油座5QB.322.022 | M17022000000006 |  |  |  | 配件 |  |  | 油枕放油座5QB.322.022 | M17022000000006 | 个 | 4.2478
P102210500001 | QDB | S14-M-2500/10变压器 | 1QB.710.24830 | M02030100000012 | 1.2×1000 钢板 ST14 | GB/T 3274 | 676.5 | KG | 2020-06-22 | PCS | 676.5 | KG | 1.2×1000 钢板 ST14GB/T 3274 | 1.2×1000 钢板 ST14GB/T 3274 | M02030100000012 |  |  | ST01 | 钢材 | 钢材 | 冷板 | 1.2×1000 钢板 ST14GB/T 3274 | M02030100000012 | KG | 6.1593
P102210500001 | QDB | S14-M-2500/10变压器 | 1QB.710.24830 | M02030100000150 | 1.5 钢板 Q235B | GB/T 3274 | 31.9 | KG | 2020-06-22 | PCS | 31.9 | KG | 1.5 钢板 Q235BGB/T 3274 | 1.5 钢板 Q235BGB/T 3274 | M02030100000150 |  |  | ST05 | 钢材 | 钢材 | 钢板 | 1.5 钢板 Q235BGB/T 3274 | M02030100000150 | KG | 4.0256
P102210500001 | QDB | S14-M-2500/10变压器 | 1QB.710.24830 | M02030100000300 | 3 钢板 Q235B | GB/T 709 | 2.2 | KG | 2020-06-22 | PCS | 2.2 | KG | 3 钢板 Q235BGB/T 709 | 3 钢板 Q235BGB/T 709 | M02030100000300 |  |  | ST05 | 钢材 | 钢材 | 钢板 | 3 钢板 Q235BGB/T 709 | M02030100000300 | KG | 6.9912
P102210500001 | QDB | S14-M-2500/10变压器 | 1QB.710.24830 | M02030100000400 | 4 钢板 Q235B | GB/T 3274 | 11 | KG | 2020-06-22 | PCS | 11 | KG | 4 钢板 Q235BGB/T 3274 | 4 钢板 Q235BGB/T 3274 | M02030100000400 |  |  | ST05 | 钢材 | 钢材 | 钢板 | 4 钢板 Q235BGB/T 3274 | M02030100000400 | KG | 8.211
P102210500001 | QDB | S14-M-2500/10变压器 | 1QB.710.24830 | M02030100000600 | 6 钢板 Q235B | GB/T 3274 | 155.1 | KG | 2020-06-22 | PCS | 155.1 | KG | 6 钢板 Q235BGB/T 3274 | 6 钢板 Q235BGB/T 3274 | M02030100000600 |  |  | ST05 | 钢材 | 钢材 | 钢板 | 6 钢板 Q235BGB/T 3274 | M02030100000600 | KG | 1.9658
P102210500001 | QDB | S14-M-2500/10变压器 | 1QB.710.24830 | M02030100001200 | 12 钢板 Q235B | GB/T 3274 | 150.7 | KG | 2020-06-22 | PCS | 150.7 | KG | 12 钢板 Q235BGB/T 3274 | 12 钢板 Q235BGB/T 3274 | M02030100001200 |  |  | ST05 | 钢材 | 钢材 | 钢板 | 12 钢板 Q235BGB/T 3274 | M02030100001200 | KG | 3.885
P102210500001 | QDB | S14-M-2500/10变压器 | 1QB.710.24830 | M02030100001600 | 16 钢板 Q235B | GB/T 3274 | 2.2 | KG | 2020-06-22 | PCS | 2.2 | KG | 16 钢板 Q235BGB/T 3274 | 16 钢板 Q235BGB/T 3274 | M02030100001600 |  |  | ST05 | 钢材 | 钢材 | 钢板 | 16 钢板 Q235BGB/T 3274 | M02030100001600 | KG | 3.4741
P102210500001 | QDB | S14-M-2500/10变压器 | 1QB.710.24830 | M02030100002000 | 20 钢板 Q235B | GB/T 3274 | 19.8 | KG | 2020-06-22 | PCS | 19.8 | KG | 20 钢板 Q235BGB/T 3274 | 20 钢板 Q235BGB/T 3274 | M02030100002000 |  |  | ST05 | 钢材 | 钢材 | 钢板 | 20 钢板 Q235BGB/T 3274 | M02030100002000 | KG | 2.1368
P102210500001 | QDB | S14-M-2500/10变压器 | 1QB.710.24830 | M02030100002500 | 25 钢板 Q235B | GB/T 3274 | 6.6 | KG | 2020-06-22 | PCS | 6.6 | KG | 25 钢板 Q235BGB/T 3274 | 25 钢板 Q235BGB/T 3274 | M02030100002500 |  |  | ST05 | 钢材 | 钢材 | 钢板 | 25 钢板 Q235BGB/T 3274 | M02030100002500 | KG | 3.8761
P102210500001 | QDB | S14-M-2500/10变压器 | 1QB.710.24830 | M02039900000000 | 3 冷轧钢板 Q235B | GB 3274 | 184.8 | KG | 2020-06-22 | PCS | 184.8 | KG | 3 冷轧钢板 Q235BGB 3274 | 3 冷轧钢板 Q235BGB 3274 | M02039900000000 |  |  | ST05 | 钢材 | 钢材 | 钢板 | 3 冷轧钢板 Q235BGB 3274 | M02039900000000 | KG | 4.8496
P102210500001 | QDB | S14-M-2500/10变压器 | 1QB.710.24830 | M02050100000113 | 10.0 不锈钢板 07Cr19Ni11Ti | GB/T 4237 | 14.3 | KG | 2020-06-22 | PCS | 14.3 | KG | 10.0 不锈钢板 07Cr19Ni11TiGB/T 4237 | 10.0 不锈钢板 07Cr19Ni11TiGB/T 4237 | M02050100000113 |  |  | ST07 | 钢材 | 钢材 | 不锈钢板 | 10.0 不锈钢板 07Cr19Ni11TiGB/T 4237 | M02050100000113 | KG | 14.6018
P102210500001 | QDB | S14-M-2500/10变压器 | 1QB.710.24830 | M02060120000004 | 27×3.0 无缝钢管 10 | GB/T 8163 | 0 | KG | 2020-06-22 | PCS | 0 | KG | 27×3.0 无缝钢管 10GB/T 8163 | 27×3.0 无缝钢管 10GB/T 8163 | M02060120000004 |  |  |  | 配件 |  |  | 27×3.0 无缝钢管 10GB/T 8163 | M02060120000004 | KG | 4.8034
P102210500001 | QDB | S14-M-2500/10变压器 | 1QB.710.24830 | M02060140000600 | 76×4.0无缝钢管20 | GB/T 8163 | 1.1 | KG | 2020-06-22 | PCS | 1.1 | KG | 76×4.0无缝钢管20GB/T 8163 | 76×4.0无缝钢管20GB/T 8163 | M02060140000600 | [7 empty] | M02060140000600 | KG | 5.885
P102210500001 | QDB | S14-M-2500/10变压器 | 1QB.710.24830 | M02990300000006 | φ57×3.5 冲弯 | GB/T 3091 | 2.2 | 件 | 2020-06-22 | PCS | 2.2 | 件 | φ57×3.5 冲弯GB/T 3091 | φ57×3.5 冲弯GB/T 3091 | M02990300000006 |  |  |  | 配件 |  |  | φ57×3.5 冲弯GB/T 3091 | M02990300000006 | 件 | 18.5841
P102210500001 | QDB | S14-M-2500/10变压器 | 1QB.710.24830 | M03010203000002 | 无励磁调压分接开关 | WSTII 125/10-6×5 | 1 | 只 | 2020-06-22 | PCS | 1 | 只 | 无励磁调压分接开关WSTII 125/10-6×5 | 无励磁调压分接开关WSTII 125/10-6×5 | M03010203000002 |  |  |  | 配件 |  |  | 无励磁调压分接开关WSTII 125/10-6×5 | M03010203000002 | 只 | 168.1416
P102210500001 | QDB | S14-M-2500/10变压器 | 1QB.710.24830 | M04010100000000 | 油位计 | YZF3-140 | 1 | 只 | 2020-06-22 | PCS | 1 | 只 | 油位计YZF3-140 | 油位计YZF3-140 | M04010100000000 |  |  |  | 配件 |  |  | 油位计YZF3-140 | M04010100000000 | 只 | 336.2069
P102210500001 | QDB | S14-M-2500/10变压器 | 1QB.710.24830 | M04020100000153 | 油面温度计 | BWY-802A/YE(端子式) | 1 | 套 | 2020-06-22 | PCS | 1 | 套 | 油面温度计BWY-802A/YE(端子式) | 油面温度计BWY-802A/YE(端子式) | M04020100000153 |  |  |  | 配件 |  |  | 油面温度计BWY-802A/YE(端子式) | M04020100000153 | 套 | 743.5897
P102210500001 | QDB | S14-M-2500/10变压器 | 1QB.710.24830 | M04030110000005 | 气体继电器 | QJ4-50 | 1 | 只 | 2020-06-22 | PCS | 1 | 只 | 气体继电器QJ4-50 | 气体继电器QJ4-50 | M04030110000005 |  |  |  | 配件 |  |  | 气体继电器QJ4-50 | M04030110000005 | 只 | 508.547
P102210500001 | QDB | S14-M-2500/10变压器 | 1QB.710.24830 | M04040100000008 | 压力释放阀 | YSF-35/25KJB | 1 | 只 | 2020-06-22 | PCS | 1 | 只 | 压力释放阀YSF-35/25KJB | 压力释放阀YSF-35/25KJB | M04040100000008 |  |  |  | 配件 |  |  | 压力释放阀YSF-35/25KJB | M04040100000008 | 只 | 94.0171
P102210500001 | QDB | S14-M-2500/10变压器 | 1QB.710.24830 | M04040500000068 | 真空蝶阀 | BZDF-φ50 | 1 | 只 | 2020-06-22 | PCS | 1 | 只 | 真空蝶阀BZDF-φ50 | 真空蝶阀BZDF-φ50 | M04040500000068 |  |  |  | 配件 |  |  | 真空蝶阀BZDF-φ50 | M04040500000068 | 只 | 76.0684
P102210500001 | QDB | S14-M-2500/10变压器 | 1QB.710.24830 | M04050200000050 | 有机玻璃 | 5.0 有机玻璃 | 1 | KG | 2020-06-22 | PCS | 1 | KG | 有机玻璃5.0 有机玻璃 | 有机玻璃5.0 有机玻璃 | M04050200000050 |  |  |  | 配件 |  |  | 有机玻璃5.0 有机玻璃 | M04050200000050 | KG | 22.2222
P102210500001 | QDB | S14-M-2500/10变压器 | 1QB.710.24830 | M04110110000004 | 吸湿器 | 0.5kg(MQ) | 1 | 只 | 2020-06-22 | PCS | 1 | 只 | 吸湿器0.5kg(MQ) | 吸湿器0.5kg(MQ) | M04110110000004 |  |  |  | 配件 |  |  | 吸湿器0.5kg(MQ) | M04110110000004 | 只 | 34.0708
P102210500001 | QDB | S14-M-2500/10变压器 | 1QB.710.24830 | M05010200000010 | 导电杆 | 5QT.510.0920.1 | 3 | 支 | 2020-06-22 | PCS | 3 | 支 | 导电杆5QT.510.0920.1 | 导电杆5QT.510.0920.1 | M05010200000010 |  |  |  | 配件 |  |  | 导电杆5QT.510.0920.1 | M05010200000010 | 支 | 1438.0531
P102210500001 | QDB | S14-M-2500/10变压器 | 1QB.710.24830 | M05010200000012 | 导电杆 | 5QT.510.0918.1 | 1 | 支 | 2020-06-22 | PCS | 1 | 支 | 导电杆5QT.510.0918.1 | 导电杆5QT.510.0918.1 | M05010200000012 |  |  |  | 配件 |  |  | 导电杆5QT.510.0918.1 | M05010200000012 | 支 | 518.2743
P102210500001 | QDB | S14-M-2500/10变压器 | 1QB.710.24830 | M05010300000015 | 导电杆 | YS/T 615 | 3 | 支 | 2020-06-22 | PCS | 3 | 支 | 导电杆YS/T 615 | 导电杆YS/T 615 | M05010300000015 |  |  |  | 配件 |  |  | 导电杆YS/T 615 | M05010300000015 | 支 | 21.5929
P102210500001 | QDB | S14-M-2500/10变压器 | 1QB.710.24830 | M05022405025000 | 端子 | RCT-2.5 GB 13140 | 25 | 只 | 2020-06-22 | PCS | 25 | 只 | 端子RCT-2.5 GB 13140 | 端子RCT-2.5 GB 13140 | M05022405025000 |  |  |  | 配件 |  |  | 端子RCT-2.5 GB 13140 | M05022405025000 | 只 | 1.1504
P102210500001 | QDB | S14-M-2500/10变压器 | 1QB.710.24830 | M05022440000000 | E/UK固定器 | GB/T 14048.7 | 2 | 块 | 2020-06-22 | PCS | 2 | 块 | E/UK固定器GB/T 14048.7 | E/UK固定器GB/T 14048.7 | M05022440000000 |  |  |  | 配件 |  |  | E/UK固定器GB/T 14048.7 | M05022440000000 | 块 | 1.2832
P102210500001 | QDB | S14-M-2500/10变压器 | 1QB.710.24830 | M05022600000200 | 卡轨 200 | 8QB.100.1503.1 | 1 | 只 | 2020-06-22 | PCS | 1 | 只 | 卡轨 2008QB.100.1503.1 | 卡轨 2008QB.100.1503.1 | M05022600000200 |  |  |  | 配件 |  |  | 卡轨 2008QB.100.1503.1 | M05022600000200 | 只 | 0.6991
P102210500001 | QDB | S14-M-2500/10变压器 | 1QB.710.24830 | M0601030006 | 全胶纸 | 0.15 AFA | 0 | KG | 2020-06-22 | PCS | 0 | KG | 全胶纸0.15 AFA | 全胶纸0.15 AFA | M0601030006 |  |  |  | 配件 |  |  | 全胶纸0.15 AFA | M0601030006 | KG | 30.0885
P102210500001 | QDB | S14-M-2500/10变压器 | 1QB.710.24830 | M06020400000002 | 0.05×40 皱纹纸 | GB/T 7969 | 0 | KG | 2020-06-22 | PCS | 0 | KG | 0.05×40 皱纹纸GB/T 7969 | 0.05×40 皱纹纸GB/T 7969 | M06020400000002 |  |  |  | 配件 |  |  | 0.05×40 皱纹纸GB/T 7969 | M06020400000002 | KG | 22.1239
P102210500001 | QDB | S14-M-2500/10变压器 | 1QB.710.24830 | M06021100000016 | 0.13 点胶纸 | JB/T 10442.1 | 3 | KG | 2020-06-22 | PCS | 3 | KG | 0.13 点胶纸JB/T 10442.1 | 0.13 点胶纸JB/T 10442.1 | M06021100000016 |  |  |  | 配件 |  |  | 0.13 点胶纸JB/T 10442.1 | M06021100000016 | KG | 17.8632
P102210500001 | QDB | S14-M-2500/10变压器 | 1QB.710.24830 | M06021100000029 | 0.08 点胶纸 | JB/T 10442.1 | 13 | KG | 2020-06-22 | PCS | 13 | KG | 0.08 点胶纸JB/T 10442.1 | 0.08 点胶纸JB/T 10442.1 | M06021100000029 |  |  |  | 配件 |  |  | 0.08 点胶纸JB/T 10442.1 | M06021100000029 | KG | 17.8632
P102210500001 | QDB | S14-M-2500/10变压器 | 1QB.710.24830 | M06021100000047 | 0.38mm点胶纸 | JB/T 10442.1 | 2 | KG | 2020-06-22 | PCS | 2 | KG | 0.38mm点胶纸JB/T 10442.1 | 0.38mm点胶纸JB/T 10442.1 | M06021100000047 |  |  |  | 配件 |  |  | 0.38mm点胶纸JB/T 10442.1 | M06021100000047 | KG | 24.7788
P102210500001 | QDB | S14-M-2500/10变压器 | 1QB.710.24830 | M06050300014250 | 电工收缩带 | 0.23×25 | 3 | 卷 | 2020-06-22 | PCS | 3 | 卷 | 电工收缩带0.23×25 | 电工收缩带0.23×25 | M06050300014250 |  |  |  | 配件 |  |  | 电工收缩带0.23×25 | M06050300014250 | 卷 | 3.3675
P102210500001 | QDB | S14-M-2500/10变压器 | 1QB.710.24830 | M06090100700175 | 支柱绝缘子 | φ70×175 | 3 | 只 | 2020-06-22 | PCS | 3 | 只 | 支柱绝缘子φ70×175 | 支柱绝缘子φ70×175 | M06090100700175 |  |  |  | 配件 |  |  | 支柱绝缘子φ70×175 | M06090100700175 | 只 | 51.2821
P102210500001 | QDB | S14-M-2500/10变压器 | 1QB.710.24830 | M06110400000004 | 瓷套 | 5QT.723.0917.1 | 1 | 只 | 2020-06-22 | PCS | 1 | 只 | 瓷套5QT.723.0917.1 | 瓷套5QT.723.0917.1 | M06110400000004 |  |  |  | 配件 |  |  | 瓷套5QT.723.0917.1 | M06110400000004 | 只 | 10.177
P102210500001 | QDB | S14-M-2500/10变压器 | 1QB.710.24830 | M06110400000008 | 瓷套 | 8QT.723.0624 | 3 | 只 | 2020-06-22 | PCS | 3 | 只 | 瓷套8QT.723.0624 | 瓷套8QT.723.0624 | M06110400000008 |  |  |  | 配件 |  |  | 瓷套8QT.723.0624 | M06110400000008 | 只 | 30.7965
P102210500001 | QDB | S14-M-2500/10变压器 | 1QB.710.24830 | M06110410000000 | 瓷套 | 5QT.723.0920.1 | 3 | 只 | 2020-06-22 | PCS | 3 | 只 | 瓷套5QT.723.0920.1 | 瓷套5QT.723.0920.1 | M06110410000000 |  |  |  | 配件 |  |  | 瓷套5QT.723.0920.1 | M06110410000000 | 只 | 15.9292
P102210500001 | QDB | S14-M-2500/10变压器 | 1QB.710.24830 | M07010300000072 | 密封垫 | 8QT.370.0020.2 | 2 | 块 | 2020-06-22 | PCS | 2 | 块 | 密封垫8QT.370.0020.2 | 密封垫8QT.370.0020.2 | M07010300000072 |  |  |  | 配件 |  |  | 密封垫8QT.370.0020.2 | M07010300000072 | 块 | 0.4513
P102210500001 | QDB | S14-M-2500/10变压器 | 1QB.710.24830 | M07010300000075 | 密封垫 | 8QT.370.0010 | 3 | 块 | 2020-06-22 | PCS | 3 | 块 | 密封垫8QT.370.0010 | 密封垫8QT.370.0010 | M07010300000075 |  |  |  | 配件 |  |  | 密封垫8QT.370.0010 | M07010300000075 | 块 | 0.5603
P102210500001 | QDB | S14-M-2500/10变压器 | 1QB.710.24830 | M07010305607006 | 密封垫 | 8QT.370.0020.6 | 1 | 只 | 2020-06-22 | PCS | 1 | 只 | 密封垫8QT.370.0020.6 | 密封垫8QT.370.0020.6 | M07010305607006 |  |  |  | 配件 |  |  | 密封垫8QT.370.0020.6 | M07010305607006 | 只 | 2.7876
P102210500001 | QDB | S14-M-2500/10变压器 | 1QB.710.24830 | M07010310006000 | 丙烯胶垫 | 8QT.725.0601.2 | 2 | 只 | 2020-06-22 | PCS | 2 | 只 | 丙烯胶垫 8QT.725.0601.2 | 丙烯胶垫 8QT.725.0601.2 | M07010310006000 |  |  |  | 配件 |  |  | 丙烯胶垫 8QT.725.0601.2 | M07010310006000 | 只 | 3.0769
P102210500001 | QDB | S14-M-2500/10变压器 | 1QB.710.24830 | M07010310007000 | 丙烯胶垫 | 8QT.725.0603.1 | 3 | 只 | 2020-06-22 | PCS | 3 | 只 | 丙烯胶垫8QT.725.0603.1 | 丙烯胶垫8QT.725.0603.1 | M07010310007000 |  |  |  | 配件 |  |  | 丙烯胶垫8QT.725.0603.1 | M07010310007000 | 只 | 2.4359
P102210500001 | QDB | S14-M-2500/10变压器 | 1QB.710.24830 | M07010310011500 | 丙烯胶垫 | 8QT.725.0601.3 | 1 | 只 | 2020-06-22 | PCS | 1 | 只 | 丙烯胶垫 8QT.725.0601.3 | 丙烯胶垫 8QT.725.0601.3 | M07010310011500 |  |  |  | 配件 |  |  | 丙烯胶垫 8QT.725.0601.3 | M07010310011500 | 只 | 5.5556
P102210500001 | QDB | S14-M-2500/10变压器 | 1QB.710.24830 | M07010310012500 | 丙烯胶垫 | 8QT.725.0602 | 3 | 只 | 2020-06-22 | PCS | 3 | 只 | 丙烯胶垫 8QT.725.0602 | 丙烯胶垫8QT.725.0603.1 | M07010310007000 |  |  |  | 配件 |  |  | 丙烯胶垫8QT.725.0603.1 | M07010310007000 | 只 | 2.4359
P102210500001 | QDB | S14-M-2500/10变压器 | 1QB.710.24830 | M07010400000000 | 丙烯胶珠 | 8QT.724.0601.10 | 3 | 只 | 2020-06-22 | PCS | 3 | 只 | 丙烯胶珠8QT.724.0601.10 | 丙烯胶珠8QT.724.0601.10 | M07010400000000 |  |  |  | 配件 |  |  | 丙烯胶珠8QT.724.0601.10 | M07010400000000 | 只 | 1.4103
P102210500001 | QDB | S14-M-2500/10变压器 | 1QB.710.24830 | M07010400004200 | 丙烯胶珠 | 8QT.724.0601.6 | 1 | 只 | 2020-06-22 | PCS | 1 | 只 | 丙烯胶珠8QT.724.0601.6 | 丙烯胶珠8QT.724.0601.6 | M07010400004200 |  |  |  | 配件 |  |  | 丙烯胶珠8QT.724.0601.6 | M07010400004200 | 只 | 8.6207
P102210500001 | QDB | S14-M-2500/10变压器 | 1QB.710.24830 | M07010400005600 | 丙烯胶珠 | 8QT.724.0602 | 3 | 只 | 2020-06-22 | PCS | 3 | 只 | 丙烯胶珠8QT.724.0602 | 丙烯胶珠8QT.724.0602 | M07010400005600 |  |  |  | 配件 |  |  | 丙烯胶珠8QT.724.0602 | M07010400005600 | 只 | 9.9469
P102210500001 | QDB | S14-M-2500/10变压器 | 1QB.710.24830 | M07010500000033 | 445×462.2×8.6丙烯O型胶卷 | GB/T 5574 | 1 | 只 | 2020-06-22 | PCS | 1 | 只 | 445×462.2×8.6丙烯O型胶卷GB/T 5574 | 445×462.2×8.6丙烯O型胶卷GB/T 5574 | M07010500000033 |  |  |  | 配件 |  |  | 445×462.2×8.6丙烯O型胶卷GB/T 5574 | M07010500000033 | 只 | 13.9292
P102210500001 | QDB | S14-M-2500/10变压器 | 1QB.710.24830 | M07029900000002 | 6丁腈橡胶板 | GB/T 5574 | 4 | KG | 2020-06-22 | PCS | 4 | KG | 6丁腈橡胶板GB/T 5574 | 6丁腈橡胶板GB/T 5574 | M07029900000002 |  |  |  | 配件 |  |  | 6丁腈橡胶板GB/T 5574 | M07029900000002 | KG | 32.4786
P102210500001 | QDB | S14-M-2500/10变压器 | 1QB.710.24830 | M07040110000001 | 440×750胶囊袋 | GB/T 191 | 1 | 只 | 2020-06-22 | PCS | 1 | 只 | 440×750胶囊袋GB/T 191 | 440×750胶囊袋GB/T 191 | M07040110000001 |  |  |  | 配件 |  |  | 440×750胶囊袋GB/T 191 | M07040110000001 | 只 | 195.5752
P102210500001 | QDB | S14-M-2500/10变压器 | 1QB.710.24830 | M07050800001000 | 塔型密封圈 | φ100 | 1 | 只 | 2020-06-22 | PCS | 1 | 只 | 塔型密封圈φ100 | 塔型密封圈φ100 | M07050800001000 |  |  |  | 配件 |  |  | 塔型密封圈φ100 | M07050800001000 | 只 | 8.9744
P102210500001 | QDB | S14-M-2500/10变压器 | 1QB.710.24830 | 5QB-QSZBJYJ-24830-1 | 器身纸板绝缘 | S14-M-2500/10 | 1 | 套 | 2020-06-22 | PCS | inf | KG | 器身纸板绝缘S14-M-2500/10 | 器身纸板绝缘S14-M-2500/10 | 5QB-QSZBJYJ-24830-1 |  |  |  | 配件 |  |  | 器身纸板绝缘S14-M-2500/10 | 5QB-QSZBJYJ-24830-1 | 套 | 81.4167
P102210500001 | QDB | S14-M-2500/10变压器 | 1QB.710.24830 | 5QB-RXZBJYJ-24830-1 | 绕线纸板绝缘件 | S14-M-2500/10 | 1 | 套 | 2020-06-22 | PCS | inf | KG | 绕线纸板绝缘件S14-M-2500/10 | 绕线纸板绝缘件S14-M-2500/10 | 5QB-RXZBJYJ-24830-1 |  |  |  | 配件 |  |  | 绕线纸板绝缘件S14-M-2500/10 | 5QB-RXZBJYJ-24830-1 | 套 | 209.6472
P102210500001 | QDB | S14-M-2500/10变压器 | 1QB.710.24830 | 5QB-TXZBJYJ-24830-1 | 铁心纸板绝缘件 | S14-M-2500/10 | 1 | 套 | 2020-06-22 | PCS | inf | KG | 铁心纸板绝缘件S14-M-2500/10 | 铁心纸板绝缘件S14-M-2500/10 | 5QB-TXZBJYJ-24830-1 |  |  |  | 配件 |  |  | 铁心纸板绝缘件S14-M-2500/10 | 5QB-TXZBJYJ-24830-1 | 套 | 161.06
P102210500001 | QDB | S14-M-2500/10变压器 | 1QB.710.24830 | 5QB-ZZCYM-24830-1 | 总装层压木件 | S14-M-2500/10 | 1 | 套 | 2020-06-22 | PCS | inf | KG | 总装层压木件S14-M-2500/10 | 总装层压木件S14-M-2500/10 | 5QB-ZZCYM-24830-1 |  |  |  | 配件 |  |  | 总装层压木件S14-M-2500/10 | 5QB-ZZCYM-24830-1 | 套 | 585.525
P102210500001 | QDB | S14-M-2500/10变压器 | 1QB.710.24830 | 5QT-921-0001-2-002 | 螺栓 M16×60 | 5QT.921.0001.2 | 8 | 个 | 2020-06-22 | PCS | 8 | 个 | 螺栓 M16×605QT.921.0001.2 | 螺栓M16×50（镀锌4.8）GB/T 5781 | M09030500160050 | [7 empty] | M09030500160050 | 个 | 0.6598
P102210500001 | QDB | S14-M-2500/10变压器 | 1QB.710.24830 | 8QB-868-24830-1 | S14-M-2500/10铭牌 | 8QB.868.24830.1 | 1 | 块 | 2020-06-22 | PCS | 1 | 块 | S14-M-2500/10铭牌8QB.868.24830.1 | S14-M-2500/10铭牌8QB.868.24830.1 | 8QB-868-24830-1 |  |  |  | 配件 |  |  | S14-M-2500/10铭牌8QB.868.24830.1 | 8QB-868-24830-1 | 块 | 12.5664
P102210500001 | QDB | S14-M-2500/10变压器 | 1QB.710.24830 | 8QB-868-24830-2 | S14-M-2500/10铭牌 | 8QB.868.24830.2 | 1 | 块 | 2020-06-22 | PCS | 1 | 块 | S14-M-2500/10铭牌8QB.868.24830.2 | S14-M-2500/10铭牌8QB.868.24830.2 | 8QB-868-24830-2 |  |  |  | 配件 |  |  | S14-M-2500/10铭牌8QB.868.24830.2 | 8QB-868-24830-2 | 块 | 28.7611
P102210500001 | QDB | S14-M-2500/10变压器 | 1QB.710.24830 | 8QT-370-0004T-2-111 | 密封垫 895×745 | 8QT.370.0004T.2 | 1 | 只 | 2020-06-22 | PCS | 1 | 只 | 密封垫 895×7458QT.370.0004T.2 | 密封垫 734×4098QT.370.0004.1 | M17020900000190 | [7 empty] | M17020900000190 | 付 | 12.7434
P102210500001 | QDB | S14-M-2500/10变压器 | 1QB.710.24830 | M0101010265 | 聚酯漆包铜扁线 | QZB-2/130 2.12×10.60/2.27×10.75 | 26.78 | KG | 2020-06-22 | PCS | 26.78 | KG | 聚酯漆包铜扁线QZB-2/130 2.12×10.60/2.27×10.75 | 聚酯漆包铜扁线QZB-2/130 2.12×10.60/2.27×10.75 | M0101010265 |  |  | CU08 | 铜 | 漆包扁线 | QZB-2-B | 聚酯漆包铜扁线QZB-2/130 2.12×10.60/2.27×10.75 | M0101010265 | KG | 72.1681
P102210500001 | QDB | S14-M-2500/10变压器 | 1QB.710.24830 | M01010600000189 | 聚酯漆包铜扁线 | QZB-2/130-3.15×8.50/3.30×8.65 | 997.04 | KG | 2020-06-22 | PCS | 997.04 | KG | 聚酯漆包铜扁线QZB-2/130-3.15×8.50/3.30×8.65 | 聚酯漆包铜扁线QZB-2/130-3.15×8.50/3.30×8.65 | M01010600000189 |  |  | CU08 | 铜 | 漆包扁线 | QZB-2-B | 聚酯漆包铜扁线QZB-2/130-3.15×8.50/3.30×8.65 | M01010600000189 | KG | 63.5177
P102210500001 | QDB | S14-M-2500/10变压器 | 1QB.710.24830 | M01030102200609 | T2铜带 | T2O60-1.60×515-GB/T 18813 | 492 | KG | 2020-06-22 | PCS | 492 | KG | T2铜带T2O60-1.60×515-GB/T 18813 | T2铜带T2O60-1.60×515-GB/T 18813 | M01030102200609 |  |  | CU25 | 铜 | 变压器铜箔 | TB-B | T2铜带T2O60-1.60×515-GB/T 18813 | M01030102200609 | KG | 62.2124
P102210500001 | QDB | S14-M-2500/10变压器 | 1QB.710.24830 | M01030200000004 | 8×60 铜母线 TMQY | GB/T 5585.1-2005 | 2 | KG | 2020-06-22 | PCS | 2 | KG | 8×60 铜母线 TMQYGB/T 5585.1-2005 | 8×60 铜母线 TMQYGB/T 5585.1-2005 | M01030200000004 |  |  | CU31 | 铜 | 铜母线 | 0 | 8×60 铜母线 TMQYGB/T 5585.1-2005 | M01030200000004 | KG | 49.0265
P102210500001 | QDB | S14-M-2500/10变压器 | 1QB.710.24830 | M01030200040040 | 4×40 铜母线 TMQY | GB/T 5585.1-2005 | 3 | KG | 2020-06-22 | PCS | 3 | KG | 4×40 铜母线 TMQYGB/T 5585.1-2005 | 4×40 铜母线 TMQYGB/T 5585.1-2005 | M01030200040040 |  |  | CU31 | 铜 | 铜母线 | 0 | 4×40 铜母线 TMQYGB/T 5585.1-2005 | M01030200040040 | KG | 64.0354
P102210500001 | QDB | S14-M-2500/10变压器 | 1QB.710.24830 | M01030300100100 | 10×100 铜母线 TMQY | GB/T 5585.1-2005 | 33 | KG | 2020-06-22 | PCS | 33 | KG | 10×100 铜母线 TMQYGB/T 5585.1-2005 | 10×100 铜母线 TMQYGB/T 5585.1-2005 | M01030300100100 |  |  | CU31 | 铜 | 铜母线 | 0 | 10×100 铜母线 TMQYGB/T 5585.1-2005 | M01030300100100 | KG | 48.0088
P102210500001 | QDB | S14-M-2500/10变压器 | 1QB.710.24830 | M01030300120080 | 12×80 铜母线 TMQY | GB/T 5585.1-2005 | 11 | KG | 2020-06-22 | PCS | 11 | KG | 12×80 铜母线 TMQYGB/T 5585.1-2005 | 12×80 铜母线 TMQYGB/T 5585.1-2005 | M01030300120080 |  |  | CU31 | 铜 | 铜母线 | 0 | 12×80 铜母线 TMQYGB/T 5585.1-2005 | M01030300120080 | KG | 47.5214
P102210500001 | QDB | S14-M-2500/10变压器 | 1QB.710.24830 | M01030300120100 | 12×100 铜母线 TMQY | GB/T 5585.1-2005 | 11 | KG | 2020-06-22 | PCS | 11 | KG | 12×100 铜母线 TMQYGB/T 5585.1-2005 | 12×100 铜母线 TMQYGB/T 5585.1-2005 | M01030300120100 |  |  | CU31 | 铜 | 铜母线 | 0 | 12×100 铜母线 TMQYGB/T 5585.1-2005 | M01030300120100 | KG | 46.7414
P102210500001 | QDB | S14-M-2500/10变压器 | 1QB.710.24830 | M01030700000020 | 2.0 紫铜板 T2M | 8QT.517.0009.1 | 0 | KG | 2020-06-22 | PCS | 0 | KG | 2.0 紫铜板 T2M8QT.517.0009.1 | 2.0 紫铜板 T2M8QT.517.0009.1 | M01030700000020 |  |  | CU32 | 铜 | 紫铜板 | 0 | 2.0 紫铜板 T2M8QT.517.0009.1 | M01030700000020 | KG | 51.2821
P102210500001 | QDB | S14-M-2500/10变压器 | 1QB.710.24830 | M01050230060025 | 皱纹纸绝缘多股软铜绞线 | ZJDTJR1-I-6-25-GB/T 7673.5 | 7 | KG | 2020-06-22 | PCS | 7 | KG | 皱纹纸绝缘多股软铜绞线ZJDTJR1-I-6-25-GB/T 7673.5 | 皱纹纸绝缘多股软铜绞线ZJDTJR1-I-6-25-GB/T 7673.5 | M01050230060025 |  |  |  | 配件 |  |  | 皱纹纸绝缘多股软铜绞线ZJDTJR1-I-6-25-GB/T 7673.5 | M01050230060025 | KG | 71.1195
P102210500001 | QDB | S14-M-2500/10变压器 | 1QB.710.24830 | M01050230060050 | 皱纹纸绝缘多股软铜绞线 | ZJDTJR1-I-6-50-GB/T 7673.5 | 3 | KG | 2020-06-22 | PCS | 3 | KG | 皱纹纸绝缘多股软铜绞线ZJDTJR1-I-6-50-GB/T 7673.5 | 皱纹纸绝缘多股软铜绞线ZJDTJR1-I-6-50-GB/T 7673.5 | M01050230060050 |  |  |  | 配件 |  |  | 皱纹纸绝缘多股软铜绞线ZJDTJR1-I-6-50-GB/T 7673.5 | M01050230060050 | KG | 70.3805
P102210500001 | QDB | S14-M-2500/10变压器 | 1QB.710.24830 | M02010102300852 | 剪切后硅钢片 | 23RK085 | 2009.76 | KG | 2020-06-22 | PCS | 2009.76 | KG | 剪切后硅钢片23RK085 | 剪切后硅钢片23RK085 | M02010102300852 |  |  | SS08 | 硅钢片 | 硅钢片 | 23RK085 | 剪切后硅钢片23RK085 | M02010102300852 | KG | 14.6881
P102210500001 | QDB | S14-M-2500/10变压器 | 1QB.710.24830 | M02010200000060 | 6 圆钢 Q235B | GB/T 702 | 2.2 | KG | 2020-06-22 | PCS | 2.2 | KG | 6 圆钢 Q235BGB/T 702 | 6 圆钢 Q235BGB/T 702 | M02010200000060 |  |  | ST04 | 钢材 | 钢材 | 圆钢 | 6 圆钢 Q235BGB/T 702 | M02010200000060 | KG | 4.6379
P102210500001 | QDB | S14-M-2500/10变压器 | 1QB.710.24830 | M02010200000070 | 7 圆钢 Q235B | GB/T 702 | 1.1 | KG | 2020-06-22 | PCS | 1.1 | KG | 7 圆钢 Q235BGB/T 702 | 7 圆钢 Q235BGB/T 702 | M02010200000070 |  |  | ST04 | 钢材 | 钢材 | 圆钢 | 7 圆钢 Q235BGB/T 702 | M02010200000070 | KG | 5.531
P102210500001 | QDB | S14-M-2500/10变压器 | 1QB.710.24830 | M02010200000080 | 8 圆钢 Q235B | GB/T 702 | 3.3 | KG | 2020-06-22 | PCS | 3.3 | KG | 8 圆钢 Q235BGB/T 702 | 8 圆钢 Q235BGB/T 702 | M02010200000080 |  |  | ST04 | 钢材 | 钢材 | 圆钢 | 8 圆钢 Q235BGB/T 702 | M02010200000080 | KG | 2.3504
P102210500001 | QDB | S14-M-2500/10变压器 | 1QB.710.24830 | M02010200000100 | 10 圆钢 Q235B | GB/T 702 | 3.3 | KG | 2020-06-22 | PCS | 3.3 | KG | 10 圆钢 Q235BGB/T 702 | 10 圆钢 Q235BGB/T 702 | M02010200000100 |  |  | ST04 | 钢材 | 钢材 | 圆钢 | 10 圆钢 Q235BGB/T 702 | M02010200000100 | KG | 4.1416
P102210500001 | QDB | S14-M-2500/10变压器 | 1QB.710.24830 | M02010200000120 | 12 圆钢 Q235B | GB/T 702 | 0 | KG | 2020-06-22 | PCS | 0 | KG | 12 圆钢 Q235BGB/T 702 | 12 圆钢 Q235BGB/T 702 | M02010200000120 |  |  | ST04 | 钢材 | 钢材 | 圆钢 | 12 圆钢 Q235BGB/T 702 | M02010200000120 | KG | 4.2308
P102210500001 | QDB | S14-M-2500/10变压器 | 1QB.710.24830 | M02010200000200 | 20 圆钢 Q235B | GB/T 702 | 0 | KG | 2020-06-22 | PCS | 0 | KG | 20 圆钢 Q235BGB/T 702 | 20 圆钢 Q235BGB/T 702 | M02010200000200 |  |  | ST04 | 钢材 | 钢材 | 圆钢 | 20 圆钢 Q235BGB/T 702 | M02010200000200 | KG | 4.5299
P102210500001 | QDB | S14-M-2500/10变压器 | 1QB.710.24830 | M02010200000300 | 30 圆钢 Q235B | GB/T 702 | 0 | KG | 2020-06-22 | PCS | 0 | KG | 30 圆钢 Q235BGB/T 702 | 30 圆钢 Q235BGB/T 702 | M02010200000300 |  |  | ST04 | 钢材 | 钢材 | 圆钢 | 30 圆钢 Q235BGB/T 702 | M02010200000300 | KG | 3.8496
P102210500001 | QDB | S14-M-2500/10变压器 | 1QB.710.24830 | M02020100000401 | 40×40×4 角钢 Q235B | GB/T 706 | 6.6 | KG | 2020-06-22 | PCS | 6.6 | KG | 40×40×4 角钢 Q235BGB/T 706 | 40×40×4 角钢 Q235BGB/T 706 | M02020100000401 |  |  | ST02 | 钢材 | 钢材 | 角钢 | 40×40×4 角钢 Q235BGB/T 706 | M02020100000401 | KG | 3.5398
P102210500001 | QDB | S14-M-2500/10变压器 | 1QB.710.24830 | M02020100000500 | 50×50×5 角钢 Q235B | GB/T 706 | 19.8 | KG | 2020-06-22 | PCS | 19.8 | KG | 50×50×5 角钢 Q235BGB/T 706 | 50×50×5 角钢 Q235BGB/T 706 | M02020100000500 |  |  | ST02 | 钢材 | 钢材 | 角钢 | 50×50×5 角钢 Q235BGB/T 706 | M02020100000500 | KG | 3.3162
P102210500001 | QDB | S14-M-2500/10变压器 | 1QB.710.24830 | M02020100000501 | 50×50×6 角钢 Q235B | GB/T 706 | 16.5 | KG | 2020-06-22 | PCS | 16.5 | KG | 50×50×6 角钢 Q235BGB/T 706 | 50×50×6 角钢 Q235BGB/T 706 | M02020100000501 |  |  | ST02 | 钢材 | 钢材 | 角钢 | 50×50×6 角钢 Q235BGB/T 706 | M02020100000501 | KG | 5.7965
P102210500001 | QDB | S14-M-2500/10变压器 | 1QB.710.24830 | M02020100000630 | 63×63×6 角钢 Q235B | GB/T 706 | 1.1 | KG | 2020-06-22 | PCS | 1.1 | KG | 63×63×6 角钢 Q235BGB/T 706 | 63×63×6 角钢 Q235BGB/T 706 | M02020100000630 |  |  | ST02 | 钢材 | 钢材 | 角钢 | 63×63×6 角钢 Q235BGB/T 706 | M02020100000630 | KG | 5.7699
P102210500001 | QDB | S14-M-2500/10变压器 | 1QB.710.24830 | M02020100000631 | 63×40×5 角钢 Q235B | GB/T 706 | 1.1 | KG | 2020-06-22 | PCS | 1.1 | KG | 63×40×5 角钢 Q235BGB/T 706 | 63×40×5 角钢 Q235BGB/T 706 | M02020100000631 |  |  | ST02 | 钢材 | 钢材 | 角钢 | 63×40×5 角钢 Q235BGB/T 706
P102210500001 | QDB | S14-M-2500/10变压器 | 1QB.710.24830 | M02020100000750 | 75×50×6 角钢 Q235B | GB/T 706 | 20.9 | KG | 2020-06-22 | PCS | 20.9 | KG | 75×50×6 角钢 Q235BGB/T 706 | 75×50×6 角钢 Q235BGB/T 706 | M02020100000750 |  |  | ST02 | 钢材 | 钢材 | 角钢 | 75×50×6 角钢 Q235BGB/T 706 | M02020100000750 | KG | 2.3077
P102210500001 | QDB | S14-M-2500/10变压器 | 1QB.710.24830 | M02020100000752 | 75×50×8 角钢 Q235B | GB/T 706 | 14.3 | KG | 2020-06-22 | PCS | 14.3 | KG | 75×50×8 角钢 Q235BGB/T 706 | 75×50×8 角钢 Q235BGB/T 706 | M02020100000752 |  |  | ST02 | 钢材 | 钢材 | 角钢 | 75×50×8 角钢 Q235BGB/T 706 | M02020100000752 | KG | 5.7965
P102210500001 | QDB | S14-M-2500/10变压器 | 1QB.710.24830 | M02020100001000 | 100×63×8 角钢 Q235B | GB/T 706 | 49.5 | KG | 2020-06-22 | PCS | 49.5 | KG | 100×63×8 角钢 Q235BGB/T 706 | 100×63×8 角钢 Q235BGB/T 706 | M02020100001000 |  |  | ST02 | 钢材 | 钢材 | 角钢 | 100×63×8 角钢 Q235BGB/T 706 | M02020100001000 | KG | 3.8362
P102210500001 | QDB | S14-M-2500/10变压器 | 1QB.710.24830 | M02020200001000 | 100×48×5.3 槽钢 Q235B | GB/T 706 | 14.3 | KG | 2020-06-22 | PCS | 14.3 | KG | 100×48×5.3 槽钢 Q235B GB/T 706 | 100×48×5.3 槽钢 Q235B GB/T 706 | M02020200001000 |  |  | ST03 | 钢材 | 钢材 | 槽钢 | 100×48×5.3 槽钢 Q235B GB/T 706 | M02020200001000 | KG | 3.8034
P102210500001 | QDB | S14-M-2500/10变压器 | 1QB.710.24830 | M02020200001400 | 140×58×6.0 槽钢 Q235B | GB/T 706 | 77 | KG | 2020-06-22 | PCS | 77 | KG | 140×58×6.0 槽钢 Q235BGB/T 706 | 140×58×6.0 槽钢 Q235BGB/T 706 | M02020200001400 |  |  | ST03 | 钢材 | 钢材 | 槽钢 | 140×58×6.0 槽钢 Q235BGB/T 706 | M02020200001400 | KG | 2.3932
P102210500001 | QDB | S14-M-2500/10变压器 | 1QB.710.24830 | M02020300000081 | 8×50 扁钢 Q235B | GB/T 702 | 1.1 | KG | 2020-06-22 | PCS | 1.1 | KG | 8×50 扁钢 Q235BGB/T 702 | 8×50 扁钢 Q235BGB/T 702 | M02020300000081 |  |  | ST06 | 钢材 | 钢材 | 扁钢 | 8×50 扁钢 Q235BGB/T 702 | M02020300000081 | KG | 4.823
P102210500001 | QDB | S14-M-2500/10变压器 | 1QB.710.24830 | M02020300000082 | 8×40 扁钢 Q235B | GB/T 702 | 31.9 | KG | 2020-06-22 | PCS | 31.9 | KG | 8×40 扁钢 Q235BGB/T 702 | 8×40 扁钢 Q235BGB/T 702 | M02020300000082 |  |  | ST06 | 钢材 | 钢材 | 扁钢 | 8×40 扁钢 Q235BGB/T 702 | M02020300000082 | KG | 3.6581
P102210500001 | QDB | S14-M-2500/10变压器 | 1QB.710.24830 | M02020300000101 | 10×50 扁钢 Q235B | GB/T 702 | 47.3 | KG | 2020-06-22 | PCS | 47.3 | KG | 10×50 扁钢 Q235BGB/T 702 | 10×50 扁钢 Q235BGB/T 702 | M02020300000101 |  |  | ST06 | 钢材 | 钢材 | 扁钢 | 10×50 扁钢 Q235BGB/T 702 | M02020300000101 | KG | 3.5221
P102190370005 | QDB | S14-M-1600/10变压器 | 1QB.710.24881 | M06090100700175 | 支柱绝缘子 | φ70×175 | 3 | 只 | 2020-05-05 | PCS | 3 | 只 | 支柱绝缘子φ70×175 | 支柱绝缘子φ70×175 | M06090100700175 |  |  |  | 配件 |  |  | 支柱绝缘子φ70×175 | M06090100700175 | 只 | 51.2821
P102190370005 | QDB | S14-M-1600/10变压器 | 1QB.710.24881 | 5QB-CBJYJ-24881-1 | 撑板绝缘件 | S14-M-1600/10 | 1 | 套 | 2020-05-05 | PCS | 1 | 套 | 撑板绝缘件S14-M-1600/10 | 撑板绝缘件S14-M-1600/10 | 5QB-CBJYJ-24881-1 |  |  |  | 配件 |  |  | 撑板绝缘件S14-M-1600/10 | 5QB-CBJYJ-24881-1 | 套 | 24.7788
P102190370005 | QDB | S14-M-1600/10变压器 | 1QB.710.24881 | 5QB-QSZBJYJ-24881-1 | 器身纸板绝缘件 | S14-M-1600/10 | 1 | 套 | 2020-05-05 | PCS | inf | KG | 器身纸板绝缘件S14-M-1600/10 | 器身纸板绝缘件S14-M-1600/10 | 5QB-QSZBJYJ-24881-1 |  |  |  | 配件 |  |  | 器身纸板绝缘件S14-M-1600/10 | 5QB-QSZBJYJ-24881-1 | 套 | 69.03
P102190370005 | QDB | S14-M-1600/10变压器 | 1QB.710.24881 | 5QB-RXZBJYJ-24881-1 | 绕线纸板绝缘件 | S14-M-1600/10 | 1 | 套 | 2020-05-05 | PCS | inf | KG | 绕线纸板绝缘件S14-M-1600/10 | 绕线纸板绝缘件S14-M-1600/10 | 5QB-RXZBJYJ-24881-1 |  |  |  | 配件 |  |  | 绕线纸板绝缘件S14-M-1600/10 | 5QB-RXZBJYJ-24881-1 | 套 | 122.124
P102190370005 | QDB | S14-M-1600/10变压器 | 1QB.710.24881 | 5QB-TXZBJYJ-24881-1 | 铁心纸板绝缘件 | S14-M-1600/10 | 1 | 套 | 2020-05-05 | PCS | inf | KG | 铁心纸板绝缘件S14-M-1600/10 | 铁心纸板绝缘件S14-M-1600/10 | 5QB-TXZBJYJ-24881-1 |  |  |  | 配件 |  |  | 铁心纸板绝缘件S14-M-1600/10 | 5QB-TXZBJYJ-24881-1 | 套 | 75.93
P102190370005 | QDB | S14-M-1600/10变压器 | 1QB.710.24881 | 5QB-ZZCYM-24881-1 | 总装层压木件 | S14-M-1600/10 | 1 | 套 | 2020-05-05 | PCS | inf | KG | 总装层压木件S14-M-1600/10 | 总装层压木件S14-M-1600/10 | 5QB-ZZCYM-24881-1 |  |  |  | 配件 |  |  | 总装层压木件S14-M-1600/10 | 5QB-ZZCYM-24881-1 | 套 | 89.3
P102190370005 | QDB | S14-M-1600/10变压器 | 1QB.710.24881 | 5QT-921-0001-2-002 | 螺栓 M16×60 | 5QT.921.0001.2 | 8 | 个 | 2020-05-05 | PCS | 8 | 个 | 螺栓 M16×605QT.921.0001.2 | 螺栓M16×50（镀锌4.8）GB/T 5781 | M09030500160050 | [7 empty] | M09030500160050 | 个 | 0.6598
P102190370005 | QDB | S14-M-1600/10变压器 | 1QB.710.24881 | 8QB-868-24881-1 | S14-M-1600/10铭牌 | 8QB.868.24881.1 | 1 | 块 | 2020-05-05 | PCS | 1 | 块 | S14-M-1600/10铭牌8QB.868.24881.1 | S14-M-1600/10铭牌8QB.868.24881.1 | 8QB-868-24881-1 |  |  |  | 配件 |  |  | S14-M-1600/10铭牌8QB.868.24881.1 | 8QB-868-24881-1 | 块 | 7.1681
P102190370005 | QDB | S14-M-1600/10变压器 | 1QB.710.24881 | 8QB-868-24881-2 | S14-M-1600/10铭牌 | 8QB.868.24881.2 | 1 | 块 | 2020-05-05 | PCS | 1 | 块 | S14-M-1600/10铭牌8QB.868.24881.2 | S14-M-1600/10铭牌8QB.868.24881.2 | 8QB-868-24881-2 |  |  |  | 配件 |  |  | S14-M-1600/10铭牌8QB.868.24881.2 | 8QB-868-24881-2 | 块 | 46.1947
P102190370005 | QDB | S14-M-1600/10变压器 | 1QB.710.24881 | 8QT-370-0004T-2-237 | 密封垫 715×655 | 8QT.370.0004T.2 | 1 | 只 | 2020-05-05 | PCS | 1 | 只 | 密封垫 715×6558QT.370.0004T.2 | 密封垫 734×4098QT.370.0004.1 | M17020900000190 | [7 empty] | M17020900000190 | 付 | 12.7434
P102190370005 | QDB | S14-M-1600/10变压器 | 1QB.710.24881 | M0101010275 | 聚酯漆包铜扁线 | QZB-2/130 2.85×9.90/3.00×10.05 | 584.01 | KG | 2020-05-05 | PCS | 584.01 | KG | 聚酯漆包铜扁线QZB-2/130 2.85×9.90/3.00×10.05 | 聚酯漆包铜扁线QZB-2/130 2.85×9.90/3.00×10.05 | M0101010275 |  |  | CU08 | 铜 | 漆包扁线 | QZB-2-B | 聚酯漆包铜扁线QZB-2/130 2.85×9.90/3.00×10.05 | M0101010275 | KG | 51.7611
P102190370005 | QDB | S14-M-1600/10变压器 | 1QB.710.24881 | M0101010276 | 聚酯漆包铜扁线 | QZB-2/130 2.00×8.50/2.15×8.65 | 19.57 | KG | 2020-05-05 | PCS | 19.57 | KG | 聚酯漆包铜扁线QZB-2/130 2.00×8.50/2.15×8.65 | 聚酯漆包铜扁线QZB-2/130 2.00×8.50/2.15×8.65 | M0101010276 |  |  | CU08 | 铜 | 漆包扁线 | QZB-2-B | 聚酯漆包铜扁线QZB-2/130 2.00×8.50/2.15×8.65 | M0101010276 | KG | 53.531
P102190370005 | QDB | S14-M-1600/10变压器 | 1QB.710.24881 | M01010700042503 | 纸包铜圆线 | Z-4.250-4.000 | 1 | KG | 2020-05-05 | PCS | 1 | KG | 纸包铜圆线Z-4.250-4.000 | 纸包铜圆线Z-4.250-4.000 | M01010700042503 |  |  | CU30 | 铜 | 线包铜圆线 | 0 | 纸包铜圆线Z-4.250-4.000 | M01010700042503 | KG | 67.3982
P102190370005 | QDB | S14-M-1600/10变压器 | 1QB.710.24881 | M01030102200600 | T2铜带 | T2O60-1.15×430-GB/T 18813 | 327 | KG | 2020-05-05 | PCS | 327 | KG | T2铜带T2O60-1.15×430-GB/T 18813 | T2铜带T2O60-1.15×430-GB/T 18813 | M01030102200600 |  |  | CU25 | 铜 | 变压器铜箔 | TB-B | T2铜带T2O60-1.15×430-GB/T 18813 | M01030102200600 | KG | 71.0708
P102190370005 | QDB | S14-M-1600/10变压器 | 1QB.710.24881 | M01030200000004 | 8×60 铜母线 TMQY | GB/T 5585.1-2005 | 1 | KG | 2020-05-05 | PCS | 1 | KG | 8×60 铜母线 TMQYGB/T 5585.1-2005 | 8×60 铜母线 TMQYGB/T 5585.1-2005 | M01030200000004 |  |  | CU31 | 铜 | 铜母线 | 0 | 8×60 铜母线 TMQYGB/T 5585.1-2005 | M01030200000004 | KG | 49.0265
P102190370005 | QDB | S14-M-1600/10变压器 | 1QB.710.24881 | M01030200040040 | 4×40 铜母线 TMQY | GB/T 5585.1-2005 | 3 | KG | 2020-05-05 | PCS | 3 | KG | 4×40 铜母线 TMQYGB/T 5585.1-2005 | 4×40 铜母线 TMQYGB/T 5585.1-2005 | M01030200040040 |  |  | CU31 | 铜 | 铜母线 | 0 | 4×40 铜母线 TMQYGB/T 5585.1-2005 | M01030200040040 | KG | 64.0354
P102190370005 | QDB | S14-M-1600/10变压器 | 1QB.710.24881 | M01030300080080 | 8×80 铜母线 TMQY | GB/T 5585.1-2005 | 19 | KG | 2020-05-05 | PCS | 19 | KG | 8×80 铜母线 TMQYGB/T 5585.1-2005 | 8×80 铜母线 TMQYGB/T 5585.1-2005 | M01030300080080 |  |  | CU31 | 铜 | 铜母线 | 0 | 8×80 铜母线 TMQYGB/T 5585.1-2005 | M01030300080080 | KG | 49.0265
P102190370005 | QDB | S14-M-1600/10变压器 | 1QB.710.24881 | M01030300100080 | 10×80 铜母线 TMQY | GB/T 5585.1-2005 | 5 | KG | 2020-05-05 | PCS | 5 | KG | 10×80 铜母线 TMQYGB/T 5585.1-2005 | 10×80 铜母线 TMQYGB/T 5585.1-2005 | M01030300100080 |  |  | CU31 | 铜 | 铜母线 | 0 | 10×80 铜母线 TMQYGB/T 5585.1-2005 | M01030300100080 | KG | 49.0265
P102190370005 | QDB | S14-M-1600/10变压器 | 1QB.710.24881 | M01030300120080 | 12×80 铜母线 TMQY | GB/T 5585.1-2005 | 2 | KG | 2020-05-05 | PCS | 2 | KG | 12×80 铜母线 TMQYGB/T 5585.1-2005 | 12×80 铜母线 TMQYGB/T 5585.1-2005 | M01030300120080 |  |  | CU31 | 铜 | 铜母线 | 0 | 12×80 铜母线 TMQYGB/T 5585.1-2005 | M01030300120080 | KG | 47.5214
P102190370005 | QDB | S14-M-1600/10变压器 | 1QB.710.24881 | M01030300120100 | 12×100 铜母线 TMQY | GB/T 5585.1-2005 | 12 | KG | 2020-05-05 | PCS | 12 | KG | 12×100 铜母线 TMQYGB/T 5585.1-2005 | 12×100 铜母线 TMQYGB/T 5585.1-2005 | M01030300120100 |  |  | CU31 | 铜 | 铜母线 | 0 | 12×100 铜母线 TMQYGB/T 5585.1-2005 | M01030300120100 | KG | 46.7414
P102190370005 | QDB | S14-M-1600/10变压器 | 1QB.710.24881 | M01030700000020 | 2.0 紫铜板 T2M | 8QT.517.0009.1 | 0 | KG | 2020-05-05 | PCS | 0 | KG | 2.0 紫铜板 T2M8QT.517.0009.1 | 2.0 紫铜板 T2M8QT.517.0009.1 | M01030700000020 |  |  | CU32 | 铜 | 紫铜板 | 0 | 2.0 紫铜板 T2M8QT.517.0009.1 | M01030700000020 | KG | 51.2821
P102190370005 | QDB | S14-M-1600/10变压器 | 1QB.710.24881 | M01050230060035 | 皱纹纸绝缘多股软铜绞线 | ZJDTJR1-6-35 GB/T 7673.5 | 1 | KG | 2020-05-05 | PCS | 1 | KG | 皱纹纸绝缘多股软铜绞线ZJDTJR1-6-35 GB/T 7673.5 | 皱纹纸绝缘多股软铜绞线ZJDTJR1-6-35 GB/T 7673.5 | M01050230060035 |  |  |  | 配件 |  |  | 皱纹纸绝缘多股软铜绞线ZJDTJR1-6-35 GB/T 7673.5 | M01050230060035 | KG | 66.9912
P102190370005 | QDB | S14-M-1600/10变压器 | 1QB.710.24881 | M02010102300852 | 剪切后硅钢片 | 23RK085 | 1532.76 | KG | 2020-05-05 | PCS | 1532.76 | KG | 剪切后硅钢片23RK085 | 剪切后硅钢片23RK085 | M02010102300852 |  |  | SS08 | 硅钢片 | 硅钢片 | 23RK085 | 剪切后硅钢片23RK085 | M02010102300852 | KG | 14.6881
P102190370005 | QDB | S14-M-1600/10变压器 | 1QB.710.24881 | M02010200000040 | 4 圆钢 Q235B | GB/T 702 | 0 | KG | 2020-05-05 | PCS | 0 | KG | 4 圆钢 Q235BGB/T 702 | 4 圆钢 Q235BGB/T 702 | M02010200000040 |  |  | ST04 | 钢材 | 钢材 | 圆钢 | 4 圆钢 Q235BGB/T 702 | M02010200000040 | KG | 4.3103
P102190370005 | QDB | S14-M-1600/10变压器 | 1QB.710.24881 | M02010200000060 | 6 圆钢 Q235B | GB/T 702 | 2.2 | KG | 2020-05-05 | PCS | 2.2 | KG | 6 圆钢 Q235BGB/T 702 | 6 圆钢 Q235BGB/T 702 | M02010200000060 |  |  | ST04 | 钢材 | 钢材 | 圆钢 | 6 圆钢 Q235BGB/T 702 | M02010200000060 | KG | 4.6379
P102190370005 | QDB | S14-M-1600/10变压器 | 1QB.710.24881 | M02010200000070 | 7 圆钢 Q235B | GB/T 702 | 1.1 | KG | 2020-05-05 | PCS | 1.1 | KG | 7 圆钢 Q235BGB/T 702 | 7 圆钢 Q235BGB/T 702 | M02010200000070 |  |  | ST04 | 钢材 | 钢材 | 圆钢 | 7 圆钢 Q235BGB/T 702 | M02010200000070 | KG | 5.531
P102190370005 | QDB | S14-M-1600/10变压器 | 1QB.710.24881 | M09030500120075 | 螺栓M12×75（热镀锌4.8） | GB/T 5781 | 4 | 个 | 2020-05-05 | PCS | 4 | 个 | 螺栓M12×75（热镀锌4.8）GB/T 5781 | 螺栓M12×75（热镀锌4.8）GB/T 5781 | M09030500120075 |  |  |  | 配件 |  |  | 螺栓M12×75（热镀锌4.8）GB/T 5781 | M09030500120075 | 个 | 0.9558
P102190370005 | QDB | S14-M-1600/10变压器 | 1QB.710.24881 | M09030500160025 | 螺栓M16×25（镀锌4.8） | GB/T 5781 | 3 | 个 | 2020-05-05 | PCS | 3 | 个 | 螺栓M16×25（镀锌4.8）GB/T 5781 | 螺栓M16×25（镀锌4.8）GB/T 5781 | M09030500160025 |  |  |  | 配件 |  |  | 螺栓M16×25（镀锌4.8）GB/T 5781 | M09030500160025 | 个 | 0.6667
P102190370005 | QDB | S14-M-1600/10变压器 | 1QB.710.24881 | M09030500160046 | 螺栓M16×45（热镀锌4.8） | GB/T 5781 | 6 | 个 | 2020-05-05 | PCS | 6 | 个 | 螺栓M16×45（热镀锌4.8）GB/T 5781 | 螺栓M16×45（热镀锌4.8）GB/T 5781 | M09030500160046 |  |  |  | 配件 |  |  | 螺栓M16×45（热镀锌4.8）GB/T 5781 | M09030500160046 | 个 | 0.9912
P102190370005 | QDB | S14-M-1600/10变压器 | 1QB.710.24881 | M09030500160052 | 螺栓M16×50（热镀锌4.8） | GB/T 5781 | 38 | 个 | 2020-05-05 | PCS | 38 | 个 | 螺栓M16×50（热镀锌4.8）GB/T 5781 | 螺栓M16×50（热镀锌4.8）GB/T 5781 | M09030500160052 |  |  |  | 配件 |  |  | 螺栓M16×50（热镀锌4.8）GB/T 5781 | M09030500160052 | 个 | 1.1638
P102190370005 | QDB | S14-M-1600/10变压器 | 1QB.710.24881 | M09030500160056 | 螺栓M16×55（热镀锌4.8） | GB/T 5782 | 2 | 个 | 2020-05-05 | PCS | 2 | 个 | 螺栓M16×55（热镀锌4.8）GB/T 5782 | 螺栓M16×55（热镀锌4.8）GB/T 5782 | M09030500160056 |  |  |  | 配件 |  |  | 螺栓M16×55（热镀锌4.8）GB/T 5782 | M09030500160056 | 个 | 1.4701
P102190370005 | QDB | S14-M-1600/10变压器 | 1QB.710.24881 | M09040301203801 | 吊紧螺杆 12×380×80×80 | 8QT.931.2028.1 | 8 | 个 | 2020-05-05 | PCS | 8 | 个 | 吊紧螺杆 12×380×80×808QT.931.2028.1 | 吊紧螺杆 12×380×80×808QT.931.2028.1 | M09040301203801 |  |  |  | 配件 |  |  | 吊紧螺杆 12×380×80×808QT.931.2028.1 | M09040301203801 | 个 | 2.3805
P102190370005 | QDB | S14-M-1600/10变压器 | 1QB.710.24881 | M09040301600950 | 螺柱 M16×95/40 | GB/T 901 | 4 | 个 | 2020-05-05 | PCS | 4 | 个 | 螺柱 M16×95/40GB/T 901 | 吊紧螺杆 16×310×80×808QT.931.2028.1 | M09040401603100 |  |  |  | 配件 |  |  | 吊紧螺杆 16×310×80×808QT.931.2028.1 | M09040401603100 | 个 | 4.0442
P102190370005 | QDB | S14-M-1600/10变压器 | 1QB.710.24881 | M09040401606201 | 吊紧螺杆 16×620×45×45 | 8QT.931.2028.1 | 4 | 个 | 2020-05-05 | PCS | 4 | 个 | 吊紧螺杆 16×620×45×458QT.931.2028.1 | 吊紧螺杆 16×620×45×458QT.931.2028.1 | M09040401606201 |  |  |  | 配件 |  |  | 吊紧螺杆 16×620×45×458QT.931.2028.1 | M09040401606201 | 个 | 6.7965
P102190370005 | QDB | S14-M-1600/10变压器 | 1QB.710.24881 | M09040408003114 | 吊紧螺杆 16×890×80×80 | 8QT.931.2028.1 | 4 | 个 | 2020-05-05 | PCS | 4 | 个 | 吊紧螺杆 16×890×80×808QT.931.2028.1 | 吊紧螺杆 16×890×80×808QT.931.2028.1 | M09040408003114 |  |  |  | 配件 |  |  | 吊紧螺杆 16×890×80×808QT.931.2028.1 | M09040408003114 | 个 | 9.7522
P102190370005 | QDB | S14-M-1600/10变压器 | 1QB.710.24881 | M09990103200110 | 抽芯铆钉3.2×11（镀锌） | GB/T 12617.1 | 8 | 个 | 2020-05-05 | PCS | 8 | 个 | 抽芯铆钉3.2×11（镀锌）GB/T 12617.1 | 抽芯铆钉3.2×11（镀锌）GB/T 12617.1 | M09990103200110 |  |  |  | 配件 |  |  | 抽芯铆钉3.2×11（镀锌）GB/T 12617.1 | M09990103200110 | 个 | 0.0214
P102190370005 | QDB | S14-M-1600/10变压器 | 1QB.710.24881 | M09990200500050 | 开口销5×50 | GB/T 91 | 8 | 个 | 2020-05-05 | PCS | 8 | 个 | 开口销5×50GB/T 91 | 开口销5×50GB/T 91 | M09990200500050 |  |  |  | 配件 |  |  | 开口销5×50GB/T 91 | M09990200500050 | 个 | 0.2564
P102190370005 | QDB | S14-M-1600/10变压器 | 1QB.710.24881 | M09990701200450 | 螺柱 M12×45×35 | 8QT.931.0003 | 9 | 只 | 2020-05-05 | PCS | 9 | 只 | 螺柱 M12×45×358QT.931.0003 | 螺柱 M12×45×358QT.931.0003 | M09990701200450 |  |  |  | 配件 |  |  | 螺柱 M12×45×358QT.931.0003 | M09990701200450 | 只 | 2.5641
P102190370005 | QDB | S14-M-1600/10变压器 | 1QB.710.24881 | M10020100000001 | 10mmU型螺杆 | DL/T 759 | 8 | 个 | 2020-05-05 | PCS | 8 | 个 | 10mmU型螺杆DL/T 759 | 10mmU型螺杆DL/T 759 | M10020100000001 |  |  |  | 配件 |  |  | 10mmU型螺杆DL/T 759 | M10020100000001 | 个 | 1.5385
P102190370005 | QDB | S14-M-1600/10变压器 | 1QB.710.24881 | M10021000000003 | 护罩 | 8QT.300.0020.3 | 1 | 只 | 2020-05-05 | PCS | 1 | 只 | 护罩8QT.300.0020.3 | 护罩8QT.300.0020.3 | M10021000000003 |  |  |  | 配件 |  |  | 护罩8QT.300.0020.3 | M10021000000003 | 只 | 28.2301
P102190370005 | QDB | S14-M-1600/10变压器 | 1QB.710.24881 | M10021000000005 | 塞座 | 8QT.322.0020.3 | 1 | 只 | 2020-05-05 | PCS | 1 | 只 | 塞座8QT.322.0020.3 | 塞座8QT.322.0020.3 | M10021000000005 |  |  |  | 配件 |  |  | 塞座8QT.322.0020.3 | M10021000000005 | 只 | 29.2035
P102190370005 | QDB | S14-M-1600/10变压器 | 1QB.710.24881 | M10030100000003 | 塞座 | 8QT.322.0001 | 3 | 只 | 2020-05-05 | PCS | 3 | 只 | 塞座8QT.322.0001 | 塞座8QT.322.0001 | M10030100000003 |  |  |  | 配件 |  |  | 塞座8QT.322.0001 | M10030100000003 | 只 | 3.6752
P102190370005 | QDB | S14-M-1600/10变压器 | 1QB.710.24881 | M10030110000001 | 信号温度计管 | φ20×200 | 1 | 只 | 2020-05-05 | PCS | 1 | 只 | 信号温度计管φ20×200 | 信号温度计管φ20×200 | M10030110000001 |  |  |  | 配件 |  |  | 信号温度计管φ20×200 | M10030110000001 | 只 | 16.2393
P102190370005 | QDB | S14-M-1600/10变压器 | 1QB.710.24881 | M11010100000002 | 变压器油（通用） | I -10℃-GB 2536 | 777.7 | KG | 2020-05-05 | PCS | 777.7 | KG | 变压器油（通用）I -10℃-GB 2536 | 变压器油（通用）I -10℃-GB 2536 | M11010100000002 |  |  | OL01 | 变压器油 | 变压器油 | I -10℃ | 变压器油（通用）I -10℃-GB 2536 | M11010100000002 | KG | 5.2308
P102190370005 | QDB | S14-M-1600/10变压器 | 1QB.710.24881 | M17020900001541 | 密封垫 1305×655 | 8QT.370.0004T.2 | 1 | 支 | 2020-05-05 | PCS | 1 | 支 | 密封垫 1305×6558QT.370.0004T.2 | 密封垫 734×4098QT.370.0004.1 | M17020900000190 | [7 empty] | M17020900000190 | 付 | 12.7434
P102190370005 | QDB | S14-M-1600/10变压器 | 1QB.710.24881 | M17021000000002 | 放油塞 | 8QT.324.0020.3 | 1 | 只 | 2020-05-05 | PCS | 1 | 只 | 放油塞8QT.324.0020.3 | 放油塞8QT.324.0020.3 | M17021000000002 |  |  |  | 配件 |  |  | 放油塞8QT.324.0020.3 | M17021000000002 | 只 | 20.4425
P102190370005 | QDB | S14-M-1600/10变压器 | 1QB.710.24881 | M17022000000006 | 油枕放油座 | 5QB.322.022 | 1 | 个 | 2020-05-05 | PCS | 1 | 个 | 油枕放油座5QB.322.022 | 油枕放油座5QB.322.022 | M17022000000006 |  |  |  | 配件 |  |  | 油枕放油座5QB.322.022 | M17022000000006 | 个 | 4.2478
P102190370005 | QDB | S14-M-1600/10变压器 | 1QB.710.24881 | M02010200000080 | 8 圆钢 Q235B | GB/T 702 | 3.3 | KG | 2020-05-05 | PCS | 3.3 | KG | 8 圆钢 Q235BGB/T 702 | 8 圆钢 Q235BGB/T 702 | M02010200000080 |  |  | ST04 | 钢材 | 钢材 | 圆钢 | 8 圆钢 Q235BGB/T 702 | M02010200000080 | KG | 2.3504
P102190370005 | QDB | S14-M-1600/10变压器 | 1QB.710.24881 | M02010200000100 | 10 圆钢 Q235B | GB/T 702 | 3.3 | KG | 2020-05-05 | PCS | 3.3 | KG | 10 圆钢 Q235BGB/T 702 | 10 圆钢 Q235BGB/T 702 | M02010200000100 |  |  | ST04 | 钢材 | 钢材 | 圆钢 | 10 圆钢 Q235BGB/T 702 | M02010200000100 | KG | 4.1416
P102190370005 | QDB | S14-M-1600/10变压器 | 1QB.710.24881 | M02010200000120 | 12 圆钢 Q235B | GB/T 702 | 0 | KG | 2020-05-05 | PCS | 0 | KG | 12 圆钢 Q235BGB/T 702 | 12 圆钢 Q235BGB/T 702 | M02010200000120 |  |  | ST04 | 钢材 | 钢材 | 圆钢 | 12 圆钢 Q235BGB/T 702 | M02010200000120 | KG | 4.2308
P102190370005 | QDB | S14-M-1600/10变压器 | 1QB.710.24881 | M02010200000200 | 20 圆钢 Q235B | GB/T 702 | 0 | KG | 2020-05-05 | PCS | 0 | KG | 20 圆钢 Q235BGB/T 702 | 20 圆钢 Q235BGB/T 702 | M02010200000200 |  |  | ST04 | 钢材 | 钢材 | 圆钢 | 20 圆钢 Q235BGB/T 702 | M02010200000200 | KG | 4.5299
P102190370005 | QDB | S14-M-1600/10变压器 | 1QB.710.24881 | M02010200000300 | 30 圆钢 Q235B | GB/T 702 | 1.1 | KG | 2020-05-05 | PCS | 1.1 | KG | 30 圆钢 Q235BGB/T 702 | 30 圆钢 Q235BGB/T 702 | M02010200000300 |  |  | ST04 | 钢材 | 钢材 | 圆钢 | 30 圆钢 Q235BGB/T 702 | M02010200000300 | KG | 3.8496
P102190370005 | QDB | S14-M-1600/10变压器 | 1QB.710.24881 | M02020100000401 | 40×40×4 角钢 Q235B | GB/T 706 | 15.4 | KG | 2020-05-05 | PCS | 15.4 | KG | 40×40×4 角钢 Q235BGB/T 706 | 40×40×4 角钢 Q235BGB/T 706 | M02020100000401 |  |  | ST02 | 钢材 | 钢材 | 角钢 | 40×40×4 角钢 Q235BGB/T 706 | M02020100000401 | KG | 3.5398
P102190370005 | QDB | S14-M-1600/10变压器 | 1QB.710.24881 | M02020100000500 | 50×50×5 角钢 Q235B | GB/T 706 | 19.8 | KG | 2020-05-05 | PCS | 19.8 | KG | 50×50×5 角钢 Q235BGB/T 706 | 50×50×5 角钢 Q235BGB/T 706 | M02020100000500 |  |  | ST02 | 钢材 | 钢材 | 角钢 | 50×50×5 角钢 Q235BGB/T 706 | M02020100000500 | KG | 3.3162
P102190370005 | QDB | S14-M-1600/10变压器 | 1QB.710.24881 | M02020100000501 | 50×50×6 角钢 Q235B | GB/T 706 | 19.8 | KG | 2020-05-05 | PCS | 19.8 | KG | 50×50×6 角钢 Q235BGB/T 706 | 50×50×6 角钢 Q235BGB/T 706 | M02020100000501 |  |  | ST02 | 钢材 | 钢材 | 角钢 | 50×50×6 角钢 Q235BGB/T 706 | M02020100000501 | KG | 5.7965
P102190370005 | QDB | S14-M-1600/10变压器 | 1QB.710.24881 | M02020100000630 | 63×63×6 角钢 Q235B | GB/T 706 | 2.2 | KG | 2020-05-05 | PCS | 2.2 | KG | 63×63×6 角钢 Q235BGB/T 706 | 63×63×6 角钢 Q235BGB/T 706 | M02020100000630 |  |  | ST02 | 钢材 | 钢材 | 角钢 | 63×63×6 角钢 Q235BGB/T 706 | M02020100000630 | KG | 5.7699
P102190370005 | QDB | S14-M-1600/10变压器 | 1QB.710.24881 | M02020100000750 | 75×50×6 角钢 Q235B | GB/T 706 | 17.6 | KG | 2020-05-05 | PCS | 17.6 | KG | 75×50×6 角钢 Q235BGB/T 706 | 75×50×6 角钢 Q235BGB/T 706 | M02020100000750 |  |  | ST02 | 钢材 | 钢材 | 角钢 | 75×50×6 角钢 Q235BGB/T 706 | M02020100000750 | KG | 2.3077
P102190370005 | QDB | S14-M-1600/10变压器 | 1QB.710.24881 | M02020100001000 | 100×63×8 角钢 Q235B | GB/T 706 | 42.9 | KG | 2020-05-05 | PCS | 42.9 | KG | 100×63×8 角钢 Q235BGB/T 706 | 100×63×8 角钢 Q235BGB/T 706 | M02020100001000 |  |  | ST02 | 钢材 | 钢材 | 角钢 | 100×63×8 角钢 Q235BGB/T 706 | M02020100001000 | KG | 3.8362
P102190370005 | QDB | S14-M-1600/10变压器 | 1QB.710.24881 | M02020200000801 | 80×43×5.0 槽钢 Q235B | GB/T 706 | 8.8 | KG | 2020-05-05 | PCS | 8.8 | KG | 80×43×5.0 槽钢 Q235B GB/T 706 | 80×43×5.0 槽钢 Q235B GB/T 706 | M02020200000801 |  |  | ST03 | 钢材 | 钢材 | 槽钢 | 80×43×5.0 槽钢 Q235B GB/T 706 | M02020200000801 | KG | 8.2137
P102190370005 | QDB | S14-M-1600/10变压器 | 1QB.710.24881 | M02020200001400 | 140×58×6.0 槽钢 Q235B | GB/T 706 | 90.2 | KG | 2020-05-05 | PCS | 90.2 | KG | 140×58×6.0 槽钢 Q235BGB/T 706 | 140×58×6.0 槽钢 Q235BGB/T 706 | M02020200001400 |  |  | ST03 | 钢材 | 钢材 | 槽钢 | 140×58×6.0 槽钢 Q235BGB/T 706 | M02020200001400 | KG | 2.3932
P102190370005 | QDB | S14-M-1600/10变压器 | 1QB.710.24881 | M02020300000041 | 4×20 扁钢 Q235B | GB/T 702 | 7.7 | KG | 2020-05-05 | PCS | 7.7 | KG | 4×20 扁钢 Q235BGB/T 702 | 4×20 扁钢 Q235BGB/T 702 | M02020300000041 |  |  | ST06 | 钢材 | 钢材 | 扁钢 | 4×20 扁钢 Q235BGB/T 702 | M02020300000041 | KG | 5.1327
P102190370005 | QDB | S14-M-1600/10变压器 | 1QB.710.24881 | M02020300000081 | 8×50 扁钢 Q235B | GB/T 702 | 1.1 | KG | 2020-05-05 | PCS | 1.1 | KG | 8×50 扁钢 Q235BGB/T 702 | 8×50 扁钢 Q235BGB/T 702 | M02020300000081 |  |  | ST06 | 钢材 | 钢材 | 扁钢 | 8×50 扁钢 Q235BGB/T 702 | M02020300000081 | KG | 4.823
P102190370005 | QDB | S14-M-1600/10变压器 | 1QB.710.24881 | M02020300000082 | 8×40 扁钢 Q235B | GB/T 702 | 27.5 | KG | 2020-05-05 | PCS | 27.5 | KG | 8×40 扁钢 Q235BGB/T 702 | 8×40 扁钢 Q235BGB/T 702 | M02020300000082 |  |  | ST06 | 钢材 | 钢材 | 扁钢 | 8×40 扁钢 Q235BGB/T 702 | M02020300000082 | KG | 3.6581
P102190370005 | QDB | S14-M-1600/10变压器 | 1QB.710.24881 | M02020300000101 | 10×50 扁钢 Q235B | GB/T 702 | 23.1 | KG | 2020-05-05 | PCS | 23.1 | KG | 10×50 扁钢 Q235BGB/T 702 | 10×50 扁钢 Q235BGB/T 702 | M02020300000101 |  |  | ST06 | 钢材 | 钢材 | 扁钢 | 10×50 扁钢 Q235BGB/T 702 | M02020300000101 | KG | 3.5221
P102190370005 | QDB | S14-M-1600/10变压器 | 1QB.710.24881 | M02020300000160 | 16×80 扁钢 Q235B | GB/T 702 | 4.4 | KG | 2020-05-05 | PCS | 4.4 | KG | 16×80 扁钢 Q235BGB/T 702 | 16×80 扁钢 Q235BGB/T 702 | M02020300000160 |  |  | ST06 | 钢材 | 钢材 | 扁钢 | 16×80 扁钢 Q235BGB/T 702 | M02020300000160 | KG | 5.1327
P102190370005 | QDB | S14-M-1600/10变压器 | 1QB.710.24881 | M02020300000200 | 20×80 扁钢 Q235B | GB/T 702 | 3.3 | KG | 2020-05-05 | PCS | 3.3 | KG | 20×80 扁钢 Q235BGB/T 702 | 20×80 扁钢 Q235BGB/T 702 | M02020300000200 |  |  | ST06 | 钢材 | 钢材 | 扁钢 | 20×80 扁钢 Q235BGB/T 702 | M02020300000200 | KG | 3.8938
P102190370005 | QDB | S14-M-1600/10变压器 | 1QB.710.24881 | M02030100000009 | 1.2×900 钢板 ST14 | GB/T 3274 | 498.3 | KG | 2020-05-05 | PCS | 498.3 | KG | 1.2×900 钢板 ST14GB/T 3274 | 1.2×900 钢板 ST14GB/T 3274 | M02030100000009 |  |  | ST01 | 钢材 | 钢材 | 冷板 | 1.2×900 钢板 ST14GB/T 3274 | M02030100000009 | KG | 6.2566
P102190370005 | QDB | S14-M-1600/10变压器 | 1QB.710.24881 | M02030100000300 | 3 钢板 Q235B | GB/T 709 | 1.1 | KG | 2020-05-05 | PCS | 1.1 | KG | 3 钢板 Q235BGB/T 709 | 3 钢板 Q235BGB/T 709 | M02030100000300 |  |  | ST05 | 钢材 | 钢材 | 钢板 | 3 钢板 Q235BGB/T 709 | M02030100000300 | KG | 6.9912
P102190370005 | QDB | S14-M-1600/10变压器 | 1QB.710.24881 | M02030100000400 | 4 钢板 Q235B | GB/T 3274 | 12.1 | KG | 2020-05-05 | PCS | 12.1 | KG | 4 钢板 Q235BGB/T 3274 | 4 钢板 Q235BGB/T 3274 | M02030100000400 |  |  | ST05 | 钢材 | 钢材 | 钢板 | 4 钢板 Q235BGB/T 3274 | M02030100000400 | KG | 8.211
P102190370005 | QDB | S14-M-1600/10变压器 | 1QB.710.24881 | M02030100000600 | 6 钢板 Q235B | GB/T 3274 | 126.5 | KG | 2020-05-05 | PCS | 126.5 | KG | 6 钢板 Q235BGB/T 3274 | 6 钢板 Q235BGB/T 3274 | M02030100000600 |  |  | ST05 | 钢材 | 钢材 | 钢板 | 6 钢板 Q235BGB/T 3274 | M02030100000600 | KG | 1.9658
P102190370005 | QDB | S14-M-1600/10变压器 | 1QB.710.24881 | M02030100001000 | 10 钢板 Q235B | GB/T 3274 | 3.3 | KG | 2020-05-05 | PCS | 3.3 | KG | 10 钢板 Q235BGB/T 3274 | 10 钢板 Q235BGB/T 3274 | M02030100001000 |  |  | ST05 | 钢材 | 钢材 | 钢板 | 10 钢板 Q235BGB/T 3274 | M02030100001000 | KG | 4.2735
P102190370005 | QDB | S14-M-1600/10变压器 | 1QB.710.24881 | M02030100001200 | 12 钢板 Q235B | GB/T 3274 | 125.4 | KG | 2020-05-05 | PCS | 125.4 | KG | 12 钢板 Q235BGB/T 3274 | 12 钢板 Q235BGB/T 3274 | M02030100001200 |  |  | ST05 | 钢材 | 钢材 | 钢板 | 12 钢板 Q235BGB/T 3274 | M02030100001200 | KG | 3.885
P102190370005 | QDB | S14-M-1600/10变压器 | 1QB.710.24881 | M02030100001600 | 16 钢板 Q235B | GB/T 3274 | 14.3 | KG | 2020-05-05 | PCS | 14.3 | KG | 16 钢板 Q235BGB/T 3274 | 16 钢板 Q235BGB/T 3274 | M02030100001600 |  |  | ST05 | 钢材 | 钢材 | 钢板 | 16 钢板 Q235BGB/T 3274 | M02030100001600 | KG | 3.4741
P102190370005 | QDB | S14-M-1600/10变压器 | 1QB.710.24881 | M02039900000000 | 3 冷轧钢板 Q235B | GB 3274 | 150.7 | KG | 2020-05-05 | PCS | 150.7 | KG | 3 冷轧钢板 Q235BGB 3274 | 3 冷轧钢板 Q235BGB 3274 | M02039900000000 |  |  | ST05 | 钢材 | 钢材 | 钢板 | 3 冷轧钢板 Q235BGB 3274 | M02039900000000 | KG | 4.8496
P102190370005 | QDB | S14-M-1600/10变压器 | 1QB.710.24881 | M02050100000113 | 10.0 不锈钢板 07Cr19Ni11Ti | GB/T 4237 | 0 | KG | 2020-05-05 | PCS | 0 | KG | 10.0 不锈钢板 07Cr19Ni11TiGB/T 4237 | 10.0 不锈钢板 07Cr19Ni11TiGB/T 4237 | M02050100000113 |  |  | ST07 | 钢材 | 钢材 | 不锈钢板 | 10.0 不锈钢板 07Cr19Ni11TiGB/T 4237 | M02050100000113 | KG | 14.6018
P102190370005 | QDB | S14-M-1600/10变压器 | 1QB.710.24881 | M02060100000004 | 20×2.5 无缝钢管 20 | GB/T 8163 | 0 | KG | 2020-05-05 | PCS | 0 | KG | 20×2.5 无缝钢管 20GB/T 8163 | 20×2.5 无缝钢管 20GB/T 8163 | M02060100000004 |  |  |  | 配件 |  |  | 20×2.5 无缝钢管 20GB/T 8163 | M02060100000004 | KG | 6.5345
P102190370005 | QDB | S14-M-1600/10变压器 | 1QB.710.24881 | M02060100000013 | 57×3.5 无缝钢管 | GB/T 8163 | 2.2 | KG | 2020-05-05 | PCS | 2.2 | KG | 57×3.5 无缝钢管GB/T 8163 | 57×3.5 无缝钢管GB/T 8163 | M02060100000013 |  |  |  | 配件 |  |  | 57×3.5 无缝钢管GB/T 8163 | M02060100000013 | KG | 4.3628
P102190370005 | QDB | S14-M-1600/10变压器 | 1QB.710.24881 | M02060100000014 | 60×4 无缝钢管 20 | GB/T 8163 | 0 | KG | 2020-05-05 | PCS | 0 | KG | 60×4 无缝钢管 20GB/T 8163 | 60×4 无缝钢管 20GB/T 8163 | M02060100000014 |  |  |  | 配件 |  |  | 60×4 无缝钢管 20GB/T 8163 | M02060100000014 | KG | 3.8291
P102190370005 | QDB | S14-M-1600/10变压器 | 1QB.710.24881 | M03010203000002 | 无励磁调压分接开关 | WSTII 125/10-6×5 | 1 | 只 | 2020-05-05 | PCS | 1 | 只 | 无励磁调压分接开关WSTII 125/10-6×5 | 无励磁调压分接开关WSTII 125/10-6×5 | M03010203000002 |  |  |  | 配件 |  |  | 无励磁调压分接开关WSTII 125/10-6×5 | M03010203000002 | 只 | 168.1416
P102190370005 | QDB | S14-M-1600/10变压器 | 1QB.710.24881 | M04010100000000 | 油位计 | YZF3-140 | 1 | 只 | 2020-05-05 | PCS | 1 | 只 | 油位计YZF3-140 | 油位计YZF3-140 | M04010100000000 |  |  |  | 配件 |  |  | 油位计YZF3-140 | M04010100000000 | 只 | 336.2069
P102190370005 | QDB | S14-M-1600/10变压器 | 1QB.710.24881 | M04020100000153 | 油面温度计 | BWY-802A/YE(端子式) | 1 | 套 | 2020-05-05 | PCS | 1 | 套 | 油面温度计BWY-802A/YE(端子式) | 油面温度计BWY-802A/YE(端子式) | M04020100000153 |  |  |  | 配件 |  |  | 油面温度计BWY-802A/YE(端子式) | M04020100000153 | 套 | 743.5897
P102190370005 | QDB | S14-M-1600/10变压器 | 1QB.710.24881 | M04030110000005 | 气体继电器 | QJ4-50 | 1 | 只 | 2020-05-05 | PCS | 1 | 只 | 气体继电器QJ4-50 | 气体继电器QJ4-50 | M04030110000005 |  |  |  | 配件 |  |  | 气体继电器QJ4-50 | M04030110000005 | 只 | 508.547
P102190370005 | QDB | S14-M-1600/10变压器 | 1QB.710.24881 | M04040100000008 | 压力释放阀 | YSF-35/25KJB | 1 | 只 | 2020-05-05 | PCS | 1 | 只 | 压力释放阀YSF-35/25KJB | 压力释放阀YSF-35/25KJB | M04040100000008 |  |  |  | 配件 |  |  | 压力释放阀YSF-35/25KJB | M04040100000008 | 只 | 94.0171
P102190370005 | QDB | S14-M-1600/10变压器 | 1QB.710.24881 | M04040500000068 | 真空蝶阀 | BZDF-φ50 | 1 | 只 | 2020-05-05 | PCS | 1 | 只 | 真空蝶阀BZDF-φ50 | 真空蝶阀BZDF-φ50 | M04040500000068 |  |  |  | 配件 |  |  | 真空蝶阀BZDF-φ50 | M04040500000068 | 只 | 76.0684
P102190370005 | QDB | S14-M-1600/10变压器 | 1QB.710.24881 | M04050200000050 | 有机玻璃 | 5.0 有机玻璃 | 1 | KG | 2020-05-05 | PCS | 1 | KG | 有机玻璃5.0 有机玻璃 | 有机玻璃5.0 有机玻璃 | M04050200000050 |  |  |  | 配件 |  |  | 有机玻璃5.0 有机玻璃 | M04050200000050 | KG | 22.2222
P102190370005 | QDB | S14-M-1600/10变压器 | 1QB.710.24881 | M04110110000005 | 吸湿器 | 0.5Kg-HG/T 2765.4(老) | 1 | 只 | 2020-05-05 | PCS | 1 | 只 | 吸湿器0.5Kg-HG/T 2765.4(老) | 吸湿器0.5Kg-HG/T 2765.4(老) | M04110110000005 |  |  |  | 配件 |  |  | 吸湿器0.5Kg-HG/T 2765.4(老) | M04110110000005 | 只 | 89.7436
P102190370005 | QDB | S14-M-1600/10变压器 | 1QB.710.24881 | M05010200000006 | 导电杆 | 5QT.510.0916.1 | 1 | 支 | 2020-05-05 | PCS | 1 | 支 | 导电杆5QT.510.0916.1 | 导电杆5QT.510.0916.1 | M05010200000006 |  |  |  | 配件 |  |  | 导电杆5QT.510.0916.1 | M05010200000006 | 支 | 355.7345
P102190370005 | QDB | S14-M-1600/10变压器 | 1QB.710.24881 | M05010200000008 | 导电杆 | 8QT.510.0919.1 | 3 | 支 | 2020-05-05 | PCS | 3 | 支 | 导电杆8QT.510.0919.1 | 导电杆8QT.510.0919.1 | M05010200000008 |  |  |  | 配件 |  |  | 导电杆8QT.510.0919.1 | M05010200000008 | 支 | 822.1239
P102190370005 | QDB | S14-M-1600/10变压器 | 1QB.710.24881 | M05010300000014 | 导电杆 | 8QT.510.0609.1-7 | 3 | 支 | 2020-05-05 | PCS | 3 | 支 | 导电杆8QT.510.0609.1-7 | 导电杆8QT.510.0609.1-7 | M05010300000014 |  |  |  | 配件 |  |  | 导电杆8QT.510.0609.1-7 | M05010300000014 | 支 | 14.1593
P102190370005 | QDB | S14-M-1600/10变压器 | 1QB.710.24881 | M05022405025000 | 端子 | RCT-2.5 GB 13140 | 25 | 只 | 2020-05-05 | PCS | 25 | 只 | 端子RCT-2.5 GB 13140 | 端子RCT-2.5 GB 13140 | M05022405025000 |  |  |  | 配件 |  |  | 端子RCT-2.5 GB 13140 | M05022405025000 | 只 | 1.1504
P102190370005 | QDB | S14-M-1600/10变压器 | 1QB.710.24881 | M05022440000000 | E/UK固定器 | GB/T 14048.7 | 2 | 块 | 2020-05-05 | PCS | 2 | 块 | E/UK固定器GB/T 14048.7 | E/UK固定器GB/T 14048.7 | M05022440000000 |  |  |  | 配件 |  |  | E/UK固定器GB/T 14048.7 | M05022440000000 | 块 | 1.2832
P102190370005 | QDB | S14-M-1600/10变压器 | 1QB.710.24881 | M05022600000200 | 卡轨 200 | 8QB.100.1503.1 | 1 | 只 | 2020-05-05 | PCS | 1 | 只 | 卡轨 2008QB.100.1503.1 | 卡轨 2008QB.100.1503.1 | M05022600000200 |  |  |  | 配件 |  |  | 卡轨 2008QB.100.1503.1 | M05022600000200 | 只 | 0.6991
P102190370005 | QDB | S14-M-1600/10变压器 | 1QB.710.24881 | M0601030006 | 全胶纸 | 0.15 AFA | 0 | KG | 2020-05-05 | PCS | 0 | KG | 全胶纸0.15 AFA | 全胶纸0.15 AFA | M0601030006 |  |  |  | 配件 |  |  | 全胶纸0.15 AFA | M0601030006 | KG | 30.0885
P102190370005 | QDB | S14-M-1600/10变压器 | 1QB.710.24881 | M06020400000002 | 0.05×40 皱纹纸 | GB/T 7969 | 0 | KG | 2020-05-05 | PCS | 0 | KG | 0.05×40 皱纹纸GB/T 7969 | 0.05×40 皱纹纸GB/T 7969 | M06020400000002 |  |  |  | 配件 |  |  | 0.05×40 皱纹纸GB/T 7969 | M06020400000002 | KG | 22.1239
P102190370005 | QDB | S14-M-1600/10变压器 | 1QB.710.24881 | M06021100000016 | 0.13 点胶纸 | JB/T 10442.1 | 3 | KG | 2020-05-05 | PCS | 3 | KG | 0.13 点胶纸JB/T 10442.1 | 0.13 点胶纸JB/T 10442.1 | M06021100000016 |  |  |  | 配件 |  |  | 0.13 点胶纸JB/T 10442.1 | M06021100000016 | KG | 17.8632
P102190370005 | QDB | S14-M-1600/10变压器 | 1QB.710.24881 | M06021100000029 | 0.08 点胶纸 | JB/T 10442.1 | 12 | KG | 2020-05-05 | PCS | 12 | KG | 0.08 点胶纸JB/T 10442.1 | 0.08 点胶纸JB/T 10442.1 | M06021100000029 |  |  |  | 配件 |  |  | 0.08 点胶纸JB/T 10442.1 | M06021100000029 | KG | 17.8632
P102190370005 | QDB | S14-M-1600/10变压器 | 1QB.710.24881 | M06021100000047 | 0.38mm点胶纸 | JB/T 10442.1 | 2 | KG | 2020-05-05 | PCS | 2 | KG | 0.38mm点胶纸JB/T 10442.1 | 0.38mm点胶纸JB/T 10442.1 | M06021100000047 |  |  |  | 配件 |  |  | 0.38mm点胶纸JB/T 10442.1 | M06021100000047 | KG | 24.7788
P102190370005 | QDB | S14-M-1600/10变压器 | 1QB.710.24881 | M06050300014250 | 电工收缩带 | 0.23×25 | 3 | 卷 | 2020-05-05 | PCS | 3 | 卷 | 电工收缩带0.23×25 | 电工收缩带0.23×25 | M06050300014250 |  |  |  | 配件 |  |  | 电工收缩带0.23×25 | M06050300014250 | 卷 | 3.3675
P102190370005 | QDB | S14-M-1600/10变压器 | 1QB.710.24881 | M06060811000009 | φ440×650胶囊袋 | GB/T 24142 | 1 | 个 | 2020-05-05 | PCS | 1 | 个 | φ440×650胶囊袋GB/T 24142 | φ440×650胶囊袋GB/T 24142 | M06060811000009 |  |  |  | 配件 |  |  | φ440×650胶囊袋GB/T 24142 | M06060811000009 | 个 | 178.7611
P102190370005 | QDB | S14-M-1600/10变压器 | 1QB.710.24881 | M06110400000003 | 瓷套 | 5QT.723.0916.1 | 1 | 只 | 2020-05-05 | PCS | 1 | 只 | 瓷套5QT.723.0916.1 | 瓷套5QT.723.0916.1 | M06110400000003 |  |  |  | 配件 |  |  | 瓷套5QT.723.0916.1 | M06110400000003 | 只 | 6.6372
P102190370005 | QDB | S14-M-1600/10变压器 | 1QB.710.24881 | M06110400000004 | 瓷套 | 5QT.723.0917.1 | 3 | 只 | 2020-05-05 | PCS | 3 | 只 | 瓷套5QT.723.0917.1 | 瓷套5QT.723.0917.1 | M06110400000004 |  |  |  | 配件 |  |  | 瓷套5QT.723.0917.1 | M06110400000004 | 只 | 10.177
P102190370005 | QDB | S14-M-1600/10变压器 | 1QB.710.24881 | M06110400000008 | 瓷套 | 8QT.723.0624 | 3 | 只 | 2020-05-05 | PCS | 3 | 只 | 瓷套8QT.723.0624 | 瓷套8QT.723.0624 | M06110400000008 |  |  |  | 配件 |  |  | 瓷套8QT.723.0624 | M06110400000008 | 只 | 30.7965
P102190370005 | QDB | S14-M-1600/10变压器 | 1QB.710.24881 | M07010300000072 | 密封垫 | 8QT.370.0020.2 | 2 | 块 | 2020-05-05 | PCS | 2 | 块 | 密封垫8QT.370.0020.2 | 密封垫8QT.370.0020.2 | M07010300000072 |  |  |  | 配件 |  |  | 密封垫8QT.370.0020.2 | M07010300000072 | 块 | 0.4513
P102190370005 | QDB | S14-M-1600/10变压器 | 1QB.710.24881 | M07010300000075 | 密封垫 | 8QT.370.0010 | 3 | 块 | 2020-05-05 | PCS | 3 | 块 | 密封垫8QT.370.0010 | 密封垫8QT.370.0010 | M07010300000075 |  |  |  | 配件 |  |  | 密封垫8QT.370.0010 | M07010300000075 | 块 | 0.5603
P102190370005 | QDB | S14-M-1600/10变压器 | 1QB.710.24881 | M07010305607006 | 密封垫 | 8QT.370.0020.6 | 1 | 只 | 2020-05-05 | PCS | 1 | 只 | 密封垫8QT.370.0020.6 | 密封垫8QT.370.0020.6 | M07010305607006 |  |  |  | 配件 |  |  | 密封垫8QT.370.0020.6 | M07010305607006 | 只 | 2.7876
P102190370005 | QDB | S14-M-1600/10变压器 | 1QB.710.24881 | M07010310006000 | 丙烯胶垫 | 8QT.725.0601.2 | 3 | 只 | 2020-05-05 | PCS | 3 | 只 | 丙烯胶垫 8QT.725.0601.2 | 丙烯胶垫 8QT.725.0601.2 | M07010310006000 |  |  |  | 配件 |  |  | 丙烯胶垫 8QT.725.0601.2 | M07010310006000 | 只 | 3.0769
P102190370005 | QDB | S14-M-1600/10变压器 | 1QB.710.24881 | M07010310007000 | 丙烯胶垫 | 8QT.725.0603.1 | 3 | 只 | 2020-05-05 | PCS | 3 | 只 | 丙烯胶垫8QT.725.0603.1 | 丙烯胶垫8QT.725.0603.1 | M07010310007000 |  |  |  | 配件 |  |  | 丙烯胶垫8QT.725.0603.1 | M07010310007000 | 只 | 2.4359
P102190370005 | QDB | S14-M-1600/10变压器 | 1QB.710.24881 | M07010310011500 | 丙烯胶垫 | 8QT.725.0601.3 | 3 | 只 | 2020-05-05 | PCS | 3 | 只 | 丙烯胶垫 8QT.725.0601.3 | 丙烯胶垫 8QT.725.0601.3 | M07010310011500 |  |  |  | 配件 |  |  | 丙烯胶垫 8QT.725.0601.3 | M07010310011500 | 只 | 5.5556
P102190370005 | QDB | S14-M-1600/10变压器 | 1QB.710.24881 | M07010400000000 | 丙烯胶珠 | 8QT.724.0601.10 | 3 | 只 | 2020-05-05 | PCS | 3 | 只 | 丙烯胶珠8QT.724.0601.10 | 丙烯胶珠8QT.724.0601.10 | M07010400000000 |  |  |  | 配件 |  |  | 丙烯胶珠8QT.724.0601.10 | M07010400000000 | 只 | 1.4103
P102190370005 | QDB | S14-M-1600/10变压器 | 1QB.710.24881 | M07010400003300 | 丙烯胶珠 | 8QT.724.0601.5 | 1 | 只 | 2020-05-05 | PCS | 1 | 只 | 丙烯胶珠8QT.724.0601.5 | 丙烯胶珠8QT.724.0601.5 | M07010400003300 |  |  |  | 配件 |  |  | 丙烯胶珠8QT.724.0601.5 | M07010400003300 | 只 | 2.0885
P102190370005 | QDB | S14-M-1600/10变压器 | 1QB.710.24881 | M07010400004800 | 丙烯胶珠 | 8QT.724.0601.7 | 3 | 只 | 2020-05-05 | PCS | 3 | 只 | 丙烯胶珠8QT.724.0601.7 | 丙烯胶珠8QT.724.0601.7 | M07010400004800 |  |  |  | 配件 |  |  | 丙烯胶珠8QT.724.0601.7 | M07010400004800 | 只 | 7.1681
P102190370005 | QDB | S14-M-1600/10变压器 | 1QB.710.24881 | M07010500000033 | 445×462.2×8.6丙烯O型胶卷 | GB/T 5574 | 1 | 只 | 2020-05-05 | PCS | 1 | 只 | 445×462.2×8.6丙烯O型胶卷GB/T 5574 | 445×462.2×8.6丙烯O型胶卷GB/T 5574 | M07010500000033 |  |  |  | 配件 |  |  | 445×462.2×8.6丙烯O型胶卷GB/T 5574 | M07010500000033 | 只 | 13.9292
P102190370005 | QDB | S14-M-1600/10变压器 | 1QB.710.24881 | M07029900000002 | 6丁腈橡胶板 | GB/T 5574 | 4 | KG | 2020-05-05 | PCS | 4 | KG | 6丁腈橡胶板GB/T 5574 | 6丁腈橡胶板GB/T 5574 | M07029900000002 |  |  |  | 配件 |  |  | 6丁腈橡胶板GB/T 5574 | M07029900000002 | KG | 32.4786
P102190370005 | QDB | S14-M-1600/10变压器 | 1QB.710.24881 | M07050800001000 | 塔型密封圈 | φ100 | 1 | 只 | 2020-05-05 | PCS | 1 | 只 | 塔型密封圈φ100 | 塔型密封圈φ100 | M07050800001000 |  |  |  | 配件 |  |  | 塔型密封圈φ100 | M07050800001000 | 只 | 8.9744
P102190370005 | QDB | S14-M-1600/10变压器 | 1QB.710.24881 | M0814050019 | 电缆密封头 | ZG-FT77-M90-SS | 1 | 块 | 2020-05-05 | PCS | 1 | 块 | 电缆密封头ZG-FT77-M90-SS | 电缆密封头ZG-FT77-M90-SS | M0814050019 |  |  |  | 配件 |  |  | 电缆密封头ZG-FT77-M90-SS | M0814050019 | 块 | 353.9823
P102190370005 | QDB | S14-M-1600/10变压器 | 1QB.710.24881 | M09010300000080 | 垫圈8（镀锌200HV） | GB/T 97.2 | 3 | 个 | 2020-05-05 | PCS | 3 | 个 | 垫圈8（镀锌200HV）GB/T 97.2 | 垫圈8（镀锌200HV）GB/T 97.2 | M09010300000080 |  |  |  | 配件 |  |  | 垫圈8（镀锌200HV）GB/T 97.2 | M09010300000080 | 个 | 0.0111
P102190370005 | QDB | S14-M-1600/10变压器 | 1QB.710.24881 | M09010300000100 | 垫圈10（镀锌200HV） | GB/T 97.2 | 46 | 个 | 2020-05-05 | PCS | 46 | 个 | 垫圈10（镀锌200HV）GB/T 97.2 | 垫圈10（镀锌200HV）GB/T 97.2 | M09010300000100 |  |  |  | 配件 |  |  | 垫圈10（镀锌200HV）GB/T 97.2 | M09010300000100 | 个 | 0.2393
P102190370005 | QDB | S14-M-1600/10变压器 | 1QB.710.24881 | M09010300000120 | 垫圈12（镀锌200HV） | GB/T 97.2 | 16 | 个 | 2020-05-05 | PCS | 16 | 个 | 垫圈12（镀锌200HV）GB/T 97.2 | 垫圈12（镀锌200HV）GB/T 97.2 | M09010300000120 |  |  |  | 配件 |  |  | 垫圈12（镀锌200HV）GB/T 97.2 | M09010300000120 | 个 | 0.0308
P102190370005 | QDB | S14-M-1600/10变压器 | 1QB.710.24881 | M09010300000160 | 垫圈16（镀锌200HV） | GB/T 97.2 | 24 | 个 | 2020-05-05 | PCS | 24 | 个 | 垫圈16（镀锌200HV）GB/T 97.2 | 垫圈12（镀锌200HV）GB/T 97.2 | M09010300000120 |  |  |  | 配件 |  |  | 垫圈12（镀锌200HV）GB/T 97.2 | M09010300000120 | 个 | 0.0308
P102190370005 | QDB | S14-M-1600/10变压器 | 1QB.710.24881 | M09011500000080 | 不锈钢垫圈8（200HV） | GB/T 97.2 | 20 | 只 | 2020-05-05 | PCS | 20 | 只 | 不锈钢垫圈8（200HV）GB/T 97.2 | 不锈钢垫圈8（200HV）GB/T 97.2 | M09011500000080 |  |  |  | 配件 |  |  | 不锈钢垫圈8（200HV）GB/T 97.2 | M09011500000080 | 只 | 0.0603
P102190370005 | QDB | S14-M-1600/10变压器 | 1QB.710.24881 | M09011500000100 | 不锈钢垫圈10（200HV） | GB/T 97.2 | 91 | 个 | 2020-05-05 | PCS | 91 | 个 | 不锈钢垫圈10（200HV）GB/T 97.2 | 不锈钢垫圈10（200HV）GB/T 97.2 | M09011500000100 |  |  |  | 配件 |  |  | 不锈钢垫圈10（200HV）GB/T 97.2 | M09011500000100 | 个 | 0.094
P102190370005 | QDB | S14-M-1600/10变压器 | 1QB.710.24881 | M09011500000121 | 不锈钢垫圈12 （200HV） | GB/T 97.2 | 26 | 个 | 2020-05-05 | PCS | 26 | 个 | 不锈钢垫圈12 （200HV）GB/T 97.2 | 不锈钢垫圈12 （200HV）GB/T 97.2 | M09011500000121 |  |  |  | 配件 |  |  | 不锈钢垫圈12 （200HV）GB/T 97.2 | M09011500000121 | 个 | 0.1966
P102190370005 | QDB | S14-M-1600/10变压器 | 1QB.710.24881 | M09011500000162 | 不锈钢垫圈 16 （200HV） | GB/T 97.2 | 48 | 个 | 2020-05-05 | PCS | 48 | 个 | 不锈钢垫圈 16 （200HV）GB/T 97.2 | 不锈钢垫圈 16 （200HV）GB/T 97.2 | M09011500000162 |  |  |  | 配件 |  |  | 不锈钢垫圈 16 （200HV）GB/T 97.2 | M09011500000162 | 个 | 0.0359
P102190370005 | QDB | S14-M-1600/10变压器 | 1QB.710.24881 | M09011700000160 | 方斜垫圈16（镀锌） | GB/T 853 | 10 | 个 | 2020-05-05 | PCS | 10 | 个 | 方斜垫圈16（镀锌）GB/T 853 | 方斜垫圈16（镀锌）GB/T 853 | M09011700000160 |  |  |  | 配件 |  |  | 方斜垫圈16（镀锌）GB/T 853 | M09011700000160 | 个 | 0.265
P102190370005 | QDB | S14-M-1600/10变压器 | 1QB.710.24881 | M09011700000164 | 方斜垫圈16（镀锌） | GB/T 853 | 14 | 个 | 2020-05-05 | PCS | 14 | 个 | 方斜垫圈16（镀锌）GB/T 853 | 方斜垫圈16（镀锌）GB/T 853 | M09011700000164 |  |  |  | 配件 |  |  | 方斜垫圈16（镀锌）GB/T 853 | M09011700000164 | 个 | 0.377
P102190370005 | QDB | S14-M-1600/10变压器 | 1QB.710.24881 | M09020200000100 | 螺母M10（镀锌6） | GB/T 6170 | 21 | 个 | 2020-05-05 | PCS | 21 | 个 | 螺母M10（镀锌6）GB/T 6170 | 螺母M10（镀锌6）GB/T 6170 | M09020200000100 |  |  |  | 配件 |  |  | 螺母M10（镀锌6）GB/T 6170 | M09020200000100 | 个 | 0.0684
P102190370005 | QDB | S14-M-1600/10变压器 | 1QB.710.24881 | M09020200000101 | 薄螺母M10（镀锌04） | GB/T 6172.1 | 21 | 个 | 2020-05-05 | PCS | 21 | 个 | 薄螺母M10（镀锌04）GB/T 6172.1 | 薄螺母M10（镀锌04）GB/T 6172.1 | M09020200000101 |  |  |  | 配件 |  |  | 薄螺母M10（镀锌04）GB/T 6172.1 | M09020200000101 | 个 | 0.059
P102190370005 | QDB | S14-M-1600/10变压器 | 1QB.710.24881 | M09020200000120 | 螺母M12（镀锌6） | GB/T 6170 | 16 | 个 | 2020-05-05 | PCS | 16 | 个 | 螺母M12（镀锌6）GB/T 6170 | 螺母M12（镀锌6）GB/T 6170 | M09020200000120 |  |  |  | 配件 |  |  | 螺母M12（镀锌6）GB/T 6170 | M09020200000120 | 个 | 0.1197
P102190370005 | QDB | S14-M-1600/10变压器 | 1QB.710.24881 | M09020200000121 | 薄螺母M12（镀锌04） | GB/T 6172.1 | 16 | 个 | 2020-05-05 | PCS | 16 | 个 | 薄螺母M12（镀锌04）GB/T 6172.1 | 薄螺母M12（镀锌04）GB/T 6172.1 | M09020200000121 |  |  |  | 配件 |  |  | 薄螺母M12（镀锌04）GB/T 6172.1 | M09020200000121 | 个 | 0.0769
P102190370005 | QDB | S14-M-1600/10变压器 | 1QB.710.24881 | M09020200000123 | 螺母M12（热镀锌6） | GB/T 6170 | 21 | 个 | 2020-05-05 | PCS | 21 | 个 | 螺母M12（热镀锌6）GB/T 6170 | 螺母M12（热镀锌6）GB/T 6170 | M09020200000123 |  |  |  | 配件 |  |  | 螺母M12（热镀锌6）GB/T 6170 | M09020200000123 | 个 | 0.2051
P102190370005 | QDB | S14-M-1600/10变压器 | 1QB.710.24881 | M09020200000160 | 螺母M16（镀锌6） | GB/T 6170 | 30 | 个 | 2020-05-05 | PCS | 30 | 个 | 螺母M16（镀锌6）GB/T 6170 | 螺母M16（镀锌6）GB/T 6170 | M09020200000160 |  |  |  | 配件 |  |  | 螺母M16（镀锌6）GB/T 6170 | M09020200000160 | 个 | 0.2359
P102190370005 | QDB | S14-M-1600/10变压器 | 1QB.710.24881 | M09020200000161 | 薄螺母M16（镀锌05） | GB/T 6172.1 | 30 | 个 | 2020-05-05 | PCS | 30 | 个 | 薄螺母M16（镀锌05）GB/T 6172.1 | 薄螺母M16（镀锌05）GB/T 6172.1 | M09020200000161 |  |  |  | 配件 |  |  | 薄螺母M16（镀锌05）GB/T 6172.1 | M09020200000161 | 个 | 0.1538
P102190370005 | QDB | S14-M-1600/10变压器 | 1QB.710.24881 | M09020200000162 | 螺母 M16（热镀锌8） | GB/T 6170 | 50 | 个 | 2020-05-05 | PCS | 50 | 个 | 螺母 M16（热镀锌8）GB/T 6170 | 螺母 M16（热镀锌8）GB/T 6170 | M09020200000162 |  |  |  | 配件 |  |  | 螺母 M16（热镀锌8）GB/T 6170 | M09020200000162 | 个 | 0.3419
P102190370005 | QDB | S14-M-1600/10变压器 | 1QB.710.24881 | M09020200000163 | 薄螺母M16（热镀锌04） | GB/T 6172.1 | 10 | 个 | 2020-05-05 | PCS | 10 | 个 | 薄螺母M16（热镀锌04）GB/T 6172.1 | 薄螺母M16（热镀锌04）GB/T 6172.1 | M09020200000163 |  |  |  | 配件 |  |  | 薄螺母M16（热镀锌04）GB/T 6172.1 | M09020200000163 | 个 | 0.8547
P102190370005 | QDB | S14-M-1600/10变压器 | 1QB.710.24881 | M09020500000081 | 螺母M8（热镀锌8） | GB/T 6170 | 20 | 个 | 2020-05-05 | PCS | 20 | 个 | 螺母M8（热镀锌8）GB/T 6170 | 螺母M8（热镀锌8）GB/T 6170 | M09020500000081 |  |  |  | 配件 |  |  | 螺母M8（热镀锌8）GB/T 6170 | M09020500000081 | 个 | 0.0862
P102190370005 | QDB | S14-M-1600/10变压器 | 1QB.710.24881 | M09020500000100 | 螺母 M10（热镀锌04） | GB/T 6172.1 | 3 | 个 | 2020-05-05 | PCS | 3 | 个 | 螺母 M10（热镀锌04）GB/T 6172.1 | 螺母 M10（热镀锌04）GB/T 6172.1 | M09020500000100 |  |  |  | 配件 |  |  | 螺母 M10（热镀锌04）GB/T 6172.1 | M09020500000100 | 个 | 0.1233
P102190370005 | QDB | S14-M-1600/10变压器 | 1QB.710.24881 | M09020500000101 | 螺母M10（热镀锌8） | GB/T 6170 | 100 | 个 | 2020-05-05 | PCS | 100 | 个 | 螺母M10（热镀锌8）GB/T 6170 | 螺母M10（热镀锌8）GB/T 6170 | M09020500000101 |  |  |  | 配件 |  |  | 螺母M10（热镀锌8）GB/T 6170 | M09020500000101 | 个 | 0.1282
P102190370005 | QDB | S14-M-1600/10变压器 | 1QB.710.24881 | M0903010228 | 电流互感器 | DYH-0.66-P-80 1500/1A 5P20 10VA | 1 | 个 | 2020-05-05 | PCS | 1 | 个 | 电流互感器DYH-0.66-P-80 1500/1A 5P20 10VA | 电流互感器DYH-0.66-P-80 1500/1A 5P20 10VA | M0903010228 |  |  |  | 配件 |  |  | 电流互感器DYH-0.66-P-80 1500/1A 5P20 10VA | M0903010228 | 个 | 531.6239
P102190370005 | QDB | S14-M-1600/10变压器 | 1QB.710.24881 | M09030500080013 | 螺栓M8×12（镀锌4.8） | GB/T 5781 | 7 | 个 | 2020-05-05 | PCS | 7 | 个 | 螺栓M8×12（镀锌4.8）GB/T 5781 | 螺栓M8×12（镀锌4.8）GB/T 5781 | M09030500080013 |  |  |  | 配件 |  |  | 螺栓M8×12（镀锌4.8）GB/T 5781 | M09030500080013 | 个 | 0.0735
P102190370005 | QDB | S14-M-1600/10变压器 | 1QB.710.24881 | M09030500080032 | 螺栓M8×30（热镀锌4.8） | GB/T 5781 | 20 | 个 | 2020-05-05 | PCS | 20 | 个 | 螺栓M8×30（热镀锌4.8）GB/T 5781 | 螺栓M8×30（热镀锌4.8）GB/T 5781 | M09030500080032 |  |  |  | 配件 |  |  | 螺栓M8×30（热镀锌4.8）GB/T 5781 | M09030500080032 | 个 | 0.1743
P102190370005 | QDB | S14-M-1600/10变压器 | 1QB.710.24881 | M09030500100023 | 螺栓M10×20（热镀锌4.8） | GB/T 5781 | 7 | 个 | 2020-05-05 | PCS | 7 | 个 | 螺栓M10×20（热镀锌4.8）GB/T 5781 | 螺栓M10×20（热镀锌4.8）GB/T 5781 | M09030500100023 |  |  |  | 配件 |  |  | 螺栓M10×20（热镀锌4.8）GB/T 5781 | M09030500100023 | 个 | 0.2345
P102190370005 | QDB | S14-M-1600/10变压器 | 1QB.710.24881 | M09030500100026 | 螺栓M10×25（镀锌4.8） | GB/T 5781 | 3 | 个 | 2020-05-05 | PCS | 3 | 个 | 螺栓M10×25（镀锌4.8）GB/T 5781 | 螺栓M10×25（镀锌4.8）GB/T 5781 | M09030500100026 |  |  |  | 配件 |  |  | 螺栓M10×25（镀锌4.8）GB/T 5781 | M09030500100026 | 个 | 0.1538
P102190370005 | QDB | S14-M-1600/10变压器 | 1QB.710.24881 | M09030500100033 | 螺栓 M10×30 | GB/T 5782 | 8 | 个 | 2020-05-05 | PCS | 8 | 个 | 螺栓 M10×30GB/T 5782 | 螺栓M10×30（镀黄锌4.8）GB/T 5783 | M09030510100030 | [7 empty] | M09030510100030 | 个 | 0.2478
P102190370005 | QDB | S14-M-1600/10变压器 | 1QB.710.24881 | M09030500100035 | 螺栓M10×35（热镀锌4.8） | GB/T 5781 | 96 | 个 | 2020-05-05 | PCS | 96 | 个 | 螺栓M10×35（热镀锌4.8）GB/T 5781 | 螺栓M10×35（热镀锌4.8）GB/T 5781 | M09030500100035 |  |  |  | 配件 |  |  | 螺栓M10×35（热镀锌4.8）GB/T 5781 | M09030500100035 | 个 | 0.3362
P102190370005 | QDB | S14-M-1600/10变压器 | 1QB.710.24881 | M09030500100076 | 螺栓M10×75（镀锌4.8） | GB/T 5781 | 5 | 个 | 2020-05-05 | PCS | 5 | 个 | 螺栓M10×75（镀锌4.8）GB/T 5781 | 螺栓M10×75（镀锌4.8）GB/T 5781 | M09030500100076 |  |  |  | 配件 |  |  | 螺栓M10×75（镀锌4.8）GB/T 5781 | M09030500100076 | 个 | 0.4982
P102190370005 | QDB | S14-M-1600/10变压器 | 1QB.710.24881 | M09030500120020 | 螺栓M12×20（镀锌4.8） | GB/T 5781 | 1 | 个 | 2020-05-05 | PCS | 1 | 个 | 螺栓M12×20（镀锌4.8）GB/T 5781 | 螺栓M12×20（镀锌4.8）GB/T 5781 | M09030500120020 |  |  |  | 配件 |  |  | 螺栓M12×20（镀锌4.8）GB/T 5781 | M09030500120020 | 个 | 0.1624
P102190370005 | QDB | S14-M-1600/10变压器 | 1QB.710.24881 | M09030500120038 | 螺栓M12×35（热镀锌4.8） | GB/T 5781 | 6 | 个 | 2020-05-05 | PCS | 6 | 个 | 螺栓M12×35（热镀锌4.8）GB/T 5781 | 螺栓M12×35（热镀锌4.8）GB/T 5781 | M09030500120038 |  |  |  | 配件 |  |  | 螺栓M12×35（热镀锌4.8）GB/T 5781 | M09030500120038 | 个 | 0.4274
P102190370005 | QDB | S14-M-1600/10变压器 | 1QB.710.24881 | M09030500120041 | 螺栓M12×40（热镀锌4.8） | GB/T 5781 | 4 | 个 | 2020-05-05 | PCS | 4 | 个 | 螺栓M12×40（热镀锌4.8）GB/T 5781 | 螺栓M12×40（热镀锌4.8）GB/T 5781 | M09030500120041 |  |  |  | 配件 |  |  | 螺栓M12×40（热镀锌4.8）GB/T 5781 | M09030500120041 | 个 | 0.5129
P102200410005 | QDB | S14-M-2000/10变压器 | 1QB.710.24882 | 5QB-CBJYJ-24882-1 | 撑板绝缘件 | S14-M-2000/10 | 1 | 套 | 2020-05-06 | PCS | 1 | 套 | 撑板绝缘件S14-M-2000/10 | 撑板绝缘件S14-M-2000/10 | 5QB-CBJYJ-24882-1 |  |  |  | 配件 |  |  | 撑板绝缘件S14-M-2000/10 | 5QB-CBJYJ-24882-1 | 套 | 25.0442
P102200410005 | QDB | S14-M-2000/10变压器 | 1QB.710.24882 | M02020300000041 | 4×20 扁钢 Q235B | GB/T 702 | 7.7 | KG | 2020-05-06 | PCS | 7.7 | KG | 4×20 扁钢 Q235BGB/T 702 | 4×20 扁钢 Q235BGB/T 702 | M02020300000041 |  |  | ST06 | 钢材 | 钢材 | 扁钢 | 4×20 扁钢 Q235BGB/T 702 | M02020300000041 | KG | 5.1327
P102200410005 | QDB | S14-M-2000/10变压器 | 1QB.710.24882 | M02020300000081 | 8×50 扁钢 Q235B | GB/T 702 | 1.1 | KG | 2020-05-06 | PCS | 1.1 | KG | 8×50 扁钢 Q235BGB/T 702 | 8×50 扁钢 Q235BGB/T 702 | M02020300000081 |  |  | ST06 | 钢材 | 钢材 | 扁钢 | 8×50 扁钢 Q235BGB/T 702 | M02020300000081 | KG | 4.823
P102200410005 | QDB | S14-M-2000/10变压器 | 1QB.710.24882 | M02020300000082 | 8×40 扁钢 Q235B | GB/T 702 | 29.7 | KG | 2020-05-06 | PCS | 29.7 | KG | 8×40 扁钢 Q235BGB/T 702 | 8×40 扁钢 Q235BGB/T 702 | M02020300000082 |  |  | ST06 | 钢材 | 钢材 | 扁钢 | 8×40 扁钢 Q235BGB/T 702 | M02020300000082 | KG | 3.6581
P102200410005 | QDB | S14-M-2000/10变压器 | 1QB.710.24882 | M02020300000101 | 10×50 扁钢 Q235B | GB/T 702 | 24.2 | KG | 2020-05-06 | PCS | 24.2 | KG | 10×50 扁钢 Q235BGB/T 702 | 10×50 扁钢 Q235BGB/T 702 | M02020300000101 |  |  | ST06 | 钢材 | 钢材 | 扁钢 | 10×50 扁钢 Q235BGB/T 702 | M02020300000101 | KG | 3.5221
P102200410005 | QDB | S14-M-2000/10变压器 | 1QB.710.24882 | M02030100000012 | 1.2×1000 钢板 ST14 | GB/T 3274 | 671 | KG | 2020-05-06 | PCS | 671 | KG | 1.2×1000 钢板 ST14GB/T 3274 | 1.2×1000 钢板 ST14GB/T 3274 | M02030100000012 |  |  | ST01 | 钢材 | 钢材 | 冷板 | 1.2×1000 钢板 ST14GB/T 3274 | M02030100000012 | KG | 6.1593
P102200410005 | QDB | S14-M-2000/10变压器 | 1QB.710.24882 | M02030100000300 | 3 钢板 Q235B | GB/T 709 | 1.1 | KG | 2020-05-06 | PCS | 1.1 | KG | 3 钢板 Q235BGB/T 709 | 3 钢板 Q235BGB/T 709 | M02030100000300 |  |  | ST05 | 钢材 | 钢材 | 钢板 | 3 钢板 Q235BGB/T 709 | M02030100000300 | KG | 6.9912
P102200410005 | QDB | S14-M-2000/10变压器 | 1QB.710.24882 | M02030100000400 | 4 钢板 Q235B | GB/T 3274 | 13.2 | KG | 2020-05-06 | PCS | 13.2 | KG | 4 钢板 Q235BGB/T 3274 | 4 钢板 Q235BGB/T 3274 | M02030100000400 |  |  | ST05 | 钢材 | 钢材 | 钢板 | 4 钢板 Q235BGB/T 3274 | M02030100000400 | KG | 8.211
P102200410005 | QDB | S14-M-2000/10变压器 | 1QB.710.24882 | M02030100000600 | 6 钢板 Q235B | GB/T 3274 | 116.6 | KG | 2020-05-06 | PCS | 116.6 | KG | 6 钢板 Q235BGB/T 3274 | 6 钢板 Q235BGB/T 3274 | M02030100000600 |  |  | ST05 | 钢材 | 钢材 | 钢板 | 6 钢板 Q235BGB/T 3274 | M02030100000600 | KG | 1.9658
P102200410005 | QDB | S14-M-2000/10变压器 | 1QB.710.24882 | M02030100001000 | 10 钢板 Q235B | GB/T 3274 | 3.3 | KG | 2020-05-06 | PCS | 3.3 | KG | 10 钢板 Q235BGB/T 3274 | 10 钢板 Q235BGB/T 3274 | M02030100001000 |  |  | ST05 | 钢材 | 钢材 | 钢板 | 10 钢板 Q235BGB/T 3274 | M02030100001000 | KG | 4.2735
P102200410005 | QDB | S14-M-2000/10变压器 | 1QB.710.24882 | M02030100001200 | 12 钢板 Q235B | GB/T 3274 | 127.6 | KG | 2020-05-06 | PCS | 127.6 | KG | 12 钢板 Q235BGB/T 3274 | 12 钢板 Q235BGB/T 3274 | M02030100001200 |  |  | ST05 | 钢材 | 钢材 | 钢板 | 12 钢板 Q235BGB/T 3274 | M02030100001200 | KG | 3.885
P102200410005 | QDB | S14-M-2000/10变压器 | 1QB.710.24882 | M02030100001600 | 16 钢板 Q235B | GB/T 3274 | 18.7 | KG | 2020-05-06 | PCS | 18.7 | KG | 16 钢板 Q235BGB/T 3274 | 16 钢板 Q235BGB/T 3274 | M02030100001600 |  |  | ST05 | 钢材 | 钢材 | 钢板 | 16 钢板 Q235BGB/T 3274 | M02030100001600 | KG | 3.4741
P102200410005 | QDB | S14-M-2000/10变压器 | 1QB.710.24882 | M02030100002500 | 25 钢板 Q235B | GB/T 3274 | 6.6 | KG | 2020-05-06 | PCS | 6.6 | KG | 25 钢板 Q235BGB/T 3274 | 25 钢板 Q235BGB/T 3274 | M02030100002500 |  |  | ST05 | 钢材 | 钢材 | 钢板 | 25 钢板 Q235BGB/T 3274 | M02030100002500 | KG | 3.8761
P102200410005 | QDB | S14-M-2000/10变压器 | 1QB.710.24882 | M02039900000000 | 3 冷轧钢板 Q235B | GB 3274 | 172.7 | KG | 2020-05-06 | PCS | 172.7 | KG | 3 冷轧钢板 Q235BGB 3274 | 3 冷轧钢板 Q235BGB 3274 | M02039900000000 |  |  | ST05 | 钢材 | 钢材 | 钢板 | 3 冷轧钢板 Q235BGB 3274 | M02039900000000 | KG | 4.8496
P102200410005 | QDB | S14-M-2000/10变压器 | 1QB.710.24882 | M02050100000113 | 10.0 不锈钢板 07Cr19Ni11Ti | GB/T 4237 | 9.9 | KG | 2020-05-06 | PCS | 9.9 | KG | 10.0 不锈钢板 07Cr19Ni11TiGB/T 4237 | 10.0 不锈钢板 07Cr19Ni11TiGB/T 4237 | M02050100000113 |  |  | ST07 | 钢材 | 钢材 | 不锈钢板 | 10.0 不锈钢板 07Cr19Ni11TiGB/T 4237 | M02050100000113 | KG | 14.6018
P102200410005 | QDB | S14-M-2000/10变压器 | 1QB.710.24882 | M02060100000004 | 20×2.5 无缝钢管 20 | GB/T 8163 | 0 | KG | 2020-05-06 | PCS | 0 | KG | 20×2.5 无缝钢管 20GB/T 8163 | 20×2.5 无缝钢管 20GB/T 8163 | M02060100000004 |  |  |  | 配件 |  |  | 20×2.5 无缝钢管 20GB/T 8163 | M02060100000004 | KG | 6.5345
P102200410005 | QDB | S14-M-2000/10变压器 | 1QB.710.24882 | M02060100000013 | 57×3.5 无缝钢管 | GB/T 8163 | 2.2 | KG | 2020-05-06 | PCS | 2.2 | KG | 57×3.5 无缝钢管GB/T 8163 | 57×3.5 无缝钢管GB/T 8163 | M02060100000013 |  |  |  | 配件 |  |  | 57×3.5 无缝钢管GB/T 8163 | M02060100000013 | KG | 4.3628
P102200410005 | QDB | S14-M-2000/10变压器 | 1QB.710.24882 | M02060100000014 | 60×4 无缝钢管 20 | GB/T 8163 | 0 | KG | 2020-05-06 | PCS | 0 | KG | 60×4 无缝钢管 20GB/T 8163 | 60×4 无缝钢管 20GB/T 8163 | M02060100000014 |  |  |  | 配件 |  |  | 60×4 无缝钢管 20GB/T 8163 | M02060100000014 | KG | 3.8291
P102200410005 | QDB | S14-M-2000/10变压器 | 1QB.710.24882 | M03010203000002 | 无励磁调压分接开关 | WSTII 125/10-6×5 | 1 | 只 | 2020-05-06 | PCS | 1 | 只 | 无励磁调压分接开关WSTII 125/10-6×5 | 无励磁调压分接开关WSTII 125/10-6×5 | M03010203000002 |  |  |  | 配件 |  |  | 无励磁调压分接开关WSTII 125/10-6×5 | M03010203000002 | 只 | 168.1416
P102200410005 | QDB | S14-M-2000/10变压器 | 1QB.710.24882 | M04010100000000 | 油位计 | YZF3-140 | 1 | 只 | 2020-05-06 | PCS | 1 | 只 | 油位计YZF3-140 | 油位计YZF3-140 | M04010100000000 |  |  |  | 配件 |  |  | 油位计YZF3-140 | M04010100000000 | 只 | 336.2069
P102200410005 | QDB | S14-M-2000/10变压器 | 1QB.710.24882 | M04020100000153 | 油面温度计 | BWY-802A/YE(端子式) | 1 | 套 | 2020-05-06 | PCS | 1 | 套 | 油面温度计BWY-802A/YE(端子式) | 油面温度计BWY-802A/YE(端子式) | M04020100000153 |  |  |  | 配件 |  |  | 油面温度计BWY-802A/YE(端子式) | M04020100000153 | 套 | 743.5897
P102200410005 | QDB | S14-M-2000/10变压器 | 1QB.710.24882 | M04030110000005 | 气体继电器 | QJ4-50 | 1 | 只 | 2020-05-06 | PCS | 1 | 只 | 气体继电器QJ4-50 | 气体继电器QJ4-50 | M04030110000005 |  |  |  | 配件 |  |  | 气体继电器QJ4-50 | M04030110000005 | 只 | 508.547
P102200410005 | QDB | S14-M-2000/10变压器 | 1QB.710.24882 | M04040100000008 | 压力释放阀 | YSF-35/25KJB | 1 | 只 | 2020-05-06 | PCS | 1 | 只 | 压力释放阀YSF-35/25KJB | 压力释放阀YSF-35/25KJB | M04040100000008 |  |  |  | 配件 |  |  | 压力释放阀YSF-35/25KJB | M04040100000008 | 只 | 94.0171
P102200410005 | QDB | S14-M-2000/10变压器 | 1QB.710.24882 | M04040500000068 | 真空蝶阀 | BZDF-φ50 | 1 | 只 | 2020-05-06 | PCS | 1 | 只 | 真空蝶阀BZDF-φ50 | 真空蝶阀BZDF-φ50 | M04040500000068 |  |  |  | 配件 |  |  | 真空蝶阀BZDF-φ50 | M04040500000068 | 只 | 76.0684
P102200410005 | QDB | S14-M-2000/10变压器 | 1QB.710.24882 | M04050200000050 | 有机玻璃 | 5.0 有机玻璃 | 1 | KG | 2020-05-06 | PCS | 1 | KG | 有机玻璃5.0 有机玻璃 | 有机玻璃5.0 有机玻璃 | M04050200000050 |  |  |  | 配件 |  |  | 有机玻璃5.0 有机玻璃 | M04050200000050 | KG | 22.2222
P102200410005 | QDB | S14-M-2000/10变压器 | 1QB.710.24882 | M04110110000005 | 吸湿器 | 0.5Kg-HG/T 2765.4(老) | 1 | 只 | 2020-05-06 | PCS | 1 | 只 | 吸湿器0.5Kg-HG/T 2765.4(老) | 吸湿器0.5Kg-HG/T 2765.4(老) | M04110110000005 |  |  |  | 配件 |  |  | 吸湿器0.5Kg-HG/T 2765.4(老) | M04110110000005 | 只 | 89.7436
P102200410005 | QDB | S14-M-2000/10变压器 | 1QB.710.24882 | M05010200000008 | 导电杆 | 8QT.510.0919.1 | 3 | 支 | 2020-05-06 | PCS | 3 | 支 | 导电杆8QT.510.0919.1 | 导电杆8QT.510.0919.1 | M05010200000008 |  |  |  | 配件 |  |  | 导电杆8QT.510.0919.1 | M05010200000008 | 支 | 822.1239
P102200410005 | QDB | S14-M-2000/10变压器 | 1QB.710.24882 | M05010200000011 | 导电杆 | 5QT.510.0917.1 | 1 | 支 | 2020-05-06 | PCS | 1 | 支 | 导电杆5QT.510.0917.1 | 导电杆5QT.510.0917.1 | M05010200000011 |  |  |  | 配件 |  |  | 导电杆5QT.510.0917.1 | M05010200000011 | 支 | 450.2301
P102200410005 | QDB | S14-M-2000/10变压器 | 1QB.710.24882 | M05010300000015 | 导电杆 | YS/T 615 | 3 | 支 | 2020-05-06 | PCS | 3 | 支 | 导电杆YS/T 615 | 导电杆YS/T 615 | M05010300000015 |  |  |  | 配件 |  |  | 导电杆YS/T 615 | M05010300000015 | 支 | 21.5929
P102200410005 | QDB | S14-M-2000/10变压器 | 1QB.710.24882 | M05022405025000 | 端子 | RCT-2.5 GB 13140 | 25 | 只 | 2020-05-06 | PCS | 25 | 只 | 端子RCT-2.5 GB 13140 | 端子RCT-2.5 GB 13140 | M05022405025000 |  |  |  | 配件 |  |  | 端子RCT-2.5 GB 13140 | M05022405025000 | 只 | 1.1504
P102200410005 | QDB | S14-M-2000/10变压器 | 1QB.710.24882 | M05022440000000 | E/UK固定器 | GB/T 14048.7 | 2 | 块 | 2020-05-06 | PCS | 2 | 块 | E/UK固定器GB/T 14048.7 | E/UK固定器GB/T 14048.7 | M05022440000000 |  |  |  | 配件 |  |  | E/UK固定器GB/T 14048.7 | M05022440000000 | 块 | 1.2832
P102200410005 | QDB | S14-M-2000/10变压器 | 1QB.710.24882 | M05022600000200 | 卡轨 200 | 8QB.100.1503.1 | 1 | 只 | 2020-05-06 | PCS | 1 | 只 | 卡轨 2008QB.100.1503.1 | 卡轨 2008QB.100.1503.1 | M05022600000200 |  |  |  | 配件 |  |  | 卡轨 2008QB.100.1503.1 | M05022600000200 | 只 | 0.6991
P102200410005 | QDB | S14-M-2000/10变压器 | 1QB.710.24882 | M0601030006 | 全胶纸 | 0.15 AFA | 0 | KG | 2020-05-06 | PCS | 0 | KG | 全胶纸0.15 AFA | 全胶纸0.15 AFA | M0601030006 |  |  |  | 配件 |  |  | 全胶纸0.15 AFA | M0601030006 | KG | 30.0885
P102200410005 | QDB | S14-M-2000/10变压器 | 1QB.710.24882 | M06020400000002 | 0.05×40 皱纹纸 | GB/T 7969 | 0 | KG | 2020-05-06 | PCS | 0 | KG | 0.05×40 皱纹纸GB/T 7969 | 0.05×40 皱纹纸GB/T 7969 | M06020400000002 |  |  |  | 配件 |  |  | 0.05×40 皱纹纸GB/T 7969 | M06020400000002 | KG | 22.1239
P102200410005 | QDB | S14-M-2000/10变压器 | 1QB.710.24882 | M06021100000016 | 0.13 点胶纸 | JB/T 10442.1 | 3 | KG | 2020-05-06 | PCS | 3 | KG | 0.13 点胶纸JB/T 10442.1 | 0.13 点胶纸JB/T 10442.1 | M06021100000016 |  |  |  | 配件 |  |  | 0.13 点胶纸JB/T 10442.1 | M06021100000016 | KG | 17.8632
P102200410005 | QDB | S14-M-2000/10变压器 | 1QB.710.24882 | M06021100000029 | 0.08 点胶纸 | JB/T 10442.1 | 13 | KG | 2020-05-06 | PCS | 13 | KG | 0.08 点胶纸JB/T 10442.1 | 0.08 点胶纸JB/T 10442.1 | M06021100000029 |  |  |  | 配件 |  |  | 0.08 点胶纸JB/T 10442.1 | M06021100000029 | KG | 17.8632
P102200410005 | QDB | S14-M-2000/10变压器 | 1QB.710.24882 | M06021100000047 | 0.38mm点胶纸 | JB/T 10442.1 | 2 | KG | 2020-05-06 | PCS | 2 | KG | 0.38mm点胶纸JB/T 10442.1 | 0.38mm点胶纸JB/T 10442.1 | M06021100000047 |  |  |  | 配件 |  |  | 0.38mm点胶纸JB/T 10442.1 | M06021100000047 | KG | 24.7788
P102200410005 | QDB | S14-M-2000/10变压器 | 1QB.710.24882 | M06050300014250 | 电工收缩带 | 0.23×25 | 3 | 卷 | 2020-05-06 | PCS | 3 | 卷 | 电工收缩带0.23×25 | 电工收缩带0.23×25 | M06050300014250 |  |  |  | 配件 |  |  | 电工收缩带0.23×25 | M06050300014250 | 卷 | 3.3675
P102200410005 | QDB | S14-M-2000/10变压器 | 1QB.710.24882 | M06060811000009 | φ440×650胶囊袋 | GB/T 24142 | 1 | 个 | 2020-05-06 | PCS | 1 | 个 | φ440×650胶囊袋GB/T 24142 | φ440×650胶囊袋GB/T 24142 | M06060811000009 |  |  |  | 配件 |  |  | φ440×650胶囊袋GB/T 24142 | M06060811000009 | 个 | 178.7611
P102200410005 | QDB | S14-M-2000/10变压器 | 1QB.710.24882 | M06090100700175 | 支柱绝缘子 | φ70×175 | 3 | 只 | 2020-05-06 | PCS | 3 | 只 | 支柱绝缘子φ70×175 | 支柱绝缘子φ70×175 | M06090100700175 |  |  |  | 配件 |  |  | 支柱绝缘子φ70×175 | M06090100700175 | 只 | 51.2821
P102200410005 | QDB | S14-M-2000/10变压器 | 1QB.710.24882 | M06110400000004 | 瓷套 | 5QT.723.0917.1 | 4 | 只 | 2020-05-06 | PCS | 4 | 只 | 瓷套5QT.723.0917.1 | 瓷套5QT.723.0917.1 | M06110400000004 |  |  |  | 配件 |  |  | 瓷套5QT.723.0917.1 | M06110400000004 | 只 | 10.177
P102200410005 | QDB | S14-M-2000/10变压器 | 1QB.710.24882 | M06110400000008 | 瓷套 | 8QT.723.0624 | 3 | 只 | 2020-05-06 | PCS | 3 | 只 | 瓷套8QT.723.0624 | 瓷套8QT.723.0624 | M06110400000008 |  |  |  | 配件 |  |  | 瓷套8QT.723.0624 | M06110400000008 | 只 | 30.7965
P102200410005 | QDB | S14-M-2000/10变压器 | 1QB.710.24882 | M07010300000072 | 密封垫 | 8QT.370.0020.2 | 2 | 块 | 2020-05-06 | PCS | 2 | 块 | 密封垫8QT.370.0020.2 | 密封垫8QT.370.0020.2 | M07010300000072 |  |  |  | 配件 |  |  | 密封垫8QT.370.0020.2 | M07010300000072 | 块 | 0.4513
P102200410005 | QDB | S14-M-2000/10变压器 | 1QB.710.24882 | M07010300000075 | 密封垫 | 8QT.370.0010 | 3 | 块 | 2020-05-06 | PCS | 3 | 块 | 密封垫8QT.370.0010 | 密封垫8QT.370.0010 | M07010300000075 |  |  |  | 配件 |  |  | 密封垫8QT.370.0010 | M07010300000075 | 块 | 0.5603
P102200410005 | QDB | S14-M-2000/10变压器 | 1QB.710.24882 | M07010305607006 | 密封垫 | 8QT.370.0020.6 | 1 | 只 | 2020-05-06 | PCS | 1 | 只 | 密封垫8QT.370.0020.6 | 密封垫8QT.370.0020.6 | M07010305607006 |  |  |  | 配件 |  |  | 密封垫8QT.370.0020.6 | M07010305607006 | 只 | 2.7876
P102200410005 | QDB | S14-M-2000/10变压器 | 1QB.710.24882 | M07010310006000 | 丙烯胶垫 | 8QT.725.0601.2 | 2 | 只 | 2020-05-06 | PCS | 2 | 只 | 丙烯胶垫 8QT.725.0601.2 | 丙烯胶垫 8QT.725.0601.2 | M07010310006000 |  |  |  | 配件 |  |  | 丙烯胶垫 8QT.725.0601.2 | M07010310006000 | 只 | 3.0769
P102200410005 | QDB | S14-M-2000/10变压器 | 1QB.710.24882 | M07010310007000 | 丙烯胶垫 | 8QT.725.0603.1 | 3 | 只 | 2020-05-06 | PCS | 3 | 只 | 丙烯胶垫8QT.725.0603.1 | 丙烯胶垫8QT.725.0603.1 | M07010310007000 |  |  |  | 配件 |  |  | 丙烯胶垫8QT.725.0603.1 | M07010310007000 | 只 | 2.4359
P102200410005 | QDB | S14-M-2000/10变压器 | 1QB.710.24882 | M07010310011500 | 丙烯胶垫 | 8QT.725.0601.3 | 4 | 只 | 2020-05-06 | PCS | 4 | 只 | 丙烯胶垫 8QT.725.0601.3 | 丙烯胶垫 8QT.725.0601.3 | M07010310011500 |  |  |  | 配件 |  |  | 丙烯胶垫 8QT.725.0601.3 | M07010310011500 | 只 | 5.5556
P102200410005 | QDB | S14-M-2000/10变压器 | 1QB.710.24882 | M07010400000000 | 丙烯胶珠 | 8QT.724.0601.10 | 3 | 只 | 2020-05-06 | PCS | 3 | 只 | 丙烯胶珠8QT.724.0601.10 | 丙烯胶珠8QT.724.0601.10 | M07010400000000 |  |  |  | 配件 |  |  | 丙烯胶珠8QT.724.0601.10 | M07010400000000 | 只 | 1.4103
P102200410005 | QDB | S14-M-2000/10变压器 | 1QB.710.24882 | M07010400003600 | 丙烯胶珠 | 8QT.724.0601.8 | 1 | 只 | 2020-05-06 | PCS | 1 | 只 | 丙烯胶珠8QT.724.0601.8 | 丙烯胶珠8QT.724.0601.8 | M07010400003600 |  |  |  | 配件 |  |  | 丙烯胶珠8QT.724.0601.8 | M07010400003600 | 只 | 9.1026
P102200410005 | QDB | S14-M-2000/10变压器 | 1QB.710.24882 | M07010400004800 | 丙烯胶珠 | 8QT.724.0601.7 | 3 | 只 | 2020-05-06 | PCS | 3 | 只 | 丙烯胶珠8QT.724.0601.7 | 丙烯胶珠8QT.724.0601.7 | M07010400004800 |  |  |  | 配件 |  |  | 丙烯胶珠8QT.724.0601.7 | M07010400004800 | 只 | 7.1681
P102200410005 | QDB | S14-M-2000/10变压器 | 1QB.710.24882 | M07010500000033 | 445×462.2×8.6丙烯O型胶卷 | GB/T 5574 | 1 | 只 | 2020-05-06 | PCS | 1 | 只 | 445×462.2×8.6丙烯O型胶卷GB/T 5574 | 445×462.2×8.6丙烯O型胶卷GB/T 5574 | M07010500000033 |  |  |  | 配件 |  |  | 445×462.2×8.6丙烯O型胶卷GB/T 5574 | M07010500000033 | 只 | 13.9292
P102200410005 | QDB | S14-M-2000/10变压器 | 1QB.710.24882 | M07029900000002 | 6丁腈橡胶板 | GB/T 5574 | 4 | KG | 2020-05-06 | PCS | 4 | KG | 6丁腈橡胶板GB/T 5574 | 6丁腈橡胶板GB/T 5574 | M07029900000002 |  |  |  | 配件 |  |  | 6丁腈橡胶板GB/T 5574 | M07029900000002 | KG | 32.4786
P102200410005 | QDB | S14-M-2000/10变压器 | 1QB.710.24882 | M07050800001000 | 塔型密封圈 | φ100 | 1 | 只 | 2020-05-06 | PCS | 1 | 只 | 塔型密封圈φ100 | 塔型密封圈φ100 | M07050800001000 |  |  |  | 配件 |  |  | 塔型密封圈φ100 | M07050800001000 | 只 | 8.9744
P102200410005 | QDB | S14-M-2000/10变压器 | 1QB.710.24882 | M0814050019 | 电缆密封头 | ZG-FT77-M90-SS | 1 | 块 | 2020-05-06 | PCS | 1 | 块 | 电缆密封头ZG-FT77-M90-SS | 电缆密封头ZG-FT77-M90-SS | M0814050019 |  |  |  | 配件 |  |  | 电缆密封头ZG-FT77-M90-SS | M0814050019 | 块 | 353.9823
P102200410005 | QDB | S14-M-2000/10变压器 | 1QB.710.24882 | M09010300000080 | 垫圈8（镀锌200HV） | GB/T 97.2 | 3 | 个 | 2020-05-06 | PCS | 3 | 个 | 垫圈8（镀锌200HV）GB/T 97.2 | 垫圈8（镀锌200HV）GB/T 97.2 | M09010300000080 |  |  |  | 配件 |  |  | 垫圈8（镀锌200HV）GB/T 97.2 | M09010300000080 | 个 | 0.0111
P102200410005 | QDB | S14-M-2000/10变压器 | 1QB.710.24882 | M09010300000100 | 垫圈10（镀锌200HV） | GB/T 97.2 | 54 | 个 | 2020-05-06 | PCS | 54 | 个 | 垫圈10（镀锌200HV）GB/T 97.2 | 垫圈10（镀锌200HV）GB/T 97.2 | M09010300000100 |  |  |  | 配件 |  |  | 垫圈10（镀锌200HV）GB/T 97.2 | M09010300000100 | 个 | 0.2393
P102200410005 | QDB | S14-M-2000/10变压器 | 1QB.710.24882 | M09010300000120 | 垫圈12（镀锌200HV） | GB/T 97.2 | 16 | 个 | 2020-05-06 | PCS | 16 | 个 | 垫圈12（镀锌200HV）GB/T 97.2 | 垫圈12（镀锌200HV）GB/T 97.2 | M09010300000120 |  |  |  | 配件 |  |  | 垫圈12（镀锌200HV）GB/T 97.2 | M09010300000120 | 个 | 0.0308
P102200410005 | QDB | S14-M-2000/10变压器 | 1QB.710.24882 | M09010300000160 | 垫圈16（镀锌200HV） | GB/T 97.2 | 24 | 个 | 2020-05-06 | PCS | 24 | 个 | 垫圈16（镀锌200HV）GB/T 97.2 | 垫圈12（镀锌200HV）GB/T 97.2 | M09010300000120 |  |  |  | 配件 |  |  | 垫圈12（镀锌200HV）GB/T 97.2 | M09010300000120 | 个 | 0.0308
P102200410005 | QDB | S14-M-2000/10变压器 | 1QB.710.24882 | M09011500000080 | 不锈钢垫圈8（200HV） | GB/T 97.2 | 20 | 只 | 2020-05-06 | PCS | 20 | 只 | 不锈钢垫圈8（200HV）GB/T 97.2 | 不锈钢垫圈8（200HV）GB/T 97.2 | M09011500000080 |  |  |  | 配件 |  |  | 不锈钢垫圈8（200HV）GB/T 97.2 | M09011500000080 | 只 | 0.0603
P102200410005 | QDB | S14-M-2000/10变压器 | 1QB.710.24882 | M09011500000100 | 不锈钢垫圈10（200HV） | GB/T 97.2 | 94 | 个 | 2020-05-06 | PCS | 94 | 个 | 不锈钢垫圈10（200HV）GB/T 97.2 | 不锈钢垫圈10（200HV）GB/T 97.2 | M09011500000100 |  |  |  | 配件 |  |  | 不锈钢垫圈10（200HV）GB/T 97.2 | M09011500000100 | 个 | 0.094
P102200410005 | QDB | S14-M-2000/10变压器 | 1QB.710.24882 | M09011500000121 | 不锈钢垫圈12 （200HV） | GB/T 97.2 | 26 | 个 | 2020-05-06 | PCS | 26 | 个 | 不锈钢垫圈12 （200HV）GB/T 97.2 | 不锈钢垫圈12 （200HV）GB/T 97.2 | M09011500000121 |  |  |  | 配件 |  |  | 不锈钢垫圈12 （200HV）GB/T 97.2 | M09011500000121 | 个 | 0.1966
P102200410005 | QDB | S14-M-2000/10变压器 | 1QB.710.24882 | M09011500000162 | 不锈钢垫圈 16 （200HV） | GB/T 97.2 | 48 | 个 | 2020-05-06 | PCS | 48 | 个 | 不锈钢垫圈 16 （200HV）GB/T 97.2 | 不锈钢垫圈 16 （200HV）GB/T 97.2 | M09011500000162 |  |  |  | 配件 |  |  | 不锈钢垫圈 16 （200HV）GB/T 97.2 | M09011500000162 | 个 | 0.0359
P102200410005 | QDB | S14-M-2000/10变压器 | 1QB.710.24882 | M09011700000160 | 方斜垫圈16（镀锌） | GB/T 853 | 10 | 个 | 2020-05-06 | PCS | 10 | 个 | 方斜垫圈16（镀锌）GB/T 853 | 方斜垫圈16（镀锌）GB/T 853 | M09011700000160 |  |  |  | 配件 |  |  | 方斜垫圈16（镀锌）GB/T 853 | M09011700000160 | 个 | 0.265
P102200410005 | QDB | S14-M-2000/10变压器 | 1QB.710.24882 | M09011700000164 | 方斜垫圈16（镀锌） | GB/T 853 | 14 | 个 | 2020-05-06 | PCS | 14 | 个 | 方斜垫圈16（镀锌）GB/T 853 | 方斜垫圈16（镀锌）GB/T 853 | M09011700000164 |  |  |  | 配件 |  |  | 方斜垫圈16（镀锌）GB/T 853 | M09011700000164 | 个 | 0.377
P102200410005 | QDB | S14-M-2000/10变压器 | 1QB.710.24882 | M09020200000100 | 螺母M10（镀锌6） | GB/T 6170 | 25 | 个 | 2020-05-06 | PCS | 25 | 个 | 螺母M10（镀锌6）GB/T 6170 | 螺母M10（镀锌6）GB/T 6170 | M09020200000100 |  |  |  | 配件 |  |  | 螺母M10（镀锌6）GB/T 6170 | M09020200000100 | 个 | 0.0684
P102200410005 | QDB | S14-M-2000/10变压器 | 1QB.710.24882 | M09020200000101 | 薄螺母M10（镀锌04） | GB/T 6172.1 | 25 | 个 | 2020-05-06 | PCS | 25 | 个 | 薄螺母M10（镀锌04）GB/T 6172.1 | 薄螺母M10（镀锌04）GB/T 6172.1 | M09020200000101 |  |  |  | 配件 |  |  | 薄螺母M10（镀锌04）GB/T 6172.1 | M09020200000101 | 个 | 0.059
P102200410005 | QDB | S14-M-2000/10变压器 | 1QB.710.24882 | M09020200000120 | 螺母M12（镀锌6） | GB/T 6170 | 16 | 个 | 2020-05-06 | PCS | 16 | 个 | 螺母M12（镀锌6）GB/T 6170 | 螺母M12（镀锌6）GB/T 6170 | M09020200000120 |  |  |  | 配件 |  |  | 螺母M12（镀锌6）GB/T 6170 | M09020200000120 | 个 | 0.1197
P102200410005 | QDB | S14-M-2000/10变压器 | 1QB.710.24882 | M09020200000121 | 薄螺母M12（镀锌04） | GB/T 6172.1 | 16 | 个 | 2020-05-06 | PCS | 16 | 个 | 薄螺母M12（镀锌04）GB/T 6172.1 | 薄螺母M12（镀锌04）GB/T 6172.1 | M09020200000121 |  |  |  | 配件 |  |  | 薄螺母M12（镀锌04）GB/T 6172.1 | M09020200000121 | 个 | 0.0769
P102200410005 | QDB | S14-M-2000/10变压器 | 1QB.710.24882 | M09020200000123 | 螺母M12（热镀锌6） | GB/T 6170 | 21 | 个 | 2020-05-06 | PCS | 21 | 个 | 螺母M12（热镀锌6）GB/T 6170 | 螺母M12（热镀锌6）GB/T 6170 | M09020200000123 |  |  |  | 配件 |  |  | 螺母M12（热镀锌6）GB/T 6170 | M09020200000123 | 个 | 0.2051
P102200410005 | QDB | S14-M-2000/10变压器 | 1QB.710.24882 | M09020200000160 | 螺母M16（镀锌6） | GB/T 6170 | 30 | 个 | 2020-05-06 | PCS | 30 | 个 | 螺母M16（镀锌6）GB/T 6170 | 螺母M16（镀锌6）GB/T 6170 | M09020200000160 |  |  |  | 配件 |  |  | 螺母M16（镀锌6）GB/T 6170 | M09020200000160 | 个 | 0.2359
P102200410005 | QDB | S14-M-2000/10变压器 | 1QB.710.24882 | M09020200000161 | 薄螺母M16（镀锌05） | GB/T 6172.1 | 30 | 个 | 2020-05-06 | PCS | 30 | 个 | 薄螺母M16（镀锌05）GB/T 6172.1 | 薄螺母M16（镀锌05）GB/T 6172.1 | M09020200000161 |  |  |  | 配件 |  |  | 薄螺母M16（镀锌05）GB/T 6172.1 | M09020200000161 | 个 | 0.1538
P102200410005 | QDB | S14-M-2000/10变压器 | 1QB.710.24882 | M09020200000162 | 螺母 M16（热镀锌8） | GB/T 6170 | 50 | 个 | 2020-05-06 | PCS | 50 | 个 | 螺母 M16（热镀锌8）GB/T 6170 | 螺母 M16（热镀锌8）GB/T 6170 | M09020200000162 |  |  |  | 配件 |  |  | 螺母 M16（热镀锌8）GB/T 6170 | M09020200000162 | 个 | 0.3419
P102200410005 | QDB | S14-M-2000/10变压器 | 1QB.710.24882 | M09020200000163 | 薄螺母M16（热镀锌04） | GB/T 6172.1 | 10 | 个 | 2020-05-06 | PCS | 10 | 个 | 薄螺母M16（热镀锌04）GB/T 6172.1 | 薄螺母M16（热镀锌04）GB/T 6172.1 | M09020200000163 |  |  |  | 配件 |  |  | 薄螺母M16（热镀锌04）GB/T 6172.1 | M09020200000163 | 个 | 0.8547
P102200410005 | QDB | S14-M-2000/10变压器 | 1QB.710.24882 | M09020500000081 | 螺母M8（热镀锌8） | GB/T 6170 | 20 | 个 | 2020-05-06 | PCS | 20 | 个 | 螺母M8（热镀锌8）GB/T 6170 | 螺母M8（热镀锌8）GB/T 6170 | M09020500000081 |  |  |  | 配件 |  |  | 螺母M8（热镀锌8）GB/T 6170 | M09020500000081 | 个 | 0.0862
P102200410005 | QDB | S14-M-2000/10变压器 | 1QB.710.24882 | M09020500000100 | 螺母 M10（热镀锌04） | GB/T 6172.1 | 3 | 个 | 2020-05-06 | PCS | 3 | 个 | 螺母 M10（热镀锌04）GB/T 6172.1 | 螺母 M10（热镀锌04）GB/T 6172.1 | M09020500000100 |  |  |  | 配件 |  |  | 螺母 M10（热镀锌04）GB/T 6172.1 | M09020500000100 | 个 | 0.1233
P102200410005 | QDB | S14-M-2000/10变压器 | 1QB.710.24882 | M09020500000101 | 螺母M10（热镀锌8） | GB/T 6170 | 84 | 个 | 2020-05-06 | PCS | 84 | 个 | 螺母M10（热镀锌8）GB/T 6170 | 螺母M10（热镀锌8）GB/T 6170 | M09020500000101 |  |  |  | 配件 |  |  | 螺母M10（热镀锌8）GB/T 6170 | M09020500000101 | 个 | 0.1282
P102200410005 | QDB | S14-M-2000/10变压器 | 1QB.710.24882 | M0903010315 | 电流互感器 | DYH-0.66-P-100 1500/1 5P20 10VA | 1 | 只 | 2020-05-06 | PCS | 1 | 只 | 电流互感器DYH-0.66-P-100 1500/1 5P20 10VA | 电流互感器DYH-0.66-P-100 1500/1 5P20 10VA | M0903010315 |  |  |  | 配件 |  |  | 电流互感器DYH-0.66-P-100 1500/1 5P20 10VA | M0903010315 | 只 | 397.3451
P102200410005 | QDB | S14-M-2000/10变压器 | 1QB.710.24882 | M09030500080013 | 螺栓M8×12（镀锌4.8） | GB/T 5781 | 7 | 个 | 2020-05-06 | PCS | 7 | 个 | 螺栓M8×12（镀锌4.8）GB/T 5781 | 螺栓M8×12（镀锌4.8）GB/T 5781 | M09030500080013 |  |  |  | 配件 |  |  | 螺栓M8×12（镀锌4.8）GB/T 5781 | M09030500080013 | 个 | 0.0735
P102200410005 | QDB | S14-M-2000/10变压器 | 1QB.710.24882 | M09030500080032 | 螺栓M8×30（热镀锌4.8） | GB/T 5781 | 20 | 个 | 2020-05-06 | PCS | 20 | 个 | 螺栓M8×30（热镀锌4.8）GB/T 5781 | 螺栓M8×30（热镀锌4.8）GB/T 5781 | M09030500080032 |  |  |  | 配件 |  |  | 螺栓M8×30（热镀锌4.8）GB/T 5781 | M09030500080032 | 个 | 0.1743
P102200410005 | QDB | S14-M-2000/10变压器 | 1QB.710.24882 | M09030500100023 | 螺栓M10×20（热镀锌4.8） | GB/T 5781 | 7 | 个 | 2020-05-06 | PCS | 7 | 个 | 螺栓M10×20（热镀锌4.8）GB/T 5781 | 螺栓M10×20（热镀锌4.8）GB/T 5781 | M09030500100023 |  |  |  | 配件 |  |  | 螺栓M10×20（热镀锌4.8）GB/T 5781 | M09030500100023 | 个 | 0.2345
P102200410005 | QDB | S14-M-2000/10变压器 | 1QB.710.24882 | M09030500100026 | 螺栓M10×25（镀锌4.8） | GB/T 5781 | 3 | 个 | 2020-05-06 | PCS | 3 | 个 | 螺栓M10×25（镀锌4.8）GB/T 5781 | 螺栓M10×25（镀锌4.8）GB/T 5781 | M09030500100026 |  |  |  | 配件 |  |  | 螺栓M10×25（镀锌4.8）GB/T 5781 | M09030500100026 | 个 | 0.1538
P102200410005 | QDB | S14-M-2000/10变压器 | 1QB.710.24882 | M09030500100033 | 螺栓 M10×30 | GB/T 5782 | 8 | 个 | 2020-05-06 | PCS | 8 | 个 | 螺栓 M10×30GB/T 5782 | 螺栓M10×30（镀黄锌4.8）GB/T 5783 | M09030510100030 | [7 empty] | M09030510100030 | 个 | 0.2478
P102200410005 | QDB | S14-M-2000/10变压器 | 1QB.710.24882 | M09030500100035 | 螺栓M10×35（热镀锌4.8） | GB/T 5781 | 80 | 个 | 2020-05-06 | PCS | 80 | 个 | 螺栓M10×35（热镀锌4.8）GB/T 5781 | 螺栓M10×35（热镀锌4.8）GB/T 5781 | M09030500100035 |  |  |  | 配件 |  |  | 螺栓M10×35（热镀锌4.8）GB/T 5781 | M09030500100035 | 个 | 0.3362
P102200410005 | QDB | S14-M-2000/10变压器 | 1QB.710.24882 | M09030500100076 | 螺栓M10×75（镀锌4.8） | GB/T 5781 | 9 | 个 | 2020-05-06 | PCS | 9 | 个 | 螺栓M10×75（镀锌4.8）GB/T 5781 | 螺栓M10×75（镀锌4.8）GB/T 5781 | M09030500100076 |  |  |  | 配件 |  |  | 螺栓M10×75（镀锌4.8）GB/T 5781 | M09030500100076 | 个 | 0.4982
P102200410005 | QDB | S14-M-2000/10变压器 | 1QB.710.24882 | M09030500120020 | 螺栓M12×20（镀锌4.8） | GB/T 5781 | 1 | 个 | 2020-05-06 | PCS | 1 | 个 | 螺栓M12×20（镀锌4.8）GB/T 5781 | 螺栓M12×20（镀锌4.8）GB/T 5781 | M09030500120020 |  |  |  | 配件 |  |  | 螺栓M12×20（镀锌4.8）GB/T 5781 | M09030500120020 | 个 | 0.1624
P102200410005 | QDB | S14-M-2000/10变压器 | 1QB.710.24882 | M09030500120038 | 螺栓M12×35（热镀锌4.8） | GB/T 5781 | 8 | 个 | 2020-05-06 | PCS | 8 | 个 | 螺栓M12×35（热镀锌4.8）GB/T 5781 | 螺栓M12×35（热镀锌4.8）GB/T 5781 | M09030500120038 |  |  |  | 配件 |  |  | 螺栓M12×35（热镀锌4.8）GB/T 5781 | M09030500120038 | 个 | 0.4274
P102200410005 | QDB | S14-M-2000/10变压器 | 1QB.710.24882 | M09030500120041 | 螺栓M12×40（热镀锌4.8） | GB/T 5781 | 4 | 个 | 2020-05-06 | PCS | 4 | 个 | 螺栓M12×40（热镀锌4.8）GB/T 5781 | 螺栓M12×40（热镀锌4.8）GB/T 5781 | M09030500120041 |  |  |  | 配件 |  |  | 螺栓M12×40（热镀锌4.8）GB/T 5781 | M09030500120041 | 个 | 0.5129
P102200410005 | QDB | S14-M-2000/10变压器 | 1QB.710.24882 | M09030500120075 | 螺栓M12×75（热镀锌4.8） | GB/T 5781 | 4 | 个 | 2020-05-06 | PCS | 4 | 个 | 螺栓M12×75（热镀锌4.8）GB/T 5781 | 螺栓M12×75（热镀锌4.8）GB/T 5781 | M09030500120075 |  |  |  | 配件 |  |  | 螺栓M12×75（热镀锌4.8）GB/T 5781 | M09030500120075 | 个 | 0.9558
P102200410005 | QDB | S14-M-2000/10变压器 | 1QB.710.24882 | M09030500160025 | 螺栓M16×25（镀锌4.8） | GB/T 5781 | 3 | 个 | 2020-05-06 | PCS | 3 | 个 | 螺栓M16×25（镀锌4.8）GB/T 5781 | 螺栓M16×25（镀锌4.8）GB/T 5781 | M09030500160025 |  |  |  | 配件 |  |  | 螺栓M16×25（镀锌4.8）GB/T 5781 | M09030500160025 | 个 | 0.6667
P102200410005 | QDB | S14-M-2000/10变压器 | 1QB.710.24882 | M09030500160046 | 螺栓M16×45（热镀锌4.8） | GB/T 5781 | 6 | 个 | 2020-05-06 | PCS | 6 | 个 | 螺栓M16×45（热镀锌4.8）GB/T 5781 | 螺栓M16×45（热镀锌4.8）GB/T 5781 | M09030500160046 |  |  |  | 配件 |  |  | 螺栓M16×45（热镀锌4.8）GB/T 5781 | M09030500160046 | 个 | 0.9912
P102200410005 | QDB | S14-M-2000/10变压器 | 1QB.710.24882 | M09030500160052 | 螺栓M16×50（热镀锌4.8） | GB/T 5781 | 38 | 个 | 2020-05-06 | PCS | 38 | 个 | 螺栓M16×50（热镀锌4.8）GB/T 5781 | 螺栓M16×50（热镀锌4.8）GB/T 5781 | M09030500160052 |  |  |  | 配件 |  |  | 螺栓M16×50（热镀锌4.8）GB/T 5781 | M09030500160052 | 个 | 1.1638
P102200410005 | QDB | S14-M-2000/10变压器 | 1QB.710.24882 | M09030500160056 | 螺栓M16×55（热镀锌4.8） | GB/T 5782 | 2 | 个 | 2020-05-06 | PCS | 2 | 个 | 螺栓M16×55（热镀锌4.8）GB/T 5782 | 螺栓M16×55（热镀锌4.8）GB/T 5782 | M09030500160056 |  |  |  | 配件 |  |  | 螺栓M16×55（热镀锌4.8）GB/T 5782 | M09030500160056 | 个 | 1.4701
P102200410005 | QDB | S14-M-2000/10变压器 | 1QB.710.24882 | M09040301203702 | 双头螺杆 12×370×80×80 | 8QT.931.2028.1 | 8 | 个 | 2020-05-06 | PCS | 8 | 个 | 双头螺杆 12×370×80×808QT.931.2028.1 | 双头螺杆 12×370×80×808QT.931.2028.1 | M09040301203702 |  |  |  | 配件 |  |  | 双头螺杆 12×370×80×808QT.931.2028.1 | M09040301203702 | 个 | 2.3248
P102200410005 | QDB | S14-M-2000/10变压器 | 1QB.710.24882 | M09040301600950 | 螺柱 M16×95/40 | GB/T 901 | 2 | 个 | 2020-05-06 | PCS | 2 | 个 | 螺柱 M16×95/40GB/T 901 | 吊紧螺杆 16×310×80×808QT.931.2028.1 | M09040401603100 |  |  |  | 配件 |  |  | 吊紧螺杆 16×310×80×808QT.931.2028.1 | M09040401603100 | 个 | 4.0442
P102200410005 | QDB | S14-M-2000/10变压器 | 1QB.710.24882 | M09040401603781 | 吊紧螺杆 16×640×80×80 | 8QT.931.2028.1 | 4 | 个 | 2020-05-06 | PCS | 4 | 个 | 吊紧螺杆 16×640×80×808QT.931.2028.1 | 吊紧螺杆 16×640×80×808QT.931.2028.1 | M09040401603781 |  |  |  | 配件 |  |  | 吊紧螺杆 16×640×80×808QT.931.2028.1 | M09040401603781 | 个 | 7.0177
P102200410005 | QDB | S14-M-2000/10变压器 | 1QB.710.24882 | M09040401609202 | 吊紧螺杆 16×920×80×80 | 8QT.931.2028.1 | 4 | 个 | 2020-05-06 | PCS | 4 | 个 | 吊紧螺杆 16×920×80×808QT.931.2028.1 | 吊紧螺杆 16×920×80×808QT.931.2028.1 | M09040401609202 |  |  |  | 配件 |  |  | 吊紧螺杆 16×920×80×808QT.931.2028.1 | M09040401609202 | 个 | 11.9912
P102200410005 | QDB | S14-M-2000/10变压器 | 1QB.710.24882 | M09990103200110 | 抽芯铆钉3.2×11（镀锌） | GB/T 12617.1 | 8 | 个 | 2020-05-06 | PCS | 8 | 个 | 抽芯铆钉3.2×11（镀锌）GB/T 12617.1 | 抽芯铆钉3.2×11（镀锌）GB/T 12617.1 | M09990103200110 |  |  |  | 配件 |  |  | 抽芯铆钉3.2×11（镀锌）GB/T 12617.1 | M09990103200110 | 个 | 0.0214
P102200410005 | QDB | S14-M-2000/10变压器 | 1QB.710.24882 | M09990200500050 | 开口销5×50 | GB/T 91 | 8 | 个 | 2020-05-06 | PCS | 8 | 个 | 开口销5×50GB/T 91 | 开口销5×50GB/T 91 | M09990200500050 |  |  |  | 配件 |  |  | 开口销5×50GB/T 91 | M09990200500050 | 个 | 0.2564
P102200410005 | QDB | S14-M-2000/10变压器 | 1QB.710.24882 | M09990701200450 | 螺柱 M12×45×35 | 8QT.931.0003 | 9 | 只 | 2020-05-06 | PCS | 9 | 只 | 螺柱 M12×45×358QT.931.0003 | 螺柱 M12×45×358QT.931.0003 | M09990701200450 |  |  |  | 配件 |  |  | 螺柱 M12×45×358QT.931.0003 | M09990701200450 | 只 | 2.5641
P102200410005 | QDB | S14-M-2000/10变压器 | 1QB.710.24882 | M10020100000001 | 10mmU型螺杆 | DL/T 759 | 8 | 个 | 2020-05-06 | PCS | 8 | 个 | 10mmU型螺杆DL/T 759 | 10mmU型螺杆DL/T 759 | M10020100000001 |  |  |  | 配件 |  |  | 10mmU型螺杆DL/T 759 | M10020100000001 | 个 | 1.5385
P102200410005 | QDB | S14-M-2000/10变压器 | 1QB.710.24882 | M10021000000003 | 护罩 | 8QT.300.0020.3 | 1 | 只 | 2020-05-06 | PCS | 1 | 只 | 护罩8QT.300.0020.3 | 护罩8QT.300.0020.3 | M10021000000003 |  |  |  | 配件 |  |  | 护罩8QT.300.0020.3 | M10021000000003 | 只 | 28.2301
P102200410005 | QDB | S14-M-2000/10变压器 | 1QB.710.24882 | M10021000000005 | 塞座 | 8QT.322.0020.3 | 1 | 只 | 2020-05-06 | PCS | 1 | 只 | 塞座8QT.322.0020.3 | 塞座8QT.322.0020.3 | M10021000000005 |  |  |  | 配件 |  |  | 塞座8QT.322.0020.3 | M10021000000005 | 只 | 29.2035
P102200410005 | QDB | S14-M-2000/10变压器 | 1QB.710.24882 | M10030100000003 | 塞座 | 8QT.322.0001 | 3 | 只 | 2020-05-06 | PCS | 3 | 只 | 塞座8QT.322.0001 | 塞座8QT.322.0001 | M10030100000003 |  |  |  | 配件 |  |  | 塞座8QT.322.0001 | M10030100000003 | 只 | 3.6752
P102200410005 | QDB | S14-M-2000/10变压器 | 1QB.710.24882 | M10030110000001 | 信号温度计管 | φ20×200 | 1 | 只 | 2020-05-06 | PCS | 1 | 只 | 信号温度计管φ20×200 | 信号温度计管φ20×200 | M10030110000001 |  |  |  | 配件 |  |  | 信号温度计管φ20×200 | M10030110000001 | 只 | 16.2393
P102200410005 | QDB | S14-M-2000/10变压器 | 1QB.710.24882 | M11010100000002 | 变压器油（通用） | I -10℃-GB 2536 | 979.7 | KG | 2020-05-06 | PCS | 979.7 | KG | 变压器油（通用）I -10℃-GB 2536 | 变压器油（通用）I -10℃-GB 2536 | M11010100000002 |  |  | OL01 | 变压器油 | 变压器油 | I -10℃ | 变压器油（通用）I -10℃-GB 2536 | M11010100000002 | KG | 5.2308
P102200410005 | QDB | S14-M-2000/10变压器 | 1QB.710.24882 | M17021000000002 | 放油塞 | 8QT.324.0020.3 | 1 | 只 | 2020-05-06 | PCS | 1 | 只 | 放油塞8QT.324.0020.3 | 放油塞8QT.324.0020.3 | M17021000000002 |  |  |  | 配件 |  |  | 放油塞8QT.324.0020.3 | M17021000000002 | 只 | 20.4425
P102200410005 | QDB | S14-M-2000/10变压器 | 1QB.710.24882 | M17022000000006 | 油枕放油座 | 5QB.322.022 | 1 | 个 | 2020-05-06 | PCS | 1 | 个 | 油枕放油座5QB.322.022 | 油枕放油座5QB.322.022 | M17022000000006 |  |  |  | 配件 |  |  | 油枕放油座5QB.322.022 | M17022000000006 | 个 | 4.2478
P102200410005 | QDB | S14-M-2000/10变压器 | 1QB.710.24882 | 5QB-QSZBJYJ-24882-1 | 器身纸板绝缘件 | S14-M-2000/10 | 1 | 套 | 2020-05-06 | PCS | inf | KG | 器身纸板绝缘件S14-M-2000/10 | 器身纸板绝缘件S14-M-2000/10 | 5QB-QSZBJYJ-24882-1 |  |  |  | 配件 |  |  | 器身纸板绝缘件S14-M-2000/10 | 5QB-QSZBJYJ-24882-1 | 套 | 81.4167
P102200410005 | QDB | S14-M-2000/10变压器 | 1QB.710.24882 | 5QB-RXZBJYJ-24882-1 | 绕线纸板绝缘件 | S14-M-2000/10 | 1 | 套 | 2020-05-06 | PCS | inf | KG | 绕线纸板绝缘件S14-M-2000/10 | 绕线纸板绝缘件S14-M-2000/10 | 5QB-RXZBJYJ-24882-1 |  |  |  | 配件 |  |  | 绕线纸板绝缘件S14-M-2000/10 | 5QB-RXZBJYJ-24882-1 | 套 | 168.9394
P102200410005 | QDB | S14-M-2000/10变压器 | 1QB.710.24882 | 5QB-TXZBJYJ-24882-1 | 铁心纸板绝缘件 | S14-M-2000/10 | 1 | 套 | 2020-05-06 | PCS | inf | KG | 铁心纸板绝缘件S14-M-2000/10 | 铁心纸板绝缘件S14-M-2000/10 | 5QB-TXZBJYJ-24882-1 |  |  |  | 配件 |  |  | 铁心纸板绝缘件S14-M-2000/10 | 5QB-TXZBJYJ-24882-1 | 套 | 57.5221
P102200410005 | QDB | S14-M-2000/10变压器 | 1QB.710.24882 | 5QB-ZZCYM-24882-1 | 总装层压木件 | S14-M-2000/10 | 1 | 套 | 2020-05-06 | PCS | inf | KG | 总装层压木件S14-M-2000/10 | 总装层压木件S14-M-2000/10 | 5QB-ZZCYM-24882-1 |  |  |  | 配件 |  |  | 总装层压木件S14-M-2000/10 | 5QB-ZZCYM-24882-1 | 套 | 779.2919
P102200410005 | QDB | S14-M-2000/10变压器 | 1QB.710.24882 | 5QT-921-0001-2-002 | 螺栓 M16×60 | 5QT.921.0001.2 | 8 | 个 | 2020-05-06 | PCS | 8 | 个 | 螺栓 M16×605QT.921.0001.2 | 螺栓M16×50（镀锌4.8）GB/T 5781 | M09030500160050 | [7 empty] | M09030500160050 | 个 | 0.6598
P102200410005 | QDB | S14-M-2000/10变压器 | 1QB.710.24882 | 8QB-868-24882-1 | S14-M-2000/10铭牌 | 8QB.868.24882.1 | 1 | 块 | 2020-05-06 | PCS | 1 | 块 | S14-M-2000/10铭牌8QB.868.24882.1 | S14-M-2000/10铭牌8QB.868.24882.1 | 8QB-868-24882-1 |  |  |  | 配件 |  |  | S14-M-2000/10铭牌8QB.868.24882.1 | 8QB-868-24882-1 | 块 | 7.1681
P102200410005 | QDB | S14-M-2000/10变压器 | 1QB.710.24882 | 8QB-868-24882-2 | S14-M-2000/10铭牌 | 8QB.868.24882.2 | 1 | 块 | 2020-05-06 | PCS | 1 | 块 | S14-M-2000/10铭牌8QB.868.24882.2 | S14-M-2000/10铭牌8QB.868.24882.2 | 8QB-868-24882-2 |  |  |  | 配件 |  |  | S14-M-2000/10铭牌8QB.868.24882.2 | 8QB-868-24882-2 | 块 | 46.1947
P102200410005 | QDB | S14-M-2000/10变压器 | 1QB.710.24882 | 8QT-370-0004T-2-224 | 密封垫 815×685 | 8QT.370.0004T.2 | 1 | 只 | 2020-05-06 | PCS | 1 | 只 | 密封垫 815×6858QT.370.0004T.2 | 密封垫 734×4098QT.370.0004.1 | M17020900000190 | [7 empty] | M17020900000190 | 付 | 12.7434
P102200410005 | QDB | S14-M-2000/10变压器 | 1QB.710.24882 | 8QT-370-0004T-2-236 | 密封垫 1385×685 | 8QT.370.0004T.2 | 1 | 只 | 2020-05-06 | PCS | 1 | 只 | 密封垫 1385×6858QT.370.0004T.2 | 密封垫 1385×6858QT.370.0004T.2 | 8QT-370-0004T-2-236 |  |  |  | 配件 |  |  | 密封垫 1385×6858QT.370.0004T.2 | 8QT-370-0004T-2-236 | 只 | 53.2743
P102200410005 | QDB | S14-M-2000/10变压器 | 1QB.710.24882 | M0101010272 | 聚酯漆包铜扁线 | QZB-2/130 2.12×8.50/2.27×8.65 | 17.51 | KG | 2020-05-06 | PCS | 17.51 | KG | 聚酯漆包铜扁线QZB-2/130 2.12×8.50/2.27×8.65 | 聚酯漆包铜扁线QZB-2/130 2.12×8.50/2.27×8.65 | M0101010272 |  |  | CU08 | 铜 | 漆包扁线 | QZB-2-B | 聚酯漆包铜扁线QZB-2/130 2.12×8.50/2.27×8.65 | M0101010272 | KG | 73.0885
P102200410005 | QDB | S14-M-2000/10变压器 | 1QB.710.24882 | M01010600000188 | 聚酯漆包铜扁线 | QZB-2/130-3.05×11.20/3.20×11.36 | 676.71 | KG | 2020-05-06 | PCS | 676.71 | KG | 聚酯漆包铜扁线QZB-2/130-3.05×11.20/3.20×11.36 | 聚酯漆包铜扁线QZB-2/130-3.05×11.20/3.20×11.36 | M01010600000188 |  |  | CU08 | 铜 | 漆包扁线 | QZB-2-B | 聚酯漆包铜扁线QZB-2/130-3.05×11.20/3.20×11.36 | M01010600000188 | KG | 56.9115
P102200410005 | QDB | S14-M-2000/10变压器 | 1QB.710.24882 | M01030102200602 | T2铜带 | T2O60-1.45×450-GB/T 18813 | 407 | KG | 2020-05-06 | PCS | 407 | KG | T2铜带T2O60-1.45×450-GB/T 18813 | T2铜带T2O60-1.45×450-GB/T 18813 | M01030102200602 |  |  | CU25 | 铜 | 变压器铜箔 | TB-B | T2铜带T2O60-1.45×450-GB/T 18813 | M01030102200602 | KG | 71.0708
P102200410005 | QDB | S14-M-2000/10变压器 | 1QB.710.24882 | M01030200000004 | 8×60 铜母线 TMQY | GB/T 5585.1-2005 | 2 | KG | 2020-05-06 | PCS | 2 | KG | 8×60 铜母线 TMQYGB/T 5585.1-2005 | 8×60 铜母线 TMQYGB/T 5585.1-2005 | M01030200000004 |  |  | CU31 | 铜 | 铜母线 | 0 | 8×60 铜母线 TMQYGB/T 5585.1-2005 | M01030200000004 | KG | 49.0265
P102200410005 | QDB | S14-M-2000/10变压器 | 1QB.710.24882 | M01030200040040 | 4×40 铜母线 TMQY | GB/T 5585.1-2005 | 3 | KG | 2020-05-06 | PCS | 3 | KG | 4×40 铜母线 TMQYGB/T 5585.1-2005 | 4×40 铜母线 TMQYGB/T 5585.1-2005 | M01030200040040 |  |  | CU31 | 铜 | 铜母线 | 0 | 4×40 铜母线 TMQYGB/T 5585.1-2005 | M01030200040040 | KG | 64.0354
P102200410005 | QDB | S14-M-2000/10变压器 | 1QB.710.24882 | M01030300100080 | 10×80 铜母线 TMQY | GB/T 5585.1-2005 | 4 | KG | 2020-05-06 | PCS | 4 | KG | 10×80 铜母线 TMQYGB/T 5585.1-2005 | 10×80 铜母线 TMQYGB/T 5585.1-2005 | M01030300100080 |  |  | CU31 | 铜 | 铜母线 | 0 | 10×80 铜母线 TMQYGB/T 5585.1-2005 | M01030300100080 | KG | 49.0265
P102200410005 | QDB | S14-M-2000/10变压器 | 1QB.710.24882 | M01030300120080 | 12×80 铜母线 TMQY | GB/T 5585.1-2005 | 45 | KG | 2020-05-06 | PCS | 45 | KG | 12×80 铜母线 TMQYGB/T 5585.1-2005 | 12×80 铜母线 TMQYGB/T 5585.1-2005 | M01030300120080 |  |  | CU31 | 铜 | 铜母线 | 0 | 12×80 铜母线 TMQYGB/T 5585.1-2005 | M01030300120080 | KG | 47.5214
P102200410005 | QDB | S14-M-2000/10变压器 | 1QB.710.24882 | M01030300120120 | 12×120 铜母线 TMQY | GB/T 5585.1-2005 | 12 | KG | 2020-05-06 | PCS | 12 | KG | 12×120 铜母线 TMQYGB/T 5585.1-2005 | 12×120 铜母线 TMQYGB/T 5585.1-2005 | M01030300120120 |  |  | CU31 | 铜 | 铜母线 | 0 | 12×120 铜母线 TMQYGB/T 5585.1-2005 | M01030300120120 | KG | 47.0431
P102200410005 | QDB | S14-M-2000/10变压器 | 1QB.710.24882 | M01030700000020 | 2.0 紫铜板 T2M | 8QT.517.0009.1 | 0 | KG | 2020-05-06 | PCS | 0 | KG | 2.0 紫铜板 T2M8QT.517.0009.1 | 2.0 紫铜板 T2M8QT.517.0009.1 | M01030700000020 |  |  | CU32 | 铜 | 紫铜板 | 0 | 2.0 紫铜板 T2M8QT.517.0009.1 | M01030700000020 | KG | 51.2821
P102200410005 | QDB | S14-M-2000/10变压器 | 1QB.710.24882 | M01050230060025 | 皱纹纸绝缘多股软铜绞线 | ZJDTJR1-I-6-25-GB/T 7673.5 | 7 | KG | 2020-05-06 | PCS | 7 | KG | 皱纹纸绝缘多股软铜绞线ZJDTJR1-I-6-25-GB/T 7673.5 | 皱纹纸绝缘多股软铜绞线ZJDTJR1-I-6-25-GB/T 7673.5 | M01050230060025 |  |  |  | 配件 |  |  | 皱纹纸绝缘多股软铜绞线ZJDTJR1-I-6-25-GB/T 7673.5 | M01050230060025 | KG | 71.1195
P102200410005 | QDB | S14-M-2000/10变压器 | 1QB.710.24882 | M01050230060050 | 皱纹纸绝缘多股软铜绞线 | ZJDTJR1-I-6-50-GB/T 7673.5 | 3 | KG | 2020-05-06 | PCS | 3 | KG | 皱纹纸绝缘多股软铜绞线ZJDTJR1-I-6-50-GB/T 7673.5 | 皱纹纸绝缘多股软铜绞线ZJDTJR1-I-6-50-GB/T 7673.5 | M01050230060050 |  |  |  | 配件 |  |  | 皱纹纸绝缘多股软铜绞线ZJDTJR1-I-6-50-GB/T 7673.5 | M01050230060050 | KG | 70.3805
P102200410005 | QDB | S14-M-2000/10变压器 | 1QB.710.24882 | M02010102300852 | 剪切后硅钢片 | 23RK085 | 1648.3 | KG | 2020-05-06 | PCS | 1648.3 | KG | 剪切后硅钢片23RK085 | 剪切后硅钢片23RK085 | M02010102300852 |  |  | SS08 | 硅钢片 | 硅钢片 | 23RK085 | 剪切后硅钢片23RK085 | M02010102300852 | KG | 14.6881
P102200410005 | QDB | S14-M-2000/10变压器 | 1QB.710.24882 | M02010200000040 | 4 圆钢 Q235B | GB/T 702 | 0 | KG | 2020-05-06 | PCS | 0 | KG | 4 圆钢 Q235BGB/T 702 | 4 圆钢 Q235BGB/T 702 | M02010200000040 |  |  | ST04 | 钢材 | 钢材 | 圆钢 | 4 圆钢 Q235BGB/T 702 | M02010200000040 | KG | 4.3103
P102200410005 | QDB | S14-M-2000/10变压器 | 1QB.710.24882 | M02010200000060 | 6 圆钢 Q235B | GB/T 702 | 2.2 | KG | 2020-05-06 | PCS | 2.2 | KG | 6 圆钢 Q235BGB/T 702 | 6 圆钢 Q235BGB/T 702 | M02010200000060 |  |  | ST04 | 钢材 | 钢材 | 圆钢 | 6 圆钢 Q235BGB/T 702 | M02010200000060 | KG | 4.6379
P102200410005 | QDB | S14-M-2000/10变压器 | 1QB.710.24882 | M02010200000070 | 7 圆钢 Q235B | GB/T 702 | 1.1 | KG | 2020-05-06 | PCS | 1.1 | KG | 7 圆钢 Q235BGB/T 702 | 7 圆钢 Q235BGB/T 702 | M02010200000070 |  |  | ST04 | 钢材 | 钢材 | 圆钢 | 7 圆钢 Q235BGB/T 702 | M02010200000070 | KG | 5.531
P102200410005 | QDB | S14-M-2000/10变压器 | 1QB.710.24882 | M02010200000080 | 8 圆钢 Q235B | GB/T 702 | 3.3 | KG | 2020-05-06 | PCS | 3.3 | KG | 8 圆钢 Q235BGB/T 702 | 8 圆钢 Q235BGB/T 702 | M02010200000080 |  |  | ST04 | 钢材 | 钢材 | 圆钢 | 8 圆钢 Q235BGB/T 702 | M02010200000080 | KG | 2.3504
P102200410005 | QDB | S14-M-2000/10变压器 | 1QB.710.24882 | M02010200000100 | 10 圆钢 Q235B | GB/T 702 | 3.3 | KG | 2020-05-06 | PCS | 3.3 | KG | 10 圆钢 Q235BGB/T 702 | 10 圆钢 Q235BGB/T 702 | M02010200000100 |  |  | ST04 | 钢材 | 钢材 | 圆钢 | 10 圆钢 Q235BGB/T 702 | M02010200000100 | KG | 4.1416
P102200410005 | QDB | S14-M-2000/10变压器 | 1QB.710.24882 | M02010200000120 | 12 圆钢 Q235B | GB/T 702 | 0 | KG | 2020-05-06 | PCS | 0 | KG | 12 圆钢 Q235BGB/T 702 | 12 圆钢 Q235BGB/T 702 | M02010200000120 |  |  | ST04 | 钢材 | 钢材 | 圆钢 | 12 圆钢 Q235BGB/T 702 | M02010200000120 | KG | 4.2308
P102200410005 | QDB | S14-M-2000/10变压器 | 1QB.710.24882 | M02010200000200 | 20 圆钢 Q235B | GB/T 702 | 0 | KG | 2020-05-06 | PCS | 0 | KG | 20 圆钢 Q235BGB/T 702 | 20 圆钢 Q235BGB/T 702 | M02010200000200 |  |  | ST04 | 钢材 | 钢材 | 圆钢 | 20 圆钢 Q235BGB/T 702 | M02010200000200 | KG | 4.5299
P102200410005 | QDB | S14-M-2000/10变压器 | 1QB.710.24882 | M02010200000300 | 30 圆钢 Q235B | GB/T 702 | 1.1 | KG | 2020-05-06 | PCS | 1.1 | KG | 30 圆钢 Q235BGB/T 702 | 30 圆钢 Q235BGB/T 702 | M02010200000300 |  |  | ST04 | 钢材 | 钢材 | 圆钢 | 30 圆钢 Q235BGB/T 702 | M02010200000300 | KG | 3.8496
P102200410005 | QDB | S14-M-2000/10变压器 | 1QB.710.24882 | M02020100000401 | 40×40×4 角钢 Q235B | GB/T 706 | 16.5 | KG | 2020-05-06 | PCS | 16.5 | KG | 40×40×4 角钢 Q235BGB/T 706 | 40×40×4 角钢 Q235BGB/T 706 | M02020100000401 |  |  | ST02 | 钢材 | 钢材 | 角钢 | 40×40×4 角钢 Q235BGB/T 706 | M02020100000401 | KG | 3.5398
P102200410005 | QDB | S14-M-2000/10变压器 | 1QB.710.24882 | M02020100000500 | 50×50×5 角钢 Q235B | GB/T 706 | 20.9 | KG | 2020-05-06 | PCS | 20.9 | KG | 50×50×5 角钢 Q235BGB/T 706 | 50×50×5 角钢 Q235BGB/T 706 | M02020100000500 |  |  | ST02 | 钢材 | 钢材 | 角钢 | 50×50×5 角钢 Q235BGB/T 706 | M02020100000500 | KG | 3.3162
P102200410005 | QDB | S14-M-2000/10变压器 | 1QB.710.24882 | M02020100000501 | 50×50×6 角钢 Q235B | GB/T 706 | 20.9 | KG | 2020-05-06 | PCS | 20.9 | KG | 50×50×6 角钢 Q235BGB/T 706 | 50×50×6 角钢 Q235BGB/T 706 | M02020100000501 |  |  | ST02 | 钢材 | 钢材 | 角钢 | 50×50×6 角钢 Q235BGB/T 706 | M02020100000501 | KG | 5.7965
P102200410005 | QDB | S14-M-2000/10变压器 | 1QB.710.24882 | M02020100000630 | 63×63×6 角钢 Q235B | GB/T 706 | 2.2 | KG | 2020-05-06 | PCS | 2.2 | KG | 63×63×6 角钢 Q235BGB/T 706 | 63×63×6 角钢 Q235BGB/T 706 | M02020100000630 |  |  | ST02 | 钢材 | 钢材 | 角钢 | 63×63×6 角钢 Q235BGB/T 706 | M02020100000630 | KG | 5.7699
P102200410005 | QDB | S14-M-2000/10变压器 | 1QB.710.24882 | M02020100000750 | 75×50×6 角钢 Q235B | GB/T 706 | 18.7 | KG | 2020-05-06 | PCS | 18.7 | KG | 75×50×6 角钢 Q235BGB/T 706 | 75×50×6 角钢 Q235BGB/T 706 | M02020100000750 |  |  | ST02 | 钢材 | 钢材 | 角钢 | 75×50×6 角钢 Q235BGB/T 706 | M02020100000750 | KG | 2.3077
P102200410005 | QDB | S14-M-2000/10变压器 | 1QB.710.24882 | M02020100001000 | 100×63×8 角钢 Q235B | GB/T 706 | 44 | KG | 2020-05-06 | PCS | 44 | KG | 100×63×8 角钢 Q235BGB/T 706 | 100×63×8 角钢 Q235BGB/T 706 | M02020100001000 |  |  | ST02 | 钢材 | 钢材 | 角钢 | 100×63×8 角钢 Q235BGB/T 706 | M02020100001000 | KG | 3.8362
P102200410005 | QDB | S14-M-2000/10变压器 | 1QB.710.24882 | M02020200000801 | 80×43×5.0 槽钢 Q235B | GB/T 706 | 8.8 | KG | 2020-05-06 | PCS | 8.8 | KG | 80×43×5.0 槽钢 Q235B GB/T 706 | 80×43×5.0 槽钢 Q235B GB/T 706 | M02020200000801 |  |  | ST03 | 钢材 | 钢材 | 槽钢 | 80×43×5.0 槽钢 Q235B GB/T 706 | M02020200000801 | KG | 8.2137
P102200410005 | QDB | S14-M-2000/10变压器 | 1QB.710.24882 | M02020200001400 | 140×58×6.0 槽钢 Q235B | GB/T 706 | 67.1 | KG | 2020-05-06 | PCS | 67.1 | KG | 140×58×6.0 槽钢 Q235BGB/T 706 | 140×58×6.0 槽钢 Q235BGB/T 706 | M02020200001400 |  |  | ST03 | 钢材 | 钢材 | 槽钢 | 140×58×6.0 槽钢 Q235BGB/T 706 | M02020200001400 | KG | 2.3932
P102200410005 | QDB | S14-M-2000/10变压器 | 1QB.710.24882 | M02020200001800 | 180×68×7.0 槽钢 Q235B | GB/T 706 | 31.9 | KG | 2020-05-06 | PCS | 31.9 | KG | 180×68×7.0 槽钢 Q235BGB/T 706 | 180×68×7.0 槽钢 Q235BGB/T 706 | M02020200001800 |  |  | ST03 | 钢材 | 钢材 | 槽钢 | 180×68×7.0 槽钢 Q235BGB/T 706 | M02020200001800 | KG | 3.4956
P101190420007 | QDB | S13-M-1600/6变压器 | 1QB.710.24936 | M02020100000500 | 50×50×5 角钢 Q235B | GB/T 706 | 18.7 | KG | 2020-08-08 | PCS | 18.7 | KG | 50×50×5 角钢 Q235BGB/T 706 | 50×50×5 角钢 Q235BGB/T 706 | M02020100000500 |  |  | ST02 | 钢材 | 钢材 | 角钢 | 50×50×5 角钢 Q235BGB/T 706 | M02020100000500 | KG | 3.3162
P101190420007 | QDB | S13-M-1600/6变压器 | 1QB.710.24936 | 5QB-CBJYJ-24960-1 | 撑板绝缘件 | S13-M-1600/6 | 1 | 套 | 2020-08-08 | PCS | 1 | 套 | 撑板绝缘件S13-M-1600/6 | 撑板绝缘件S13-M-1600/6 | 5QB-CBJYJ-24960-1 |  |  |  | 配件 |  |  | 撑板绝缘件S13-M-1600/6 | 5QB-CBJYJ-24960-1 | 套 | 24.7788
P101190420007 | QDB | S13-M-1600/6变压器 | 1QB.710.24936 | 5QB-QSZBJYJ-24960-1 | 器身纸板绝缘 | S13-M-1600/6 | 1 | 套 | 2020-08-08 | PCS | inf | KG | 器身纸板绝缘S13-M-1600/6 | 器身纸板绝缘S13-M-1600/6 | 5QB-QSZBJYJ-24960-1 |  |  |  | 配件 |  |  | 器身纸板绝缘S13-M-1600/6 | 5QB-QSZBJYJ-24960-1 | 套 | 81.415
P101190420007 | QDB | S13-M-1600/6变压器 | 1QB.710.24936 | 5QB-RXZBJYJ-24960-1 | 绕线纸板绝缘件 | S13-M-1600/6 | 1 | 套 | 2020-08-08 | PCS | inf | KG | 绕线纸板绝缘件S13-M-1600/6 | 绕线纸板绝缘件S13-M-1600/6 | 5QB-RXZBJYJ-24960-1 |  |  |  | 配件 |  |  | 绕线纸板绝缘件S13-M-1600/6 | 5QB-RXZBJYJ-24960-1 | 套 | 122.1233
P101190420007 | QDB | S13-M-1600/6变压器 | 1QB.710.24936 | 5QB-TXZBJYJ-24960-1 | 铁心纸板绝缘件 | S13-M-1600/6 | 1 | 套 | 2020-08-08 | PCS | inf | KG | 铁心纸板绝缘件S13-M-1600/6 | 铁心纸板绝缘件S13-M-1600/6 | 5QB-TXZBJYJ-24960-1 |  |  |  | 配件 |  |  | 铁心纸板绝缘件S13-M-1600/6 | 5QB-TXZBJYJ-24960-1 | 套 | 55.22
P101190420007 | QDB | S13-M-1600/6变压器 | 1QB.710.24936 | 5QB-ZZCYM-24960-1 | 总装层压木件 | S13-M-1600/6 | 1 | 套 | 2020-08-08 | PCS | inf | KG | 总装层压木件S13-M-1600/6 | 总装层压木件S13-M-1600/6 | 5QB-ZZCYM-24960-1 |  |  |  | 配件 |  |  | 总装层压木件S13-M-1600/6 | 5QB-ZZCYM-24960-1 | 套 | 758.25
P101190420007 | QDB | S13-M-1600/6变压器 | 1QB.710.24936 | 8QB-868-24936-1 | S13-M-1600/6铭牌 | 8QB.868.24936.1 | 1 | 块 | 2020-08-08 | PCS | 1 | 块 | S13-M-1600/6铭牌8QB.868.24936.1 | S13-M-30/10铭牌8QB.868.20303Z | 8QB-868-20303Z |  |  |  | 配件 |  |  | S13-M-30/10铭牌8QB.868.20303Z | 8QB-868-20303Z | 块 | 7.1795
P101190420007 | QDB | S13-M-1600/6变压器 | 1QB.710.24936 | 8QB-868-24936-2 | S13-M-1600/6铭牌 | 8QB.868.24936.2 | 1 | 块 | 2020-08-08 | PCS | 1 | 块 | S13-M-1600/6铭牌8QB.868.24936.2 | S13-M-1600/6铭牌8QB.868.24936.2 | 8QB-868-24936-2 |  |  |  | 配件 |  |  | S13-M-1600/6铭牌8QB.868.24936.2 | 8QB-868-24936-2 | 块 | 28.7611
P101190420007 | QDB | S13-M-1600/6变压器 | 1QB.710.24936 | M01020610335195 | 聚酯漆包铜扁线 | QZB-2/130-2.50×10.60/2.66×10.76 | 350.2 | KG | 2020-08-08 | PCS | 350.2 | KG | 聚酯漆包铜扁线QZB-2/130-2.50×10.60/2.66×10.76 | 聚酯漆包铜扁线QZB-2/130-2.50×10.60/2.66×10.76 | M01020610335195 |  |  | CU08 | 铜 | 漆包扁线 | QZB-2-B | 聚酯漆包铜扁线QZB-2/130-2.50×10.60/2.66×10.76 | M01020610335195 | KG | 73.0885
P101190420007 | QDB | S13-M-1600/6变压器 | 1QB.710.24936 | M01030102200578 | T2铜带 | T2O60-1.90×450-GB/T 18813 | 290 | KG | 2020-08-08 | PCS | 290 | KG | T2铜带T2O60-1.90×450-GB/T 18813 | T2铜带T2O60-1.90×450-GB/T 18813 | M01030102200578 |  |  | CU25 | 铜 | 变压器铜箔 | TB-B | T2铜带T2O60-1.90×450-GB/T 18813 | M01030102200578 | KG | 46.1034
P101190420007 | QDB | S13-M-1600/6变压器 | 1QB.710.24936 | M01030200000004 | 8×60 铜母线 TMQY | GB/T 5585.1-2005 | 2 | KG | 2020-08-08 | PCS | 2 | KG | 8×60 铜母线 TMQYGB/T 5585.1-2005 | 8×60 铜母线 TMQYGB/T 5585.1-2005 | M01030200000004 |  |  | CU31 | 铜 | 铜母线 | 0 | 8×60 铜母线 TMQYGB/T 5585.1-2005 | M01030200000004 | KG | 49.0265
P101190420007 | QDB | S13-M-1600/6变压器 | 1QB.710.24936 | M01030300080080 | 8×80 铜母线 TMQY | GB/T 5585.1-2005 | 14 | KG | 2020-08-08 | PCS | 14 | KG | 8×80 铜母线 TMQYGB/T 5585.1-2005 | 8×80 铜母线 TMQYGB/T 5585.1-2005 | M01030300080080 |  |  | CU31 | 铜 | 铜母线 | 0 | 8×80 铜母线 TMQYGB/T 5585.1-2005 | M01030300080080 | KG | 49.0265
P101190420007 | QDB | S13-M-1600/6变压器 | 1QB.710.24936 | M01030300100080 | 10×80 铜母线 TMQY | GB/T 5585.1-2005 | 6 | KG | 2020-08-08 | PCS | 6 | KG | 10×80 铜母线 TMQYGB/T 5585.1-2005 | 10×80 铜母线 TMQYGB/T 5585.1-2005 | M01030300100080 |  |  | CU31 | 铜 | 铜母线 | 0 | 10×80 铜母线 TMQYGB/T 5585.1-2005 | M01030300100080 | KG | 49.0265
P101190420007 | QDB | S13-M-1600/6变压器 | 1QB.710.24936 | M01030300120080 | 12×80 铜母线 TMQY | GB/T 5585.1-2005 | 7 | KG | 2020-08-08 | PCS | 7 | KG | 12×80 铜母线 TMQYGB/T 5585.1-2005 | 12×80 铜母线 TMQYGB/T 5585.1-2005 | M01030300120080 |  |  | CU31 | 铜 | 铜母线 | 0 | 12×80 铜母线 TMQYGB/T 5585.1-2005 | M01030300120080 | KG | 47.5214
P101190420007 | QDB | S13-M-1600/6变压器 | 1QB.710.24936 | M01030700000030 | 3.0 紫铜板 T2M | 8QT.517.0009.2 | 0 | KG | 2020-08-08 | PCS | 0 | KG | 3.0 紫铜板 T2M8QT.517.0009.2 | 3.0 紫铜板 T2M8QT.517.0009.2 | M01030700000030 |  |  | CU32 | 铜 | 紫铜板 | 0 | 3.0 紫铜板 T2M8QT.517.0009.2 | M01030700000030 | KG | 46.9027
P101190420007 | QDB | S13-M-1600/6变压器 | 1QB.710.24936 | M01050230060050 | 皱纹纸绝缘多股软铜绞线 | ZJDTJR1-I-6-50-GB/T 7673.5 | 7 | KG | 2020-08-08 | PCS | 7 | KG | 皱纹纸绝缘多股软铜绞线ZJDTJR1-I-6-50-GB/T 7673.5 | 皱纹纸绝缘多股软铜绞线ZJDTJR1-I-6-50-GB/T 7673.5 | M01050230060050 |  |  |  | 配件 |  |  | 皱纹纸绝缘多股软铜绞线ZJDTJR1-I-6-50-GB/T 7673.5 | M01050230060050 | KG | 70.3805
P101190420007 | QDB | S13-M-1600/6变压器 | 1QB.710.24936 | M01050230060070 | 皱纹纸绝缘多股软铜绞线 | ZJDTJR1-I-6-70-GB/T 7673.5 | 3 | KG | 2020-08-08 | PCS | 3 | KG | 皱纹纸绝缘多股软铜绞线ZJDTJR1-I-6-70-GB/T 7673.5 | 皱纹纸绝缘多股软铜绞线ZJDTJR1-I-6-70-GB/T 7673.5 | M01050230060070 |  |  |  | 配件 |  |  | 皱纹纸绝缘多股软铜绞线ZJDTJR1-I-6-70-GB/T 7673.5 | M01050230060070 | KG | 68.2876
P101190420007 | QDB | S13-M-1600/6变压器 | 1QB.710.24936 | M02010102300852 | 剪切后硅钢片 | 23RK085 | 1442.66 | KG | 2020-08-08 | PCS | 1442.66 | KG | 剪切后硅钢片23RK085 | 剪切后硅钢片23RK085 | M02010102300852 |  |  | SS08 | 硅钢片 | 硅钢片 | 23RK085 | 剪切后硅钢片23RK085 | M02010102300852 | KG | 14.6881
P101190420007 | QDB | S13-M-1600/6变压器 | 1QB.710.24936 | M02010200000060 | 6 圆钢 Q235B | GB/T 702 | 1.1 | KG | 2020-08-08 | PCS | 1.1 | KG | 6 圆钢 Q235BGB/T 702 | 6 圆钢 Q235BGB/T 702 | M02010200000060 |  |  | ST04 | 钢材 | 钢材 | 圆钢 | 6 圆钢 Q235BGB/T 702 | M02010200000060 | KG | 4.6379
P101190420007 | QDB | S13-M-1600/6变压器 | 1QB.710.24936 | M02010200000070 | 7 圆钢 Q235B | GB/T 702 | 1.1 | KG | 2020-08-08 | PCS | 1.1 | KG | 7 圆钢 Q235BGB/T 702 | 7 圆钢 Q235BGB/T 702 | M02010200000070 |  |  | ST04 | 钢材 | 钢材 | 圆钢 | 7 圆钢 Q235BGB/T 702 | M02010200000070 | KG | 5.531
P101190420007 | QDB | S13-M-1600/6变压器 | 1QB.710.24936 | M02010200000080 | 8 圆钢 Q235B | GB/T 702 | 3.3 | KG | 2020-08-08 | PCS | 3.3 | KG | 8 圆钢 Q235BGB/T 702 | 8 圆钢 Q235BGB/T 702 | M02010200000080 |  |  | ST04 | 钢材 | 钢材 | 圆钢 | 8 圆钢 Q235BGB/T 702 | M02010200000080 | KG | 2.3504
P101190420007 | QDB | S13-M-1600/6变压器 | 1QB.710.24936 | M02010200000300 | 30 圆钢 Q235B | GB/T 702 | 1.1 | KG | 2020-08-08 | PCS | 1.1 | KG | 30 圆钢 Q235BGB/T 702 | 30 圆钢 Q235BGB/T 702 | M02010200000300 |  |  | ST04 | 钢材 | 钢材 | 圆钢 | 30 圆钢 Q235BGB/T 702 | M02010200000300 | KG | 3.8496
P101190420007 | QDB | S13-M-1600/6变压器 | 1QB.710.24936 | M02010200000500 | 50 圆钢 Q235B | GB/T 702 | 2.2 | KG | 2020-08-08 | PCS | 2.2 | KG | 50 圆钢 Q235BGB/T 702 | 50 圆钢 Q235BGB/T 702 | M02010200000500 |  |  | ST04 | 钢材 | 钢材 | 圆钢 | 50 圆钢 Q235BGB/T 702 | M02010200000500 | KG | 3.8496
P101190420007 | QDB | S13-M-1600/6变压器 | 1QB.710.24936 | M09020200000100 | 螺母M10（镀锌6） | GB/T 6170 | 25 | 个 | 2020-08-08 | PCS | 25 | 个 | 螺母M10（镀锌6）GB/T 6170 | 螺母M10（镀锌6）GB/T 6170 | M09020200000100 |  |  |  | 配件 |  |  | 螺母M10（镀锌6）GB/T 6170 | M09020200000100 | 个 | 0.0684
P101190420007 | QDB | S13-M-1600/6变压器 | 1QB.710.24936 | M09020200000101 | 薄螺母M10（镀锌04） | GB/T 6172.1 | 25 | 个 | 2020-08-08 | PCS | 25 | 个 | 薄螺母M10（镀锌04）GB/T 6172.1 | 薄螺母M10（镀锌04）GB/T 6172.1 | M09020200000101 |  |  |  | 配件 |  |  | 薄螺母M10（镀锌04）GB/T 6172.1 | M09020200000101 | 个 | 0.059
P101190420007 | QDB | S13-M-1600/6变压器 | 1QB.710.24936 | M09020200000120 | 螺母M12（镀锌6） | GB/T 6170 | 32 | 个 | 2020-08-08 | PCS | 32 | 个 | 螺母M12（镀锌6）GB/T 6170 | 螺母M12（镀锌6）GB/T 6170 | M09020200000120 |  |  |  | 配件 |  |  | 螺母M12（镀锌6）GB/T 6170 | M09020200000120 | 个 | 0.1197
P101190420007 | QDB | S13-M-1600/6变压器 | 1QB.710.24936 | M09020200000121 | 薄螺母M12（镀锌04） | GB/T 6172.1 | 32 | 个 | 2020-08-08 | PCS | 32 | 个 | 薄螺母M12（镀锌04）GB/T 6172.1 | 薄螺母M12（镀锌04）GB/T 6172.1 | M09020200000121 |  |  |  | 配件 |  |  | 薄螺母M12（镀锌04）GB/T 6172.1 | M09020200000121 | 个 | 0.0769
P101190420007 | QDB | S13-M-1600/6变压器 | 1QB.710.24936 | M09020200000160 | 螺母M16（镀锌6） | GB/T 6170 | 4 | 个 | 2020-08-08 | PCS | 4 | 个 | 螺母M16（镀锌6）GB/T 6170 | 螺母M16（镀锌6）GB/T 6170 | M09020200000160 |  |  |  | 配件 |  |  | 螺母M16（镀锌6）GB/T 6170 | M09020200000160 | 个 | 0.2359
P101190420007 | QDB | S13-M-1600/6变压器 | 1QB.710.24936 | M09020200000161 | 薄螺母M16（镀锌05） | GB/T 6172.1 | 4 | 个 | 2020-08-08 | PCS | 4 | 个 | 薄螺母M16（镀锌05）GB/T 6172.1 | 薄螺母M16（镀锌05）GB/T 6172.1 | M09020200000161 |  |  |  | 配件 |  |  | 薄螺母M16（镀锌05）GB/T 6172.1 | M09020200000161 | 个 | 0.1538
P101190420007 | QDB | S13-M-1600/6变压器 | 1QB.710.24936 | M09020200000162 | 螺母 M16（热镀锌8） | GB/T 6170 | 40 | 个 | 2020-08-08 | PCS | 40 | 个 | 螺母 M16（热镀锌8）GB/T 6170 | 螺母 M16（热镀锌8）GB/T 6170 | M09020200000162 |  |  |  | 配件 |  |  | 螺母 M16（热镀锌8）GB/T 6170 | M09020200000162 | 个 | 0.3419
P101190420007 | QDB | S13-M-1600/6变压器 | 1QB.710.24936 | M09020200000240 | 螺母M24（镀锌04） | GB/T 6170 | 12 | 个 | 2020-08-08 | PCS | 12 | 个 | 螺母M24（镀锌04）GB/T 6170 | 螺母M24（镀锌04）GB/T 6170 | M09020200000240 |  |  |  | 配件 |  |  | 螺母M24（镀锌04）GB/T 6170 | M09020200000240 | 个 | 0.7923
P101190420007 | QDB | S13-M-1600/6变压器 | 1QB.710.24936 | M09020200000241 | 薄螺母M24（镀锌04） | GB/T 6172.1 | 12 | 个 | 2020-08-08 | PCS | 12 | 个 | 薄螺母M24（镀锌04）GB/T 6172.1 | 薄螺母M24（镀锌04）GB/T 6172.1 | M09020200000241 |  |  |  | 配件 |  |  | 薄螺母M24（镀锌04）GB/T 6172.1 | M09020200000241 | 个 | 0.5385
P101190420007 | QDB | S13-M-1600/6变压器 | 1QB.710.24936 | M09020500000101 | 螺母M10（热镀锌8） | GB/T 6170 | 124 | 个 | 2020-08-08 | PCS | 124 | 个 | 螺母M10（热镀锌8）GB/T 6170 | 螺母M10（热镀锌8）GB/T 6170 | M09020500000101 |  |  |  | 配件 |  |  | 螺母M10（热镀锌8）GB/T 6170 | M09020500000101 | 个 | 0.1282
P101190420007 | QDB | S13-M-1600/6变压器 | 1QB.710.24936 | M09030500080013 | 螺栓M8×12（镀锌4.8） | GB/T 5781 | 1 | 个 | 2020-08-08 | PCS | 1 | 个 | 螺栓M8×12（镀锌4.8）GB/T 5781 | 螺栓M8×12（镀锌4.8）GB/T 5781 | M09030500080013 |  |  |  | 配件 |  |  | 螺栓M8×12（镀锌4.8）GB/T 5781 | M09030500080013 | 个 | 0.0735
P101190420007 | QDB | S13-M-1600/6变压器 | 1QB.710.24936 | M09030500100035 | 螺栓M10×35（热镀锌4.8） | GB/T 5781 | 124 | 个 | 2020-08-08 | PCS | 124 | 个 | 螺栓M10×35（热镀锌4.8）GB/T 5781 | 螺栓M10×35（热镀锌4.8）GB/T 5781 | M09030500100035 |  |  |  | 配件 |  |  | 螺栓M10×35（热镀锌4.8）GB/T 5781 | M09030500100035 | 个 | 0.3362
P101190420007 | QDB | S13-M-1600/6变压器 | 1QB.710.24936 | M09030500100076 | 螺栓M10×75（镀锌4.8） | GB/T 5781 | 9 | 个 | 2020-08-08 | PCS | 9 | 个 | 螺栓M10×75（镀锌4.8）GB/T 5781 | 螺栓M10×75（镀锌4.8）GB/T 5781 | M09030500100076 |  |  |  | 配件 |  |  | 螺栓M10×75（镀锌4.8）GB/T 5781 | M09030500100076 | 个 | 0.4982
P101190420007 | QDB | S13-M-1600/6变压器 | 1QB.710.24936 | M09030500120038 | 螺栓M12×35（热镀锌4.8） | GB/T 5781 | 6 | 个 | 2020-08-08 | PCS | 6 | 个 | 螺栓M12×35（热镀锌4.8）GB/T 5781 | 螺栓M12×35（热镀锌4.8）GB/T 5781 | M09030500120038 |  |  |  | 配件 |  |  | 螺栓M12×35（热镀锌4.8）GB/T 5781 | M09030500120038 | 个 | 0.4274
P101190420007 | QDB | S13-M-1600/6变压器 | 1QB.710.24936 | M09030500160046 | 螺栓M16×45（热镀锌4.8） | GB/T 5781 | 40 | 个 | 2020-08-08 | PCS | 40 | 个 | 螺栓M16×45（热镀锌4.8）GB/T 5781 | 螺栓M16×45（热镀锌4.8）GB/T 5781 | M09030500160046 |  |  |  | 配件 |  |  | 螺栓M16×45（热镀锌4.8）GB/T 5781 | M09030500160046 | 个 | 0.9912
P101190420007 | QDB | S13-M-1600/6变压器 | 1QB.710.24936 | M09040301203801 | 吊紧螺杆 12×380×80×80 | 8QT.931.2028.1 | 8 | 个 | 2020-08-08 | PCS | 8 | 个 | 吊紧螺杆 12×380×80×808QT.931.2028.1 | 吊紧螺杆 12×380×80×808QT.931.2028.1 | M09040301203801 |  |  |  | 配件 |  |  | 吊紧螺杆 12×380×80×808QT.931.2028.1 | M09040301203801 | 个 | 2.3805
P101190420007 | QDB | S13-M-1600/6变压器 | 1QB.710.24936 | M09040301206300 | 吊紧螺杆 12×630×80×80 | 8QT.931.2028.1 | 4 | 个 | 2020-08-08 | PCS | 4 | 个 | 吊紧螺杆 12×630×80×808QT.931.2028.1 | 吊紧螺杆 12×630×80×808QT.931.2028.1 | M09040301206300 |  |  |  | 配件 |  |  | 吊紧螺杆 12×630×80×808QT.931.2028.1 | M09040301206300 | 个 | 3.5973
P101190420007 | QDB | S13-M-1600/6变压器 | 1QB.710.24936 | M09040301208700 | 吊紧螺杆 12×870×80×80 | 8QT.931.2028.1 | 4 | 个 | 2020-08-08 | PCS | 4 | 个 | 吊紧螺杆 12×870×80×808QT.931.2028.1 | 吊紧螺杆 12×870×80×808QT.931.2028.1 | M09040301208700 |  |  |  | 配件 |  |  | 吊紧螺杆 12×870×80×808QT.931.2028.1 | M09040301208700 | 个 | 5.0265
P101190420007 | QDB | S13-M-1600/6变压器 | 1QB.710.24936 | M09040408003045 | 螺柱 M24×360/85-170 | GB/T 901 | 4 | 个 | 2020-08-08 | PCS | inf | KG | 螺柱 M24×360/85-170GB/T 901 | 吊紧螺杆 16×310×80×808QT.931.2028.1 | M09040401603100 |  |  |  | 配件 |  |  | 吊紧螺杆 16×310×80×808QT.931.2028.1 | M09040401603100 | 个 | 4.0442
P101190420007 | QDB | S13-M-1600/6变压器 | 1QB.710.24936 | M09990103200110 | 抽芯铆钉3.2×11（镀锌） | GB/T 12617.1 | 4 | 个 | 2020-08-08 | PCS | 4 | 个 | 抽芯铆钉3.2×11（镀锌）GB/T 12617.1 | 抽芯铆钉3.2×11（镀锌）GB/T 12617.1 | M09990103200110 |  |  |  | 配件 |  |  | 抽芯铆钉3.2×11（镀锌）GB/T 12617.1 | M09990103200110 | 个 | 0.0214
P101190420007 | QDB | S13-M-1600/6变压器 | 1QB.710.24936 | M09990701200450 | 螺柱 M12×45×35 | 8QT.931.0003 | 9 | 只 | 2020-08-08 | PCS | 9 | 只 | 螺柱 M12×45×358QT.931.0003 | 螺柱 M12×45×358QT.931.0003 | M09990701200450 |  |  |  | 配件 |  |  | 螺柱 M12×45×358QT.931.0003 | M09990701200450 | 只 | 2.5641
P101190420007 | QDB | S13-M-1600/6变压器 | 1QB.710.24936 | M09990701601100 | 螺柱 M16×110×60 | 8QT.931.0003 | 4 | 个 | 2020-08-08 | PCS | 4 | 个 | 螺柱 M16×110×608QT.931.0003 | 螺柱 M16×110×608QT.931.0003 | M09990701601100 |  |  |  | 配件 |  |  | 螺柱 M16×110×608QT.931.0003 | M09990701601100 | 个 | 1.8053
P101190420007 | QDB | S13-M-1600/6变压器 | 1QB.710.24936 | M10021000000003 | 护罩 | 8QT.300.0020.3 | 1 | 只 | 2020-08-08 | PCS | 1 | 只 | 护罩8QT.300.0020.3 | 护罩8QT.300.0020.3 | M10021000000003 |  |  |  | 配件 |  |  | 护罩8QT.300.0020.3 | M10021000000003 | 只 | 28.2301
P101190420007 | QDB | S13-M-1600/6变压器 | 1QB.710.24936 | M10021000000005 | 塞座 | 8QT.322.0020.3 | 1 | 只 | 2020-08-08 | PCS | 1 | 只 | 塞座8QT.322.0020.3 | 塞座8QT.322.0020.3 | M10021000000005 |  |  |  | 配件 |  |  | 塞座8QT.322.0020.3 | M10021000000005 | 只 | 29.2035
P101190420007 | QDB | S13-M-1600/6变压器 | 1QB.710.24936 | M10030100000003 | 塞座 | 8QT.322.0001 | 1 | 只 | 2020-08-08 | PCS | 1 | 只 | 塞座8QT.322.0001 | 塞座8QT.322.0001 | M10030100000003 |  |  |  | 配件 |  |  | 塞座8QT.322.0001 | M10030100000003 | 只 | 3.6752
P101190420007 | QDB | S13-M-1600/6变压器 | 1QB.710.24936 | M10030110000001 | 信号温度计管 | φ20×200 | 1 | 只 | 2020-08-08 | PCS | 1 | 只 | 信号温度计管φ20×200 | 信号温度计管φ20×200 | M10030110000001 |  |  |  | 配件 |  |  | 信号温度计管φ20×200 | M10030110000001 | 只 | 16.2393
P101190420007 | QDB | S13-M-1600/6变压器 | 1QB.710.24936 | M11010100000002 | 变压器油（通用） | I -10℃-GB 2536 | 555 | KG | 2020-08-08 | PCS | 555 | KG | 变压器油（通用）I -10℃-GB 2536 | 变压器油（通用）I -10℃-GB 2536 | M11010100000002 |  |  | OL01 | 变压器油 | 变压器油 | I -10℃ | 变压器油（通用）I -10℃-GB 2536 | M11010100000002 | KG | 5.2308
P101190420007 | QDB | S13-M-1600/6变压器 | 1QB.710.24936 | M17020900001527 | 密封垫 1245×635 | 8QT.370.0004T.2 | 1 | 支 | 2020-08-08 | PCS | 1 | 支 | 密封垫 1245×635 8QT.370.0004T.2 | 密封垫 1245×635 8QT.370.0004T.2 | M17020900001527 |  |  |  | 配件 |  |  | 密封垫 1245×635 8QT.370.0004T.2 | M17020900001527 | 支 | 20.885
P101190420007 | QDB | S13-M-1600/6变压器 | 1QB.710.24936 | M17020900001528 | 密封垫 815×635 | 8QT.370.00004T.2 | 2 | 支 | 2020-08-08 | PCS | 2 | 支 | 密封垫 815×6358QT.370.00004T.2 | 密封垫 734×4098QT.370.0004.1 | M17020900000190 | [7 empty] | M17020900000190 | 付 | 12.7434
P101190420007 | QDB | S13-M-1600/6变压器 | 1QB.710.24936 | M17021000000002 | 放油塞 | 8QT.324.0020.3 | 1 | 只 | 2020-08-08 | PCS | 1 | 只 | 放油塞8QT.324.0020.3 | 放油塞8QT.324.0020.3 | M17021000000002 |  |  |  | 配件 |  |  | 放油塞8QT.324.0020.3 | M17021000000002 | 只 | 20.4425
P101190420007 | QDB | S13-M-1600/6变压器 | 1QB.710.24936 | M02020100000630 | 63×63×6 角钢 Q235B | GB/T 706 | 1.1 | KG | 2020-08-08 | PCS | 1.1 | KG | 63×63×6 角钢 Q235BGB/T 706 | 63×63×6 角钢 Q235BGB/T 706 | M02020100000630 |  |  | ST02 | 钢材 | 钢材 | 角钢 | 63×63×6 角钢 Q235BGB/T 706 | M02020100000630 | KG | 5.7699
P101190420007 | QDB | S13-M-1600/6变压器 | 1QB.710.24936 | M02020100000752 | 75×50×8 角钢 Q235B | GB/T 706 | 29.7 | KG | 2020-08-08 | PCS | 29.7 | KG | 75×50×8 角钢 Q235BGB/T 706 | 75×50×8 角钢 Q235BGB/T 706 | M02020100000752 |  |  | ST02 | 钢材 | 钢材 | 角钢 | 75×50×8 角钢 Q235BGB/T 706 | M02020100000752 | KG | 5.7965
P101190420007 | QDB | S13-M-1600/6变压器 | 1QB.710.24936 | M02020200001000 | 100×48×5.3 槽钢 Q235B | GB/T 706 | 14.3 | KG | 2020-08-08 | PCS | 14.3 | KG | 100×48×5.3 槽钢 Q235B GB/T 706 | 100×48×5.3 槽钢 Q235B GB/T 706 | M02020200001000 |  |  | ST03 | 钢材 | 钢材 | 槽钢 | 100×48×5.3 槽钢 Q235B GB/T 706 | M02020200001000 | KG | 3.8034
P101190420007 | QDB | S13-M-1600/6变压器 | 1QB.710.24936 | M02020200001200 | 120×53×5.5 槽钢 Q235B | GB/T 706 | 47.3 | KG | 2020-08-08 | PCS | 47.3 | KG | 120×53×5.5 槽钢 Q235BGB/T 706 | 120×53×5.5 槽钢 Q235BGB/T 706 | M02020200001200 |  |  | ST03 | 钢材 | 钢材 | 槽钢 | 120×53×5.5 槽钢 Q235BGB/T 706 | M02020200001200 | KG | 2.4359
P101190420007 | QDB | S13-M-1600/6变压器 | 1QB.710.24936 | M02020300000041 | 4×20 扁钢 Q235B | GB/T 702 | 6.6 | KG | 2020-08-08 | PCS | 6.6 | KG | 4×20 扁钢 Q235BGB/T 702 | 4×20 扁钢 Q235BGB/T 702 | M02020300000041 |  |  | ST06 | 钢材 | 钢材 | 扁钢 | 4×20 扁钢 Q235BGB/T 702 | M02020300000041 | KG | 5.1327
P101190420007 | QDB | S13-M-1600/6变压器 | 1QB.710.24936 | M02020300000101 | 10×50 扁钢 Q235B | GB/T 702 | 20.9 | KG | 2020-08-08 | PCS | 20.9 | KG | 10×50 扁钢 Q235BGB/T 702 | 10×50 扁钢 Q235BGB/T 702 | M02020300000101 |  |  | ST06 | 钢材 | 钢材 | 扁钢 | 10×50 扁钢 Q235BGB/T 702 | M02020300000101 | KG | 3.5221
P101190420007 | QDB | S13-M-1600/6变压器 | 1QB.710.24936 | M02020300000160 | 16×80 扁钢 Q235B | GB/T 702 | 6.6 | KG | 2020-08-08 | PCS | 6.6 | KG | 16×80 扁钢 Q235BGB/T 702 | 16×80 扁钢 Q235BGB/T 702 | M02020300000160 |  |  | ST06 | 钢材 | 钢材 | 扁钢 | 16×80 扁钢 Q235BGB/T 702 | M02020300000160 | KG | 5.1327
P101190420007 | QDB | S13-M-1600/6变压器 | 1QB.710.24936 | M02020300000200 | 20×80 扁钢 Q235B | GB/T 702 | 3.3 | KG | 2020-08-08 | PCS | 3.3 | KG | 20×80 扁钢 Q235BGB/T 702 | 20×80 扁钢 Q235BGB/T 702 | M02020300000200 |  |  | ST06 | 钢材 | 钢材 | 扁钢 | 20×80 扁钢 Q235BGB/T 702 | M02020300000200 | KG | 3.8938
P101190420007 | QDB | S13-M-1600/6变压器 | 1QB.710.24936 | M02030100000009 | 1.2×900 钢板 ST14 | GB/T 3274 | 622.6 | KG | 2020-08-08 | PCS | 622.6 | KG | 1.2×900 钢板 ST14GB/T 3274 | 1.2×900 钢板 ST14GB/T 3274 | M02030100000009 |  |  | ST01 | 钢材 | 钢材 | 冷板 | 1.2×900 钢板 ST14GB/T 3274 | M02030100000009 | KG | 6.2566
P101190420007 | QDB | S13-M-1600/6变压器 | 1QB.710.24936 | M02030100000400 | 4 钢板 Q235B | GB/T 3274 | 7.7 | KG | 2020-08-08 | PCS | 7.7 | KG | 4 钢板 Q235BGB/T 3274 | 4 钢板 Q235BGB/T 3274 | M02030100000400 |  |  | ST05 | 钢材 | 钢材 | 钢板 | 4 钢板 Q235BGB/T 3274 | M02030100000400 | KG | 8.211
P101190420007 | QDB | S13-M-1600/6变压器 | 1QB.710.24936 | M02030100000600 | 6 钢板 Q235B | GB/T 3274 | 83.6 | KG | 2020-08-08 | PCS | 83.6 | KG | 6 钢板 Q235BGB/T 3274 | 6 钢板 Q235BGB/T 3274 | M02030100000600 |  |  | ST05 | 钢材 | 钢材 | 钢板 | 6 钢板 Q235BGB/T 3274 | M02030100000600 | KG | 1.9658
P101190420007 | QDB | S13-M-1600/6变压器 | 1QB.710.24936 | M02030100000800 | 8 钢板 Q235B | GB/T 3274 | 3.3 | KG | 2020-08-08 | PCS | 3.3 | KG | 8 钢板 Q235BGB/T 3274 | 8 钢板 Q235BGB/T 3274 | M02030100000800 |  |  | ST05 | 钢材 | 钢材 | 钢板 | 8 钢板 Q235BGB/T 3274 | M02030100000800 | KG | 2.1624
P101190420007 | QDB | S13-M-1600/6变压器 | 1QB.710.24936 | M02030100001000 | 10 钢板 Q235B | GB/T 3274 | 75.9 | KG | 2020-08-08 | PCS | 75.9 | KG | 10 钢板 Q235BGB/T 3274 | 10 钢板 Q235BGB/T 3274 | M02030100001000 |  |  | ST05 | 钢材 | 钢材 | 钢板 | 10 钢板 Q235BGB/T 3274 | M02030100001000 | KG | 4.2735
P101190420007 | QDB | S13-M-1600/6变压器 | 1QB.710.24936 | M02050100000113 | 10.0 不锈钢板 07Cr19Ni11Ti | GB/T 4237 | 0 | KG | 2020-08-08 | PCS | 0 | KG | 10.0 不锈钢板 07Cr19Ni11TiGB/T 4237 | 10.0 不锈钢板 07Cr19Ni11TiGB/T 4237 | M02050100000113 |  |  | ST07 | 钢材 | 钢材 | 不锈钢板 | 10.0 不锈钢板 07Cr19Ni11TiGB/T 4237 | M02050100000113 | KG | 14.6018
P101190420007 | QDB | S13-M-1600/6变压器 | 1QB.710.24936 | M03019900000004 | 无励磁调压分接开关 | WSTII 250/10-6×5Z | 1 | 只 | 2020-08-08 | PCS | 1 | 只 | 无励磁调压分接开关WSTII 250/10-6×5Z | 无励磁调压分接开关WSTII 250/10-6×5Z | M03019900000004 |  |  |  | 配件 |  |  | 无励磁调压分接开关WSTII 250/10-6×5Z | M03019900000004 | 只 | 417.6991
P101190420007 | QDB | S13-M-1600/6变压器 | 1QB.710.24936 | M04020100000017 | 油面温度计 | BWY-802A/YE | 1 | 只 | 2020-08-08 | PCS | 1 | 只 | 油面温度计BWY-802A/YE | 油面温度计BWY-802A/YE | M04020100000017 |  |  |  | 配件 |  |  | 油面温度计BWY-802A/YE | M04020100000017 | 只 | 653.4483
P101190420007 | QDB | S13-M-1600/6变压器 | 1QB.710.24936 | M04020110000001 | 油面温度计 | WTZK-02 | 1 | 只 | 2020-08-08 | PCS | 1 | 只 | 油面温度计WTZK-02 | 油面温度计WTZK-02 | M04020110000001 |  |  |  | 配件 |  |  | 油面温度计WTZK-02 | M04020110000001 | 只 | 198.2301
P101190420007 | QDB | S13-M-1600/6变压器 | 1QB.710.24936 | M04030110000010 | 气体继电器 | QJM40/30-30 | 1 | 只 | 2020-08-08 | PCS | 1 | 只 | 气体继电器QJM40/30-30 | 气体继电器QJM40/30-30 | M04030110000010 |  |  |  | 配件 |  |  | 气体继电器QJM40/30-30 | M04030110000010 | 只 | 380.531
P101190420007 | QDB | S13-M-1600/6变压器 | 1QB.710.24936 | M04040100000008 | 压力释放阀 | YSF-35/25KJB | 1 | 只 | 2020-08-08 | PCS | 1 | 只 | 压力释放阀YSF-35/25KJB | 压力释放阀YSF-35/25KJB | M04040100000008 |  |  |  | 配件 |  |  | 压力释放阀YSF-35/25KJB | M04040100000008 | 只 | 94.0171
P101190420007 | QDB | S13-M-1600/6变压器 | 1QB.710.24936 | M05010200000006 | 导电杆 | 5QT.510.0916.1 | 1 | 支 | 2020-08-08 | PCS | 1 | 支 | 导电杆5QT.510.0916.1 | 导电杆5QT.510.0916.1 | M05010200000006 |  |  |  | 配件 |  |  | 导电杆5QT.510.0916.1 | M05010200000006 | 支 | 355.7345
P101190420007 | QDB | S13-M-1600/6变压器 | 1QB.710.24936 | M05010200000008 | 导电杆 | 8QT.510.0919.1 | 3 | 支 | 2020-08-08 | PCS | 3 | 支 | 导电杆8QT.510.0919.1 | 导电杆8QT.510.0919.1 | M05010200000008 |  |  |  | 配件 |  |  | 导电杆8QT.510.0919.1 | M05010200000008 | 支 | 822.1239
P101190420007 | QDB | S13-M-1600/6变压器 | 1QB.710.24936 | M05010300000014 | 导电杆 | 8QT.510.0609.1-7 | 3 | 支 | 2020-08-08 | PCS | 3 | 支 | 导电杆8QT.510.0609.1-7 | 导电杆8QT.510.0609.1-7 | M05010300000014 |  |  |  | 配件 |  |  | 导电杆8QT.510.0609.1-7 | M05010300000014 | 支 | 14.1593
P101190420007 | QDB | S13-M-1600/6变压器 | 1QB.710.24936 | M05022405025000 | 端子 | RCT-2.5 GB 13140 | 25 | 只 | 2020-08-08 | PCS | 25 | 只 | 端子RCT-2.5 GB 13140 | 端子RCT-2.5 GB 13140 | M05022405025000 |  |  |  | 配件 |  |  | 端子RCT-2.5 GB 13140 | M05022405025000 | 只 | 1.1504
P101190420007 | QDB | S13-M-1600/6变压器 | 1QB.710.24936 | M05022440000000 | E/UK固定器 | GB/T 14048.7 | 2 | 块 | 2020-08-08 | PCS | 2 | 块 | E/UK固定器GB/T 14048.7 | E/UK固定器GB/T 14048.7 | M05022440000000 |  |  |  | 配件 |  |  | E/UK固定器GB/T 14048.7 | M05022440000000 | 块 | 1.2832
P101190420007 | QDB | S13-M-1600/6变压器 | 1QB.710.24936 | M05022600000200 | 卡轨 200 | 8QB.100.1503.1 | 1 | 只 | 2020-08-08 | PCS | 1 | 只 | 卡轨 2008QB.100.1503.1 | 卡轨 2008QB.100.1503.1 | M05022600000200 |  |  |  | 配件 |  |  | 卡轨 2008QB.100.1503.1 | M05022600000200 | 只 | 0.6991
P101190420007 | QDB | S13-M-1600/6变压器 | 1QB.710.24936 | M06020400000002 | 0.05×40 皱纹纸 | GB/T 7969 | 0 | KG | 2020-08-08 | PCS | 0 | KG | 0.05×40 皱纹纸GB/T 7969 | 0.05×40 皱纹纸GB/T 7969 | M06020400000002 |  |  |  | 配件 |  |  | 0.05×40 皱纹纸GB/T 7969 | M06020400000002 | KG | 22.1239
P101190420007 | QDB | S13-M-1600/6变压器 | 1QB.710.24936 | M06021100000016 | 0.13 点胶纸 | JB/T 10442.1 | 3 | KG | 2020-08-08 | PCS | 3 | KG | 0.13 点胶纸JB/T 10442.1 | 0.13 点胶纸JB/T 10442.1 | M06021100000016 |  |  |  | 配件 |  |  | 0.13 点胶纸JB/T 10442.1 | M06021100000016 | KG | 17.8632
P101190420007 | QDB | S13-M-1600/6变压器 | 1QB.710.24936 | M06021100000029 | 0.08 点胶纸 | JB/T 10442.1 | 6 | KG | 2020-08-08 | PCS | 6 | KG | 0.08 点胶纸JB/T 10442.1 | 0.08 点胶纸JB/T 10442.1 | M06021100000029 |  |  |  | 配件 |  |  | 0.08 点胶纸JB/T 10442.1 | M06021100000029 | KG | 17.8632
P101190420007 | QDB | S13-M-1600/6变压器 | 1QB.710.24936 | M06021100000047 | 0.38mm点胶纸 | JB/T 10442.1 | 1 | KG | 2020-08-08 | PCS | 1 | KG | 0.38mm点胶纸JB/T 10442.1 | 0.38mm点胶纸JB/T 10442.1 | M06021100000047 |  |  |  | 配件 |  |  | 0.38mm点胶纸JB/T 10442.1 | M06021100000047 | KG | 24.7788
P101190420007 | QDB | S13-M-1600/6变压器 | 1QB.710.24936 | M06021120000032 | 0.13全胶纸 | JB/T 10442.1 | 0 | KG | 2020-08-08 | PCS | 0 | KG | 0.13全胶纸JB/T 10442.1 | 0.13全胶纸JB/T 10442.1 | M06021120000032 |  |  |  | 配件 |  |  | 0.13全胶纸JB/T 10442.1 | M06021120000032 | KG | 23.5398
P101190420007 | QDB | S13-M-1600/6变压器 | 1QB.710.24936 | M06050300014250 | 电工收缩带 | 0.23×25 | 3 | 卷 | 2020-08-08 | PCS | 3 | 卷 | 电工收缩带0.23×25 | 电工收缩带0.23×25 | M06050300014250 |  |  |  | 配件 |  |  | 电工收缩带0.23×25 | M06050300014250 | 卷 | 3.3675
P101190420007 | QDB | S13-M-1600/6变压器 | 1QB.710.24936 | M06110400000003 | 瓷套 | 5QT.723.0916.1 | 1 | 只 | 2020-08-08 | PCS | 1 | 只 | 瓷套5QT.723.0916.1 | 瓷套5QT.723.0916.1 | M06110400000003 |  |  |  | 配件 |  |  | 瓷套5QT.723.0916.1 | M06110400000003 | 只 | 6.6372
P101190420007 | QDB | S13-M-1600/6变压器 | 1QB.710.24936 | M06110400000004 | 瓷套 | 5QT.723.0917.1 | 3 | 只 | 2020-08-08 | PCS | 3 | 只 | 瓷套5QT.723.0917.1 | 瓷套5QT.723.0917.1 | M06110400000004 |  |  |  | 配件 |  |  | 瓷套5QT.723.0917.1 | M06110400000004 | 只 | 10.177
P101190420007 | QDB | S13-M-1600/6变压器 | 1QB.710.24936 | M06110400000007 | 瓷套 | 8QT.723.0609 | 3 | 只 | 2020-08-08 | PCS | 3 | 只 | 瓷套8QT.723.0609 | 瓷套8QT.723.0609 | M06110400000007 |  |  |  | 配件 |  |  | 瓷套8QT.723.0609 | M06110400000007 | 只 | 6.8142
P101190420007 | QDB | S13-M-1600/6变压器 | 1QB.710.24936 | M07010300000075 | 密封垫 | 8QT.370.0010 | 1 | 块 | 2020-08-08 | PCS | 1 | 块 | 密封垫8QT.370.0010 | 密封垫8QT.370.0010 | M07010300000075 |  |  |  | 配件 |  |  | 密封垫8QT.370.0010 | M07010300000075 | 块 | 0.5603
P101190420007 | QDB | S13-M-1600/6变压器 | 1QB.710.24936 | M07010305607006 | 密封垫 | 8QT.370.0020.6 | 1 | 只 | 2020-08-08 | PCS | 1 | 只 | 密封垫8QT.370.0020.6 | 密封垫8QT.370.0020.6 | M07010305607006 |  |  |  | 配件 |  |  | 密封垫8QT.370.0020.6 | M07010305607006 | 只 | 2.7876
P101190420007 | QDB | S13-M-1600/6变压器 | 1QB.710.24936 | M07010310006000 | 丙烯胶垫 | 8QT.725.0601.2 | 1 | 只 | 2020-08-08 | PCS | 1 | 只 | 丙烯胶垫 8QT.725.0601.2 | 丙烯胶垫 8QT.725.0601.2 | M07010310006000 |  |  |  | 配件 |  |  | 丙烯胶垫 8QT.725.0601.2 | M07010310006000 | 只 | 3.0769
P101190420007 | QDB | S13-M-1600/6变压器 | 1QB.710.24936 | M07010310007000 | 丙烯胶垫 | 8QT.725.0603.1 | 3 | 只 | 2020-08-08 | PCS | 3 | 只 | 丙烯胶垫8QT.725.0603.1 | 丙烯胶垫8QT.725.0603.1 | M07010310007000 |  |  |  | 配件 |  |  | 丙烯胶垫8QT.725.0603.1 | M07010310007000 | 只 | 2.4359
P101190420007 | QDB | S13-M-1600/6变压器 | 1QB.710.24936 | M07010310011500 | 丙烯胶垫 | 8QT.725.0601.3 | 3 | 只 | 2020-08-08 | PCS | 3 | 只 | 丙烯胶垫 8QT.725.0601.3 | 丙烯胶垫 8QT.725.0601.3 | M07010310011500 |  |  |  | 配件 |  |  | 丙烯胶垫 8QT.725.0601.3 | M07010310011500 | 只 | 5.5556
P101190420007 | QDB | S13-M-1600/6变压器 | 1QB.710.24936 | M07010400000000 | 丙烯胶珠 | 8QT.724.0601.10 | 3 | 只 | 2020-08-08 | PCS | 3 | 只 | 丙烯胶珠8QT.724.0601.10 | 丙烯胶珠8QT.724.0601.10 | M07010400000000 |  |  |  | 配件 |  |  | 丙烯胶珠8QT.724.0601.10 | M07010400000000 | 只 | 1.4103
P101190420007 | QDB | S13-M-1600/6变压器 | 1QB.710.24936 | M07010400003300 | 丙烯胶珠 | 8QT.724.0601.5 | 1 | 只 | 2020-08-08 | PCS | 1 | 只 | 丙烯胶珠8QT.724.0601.5 | 丙烯胶珠8QT.724.0601.5 | M07010400003300 |  |  |  | 配件 |  |  | 丙烯胶珠8QT.724.0601.5 | M07010400003300 | 只 | 2.0885
P101190420007 | QDB | S13-M-1600/6变压器 | 1QB.710.24936 | M07010400004800 | 丙烯胶珠 | 8QT.724.0601.7 | 3 | 只 | 2020-08-08 | PCS | 3 | 只 | 丙烯胶珠8QT.724.0601.7 | 丙烯胶珠8QT.724.0601.7 | M07010400004800 |  |  |  | 配件 |  |  | 丙烯胶珠8QT.724.0601.7 | M07010400004800 | 只 | 7.1681
P101190420007 | QDB | S13-M-1600/6变压器 | 1QB.710.24936 | M07050800001000 | 塔型密封圈 | φ100 | 2 | 只 | 2020-08-08 | PCS | 2 | 只 | 塔型密封圈φ100 | 塔型密封圈φ100 | M07050800001000 |  |  |  | 配件 |  |  | 塔型密封圈φ100 | M07050800001000 | 只 | 8.9744
P101190420007 | QDB | S13-M-1600/6变压器 | 1QB.710.24936 | M09010300000100 | 垫圈10（镀锌200HV） | GB/T 97.2 | 38 | 个 | 2020-08-08 | PCS | 38 | 个 | 垫圈10（镀锌200HV）GB/T 97.2 | 垫圈10（镀锌200HV）GB/T 97.2 | M09010300000100 |  |  |  | 配件 |  |  | 垫圈10（镀锌200HV）GB/T 97.2 | M09010300000100 | 个 | 0.2393
P101190420007 | QDB | S13-M-1600/6变压器 | 1QB.710.24936 | M09010300000120 | 垫圈12（镀锌200HV） | GB/T 97.2 | 32 | 个 | 2020-08-08 | PCS | 32 | 个 | 垫圈12（镀锌200HV）GB/T 97.2 | 垫圈12（镀锌200HV）GB/T 97.2 | M09010300000120 |  |  |  | 配件 |  |  | 垫圈12（镀锌200HV）GB/T 97.2 | M09010300000120 | 个 | 0.0308
P101190420007 | QDB | S13-M-1600/6变压器 | 1QB.710.24936 | M09010300000240 | 垫圈24（镀锌200HV） | GB/T 97.2 | 12 | 个 | 2020-08-08 | PCS | 12 | 个 | 垫圈24（镀锌200HV）GB/T 97.2 | 垫圈24（镀锌200HV）GB/T 97.2 | M09010300000240 |  |  |  | 配件 |  |  | 垫圈24（镀锌200HV）GB/T 97.2 | M09010300000240 | 个 | 0.1709
P101190420007 | QDB | S13-M-1600/6变压器 | 1QB.710.24936 | M09011200000160 | 垫圈16（热镀锌200HV） | GB/T 97.2 | 40 | 个 | 2020-08-08 | PCS | 40 | 个 | 垫圈16（热镀锌200HV）GB/T 97.2 | 垫圈16（热镀锌200HV）GB/T 97.2 | M09011200000160 |  |  |  | 配件 |  |  | 垫圈16（热镀锌200HV）GB/T 97.2 | M09011200000160 | 个 | 0.1552
P101190420007 | QDB | S13-M-1600/6变压器 | 1QB.710.24936 | M09011500000121 | 不锈钢垫圈12 （200HV） | GB/T 97.2 | 12 | 个 | 2020-08-08 | PCS | 12 | 个 | 不锈钢垫圈12 （200HV）GB/T 97.2 | 不锈钢垫圈12 （200HV）GB/T 97.2 | M09011500000121 |  |  |  | 配件 |  |  | 不锈钢垫圈12 （200HV）GB/T 97.2 | M09011500000121 | 个 | 0.1966
P101190420007 | QDB | S13-M-1600/6变压器 | 1QB.710.24936 | M09011700000101 | 方斜垫圈10（镀锌） | GB/T 853 | 16 | 个 | 2020-08-08 | PCS | 16 | 个 | 方斜垫圈10（镀锌）GB/T 853 | 方斜垫圈10（镀锌）GB/T 853 | M09011700000101 |  |  |  | 配件 |  |  | 方斜垫圈10（镀锌）GB/T 853 | M09011700000101 | 个 | 0.1195
P101190420007 | QDB | S13-M-1600/6变压器 | 1QB.710.24936 | M09011700000160 | 方斜垫圈16（镀锌） | GB/T 853 | 4 | 个 | 2020-08-08 | PCS | 4 | 个 | 方斜垫圈16（镀锌）GB/T 853 | 方斜垫圈16（镀锌）GB/T 853 | M09011700000160 |  |  |  | 配件 |  |  | 方斜垫圈16（镀锌）GB/T 853 | M09011700000160 | 个 | 0.265
P101190420007 | QDB | S13-M-1600/6变压器 | 1QB.710.24936 | M09011700000200 | 方斜垫圈20（镀锌） | GB/T 853 | 4 | 个 | 2020-08-08 | PCS | 4 | 个 | 方斜垫圈20（镀锌）GB/T 853 | 方斜垫圈20（镀锌）GB/T 853 | M09011700000200 |  |  |  | 配件 |  |  | 方斜垫圈20（镀锌）GB/T 853 | M09011700000200 | 个 | 0.5128
P101180150008 | QDB | S13-M-1250/6变压器 | 1QB.710.24990 | 5QB-CBJYJ-24990-1 | 撑板绝缘件 | S13-M-1250/6 | 1 | 套 | 2020-10-21 | PCS | 1 | 套 | 撑板绝缘件S13-M-1250/6 | 撑板绝缘件S13-M-1250/6 | 5QB-CBJYJ-24990-1 |  |  |  | 配件 |  |  | 撑板绝缘件S13-M-1250/6 | 5QB-CBJYJ-24990-1 | 套 | 19.292
P101180150008 | QDB | S13-M-1250/6变压器 | 1QB.710.24990 | M02050100000113 | 10.0 不锈钢板 07Cr19Ni11Ti | GB/T 4237 | 0 | KG | 2020-10-21 | PCS | 0 | KG | 10.0 不锈钢板 07Cr19Ni11TiGB/T 4237 | 10.0 不锈钢板 07Cr19Ni11TiGB/T 4237 | M02050100000113 |  |  | ST07 | 钢材 | 钢材 | 不锈钢板 | 10.0 不锈钢板 07Cr19Ni11TiGB/T 4237 | M02050100000113 | KG | 14.6018
P101180150008 | QDB | S13-M-1250/6变压器 | 1QB.710.24990 | M03010203000002 | 无励磁调压分接开关 | WSTII 125/10-6×5 | 1 | 只 | 2020-10-21 | PCS | 1 | 只 | 无励磁调压分接开关WSTII 125/10-6×5 | 无励磁调压分接开关WSTII 125/10-6×5 | M03010203000002 |  |  |  | 配件 |  |  | 无励磁调压分接开关WSTII 125/10-6×5 | M03010203000002 | 只 | 168.1416
P101180150008 | QDB | S13-M-1250/6变压器 | 1QB.710.24990 | M04020110000001 | 油面温度计 | WTZK-02 | 1 | 只 | 2020-10-21 | PCS | 1 | 只 | 油面温度计WTZK-02 | 油面温度计WTZK-02 | M04020110000001 |  |  |  | 配件 |  |  | 油面温度计WTZK-02 | M04020110000001 | 只 | 198.2301
P101180150008 | QDB | S13-M-1250/6变压器 | 1QB.710.24990 | M04030110000010 | 气体继电器 | QJM40/30-30 | 1 | 只 | 2020-10-21 | PCS | 1 | 只 | 气体继电器QJM40/30-30 | 气体继电器QJM40/30-30 | M04030110000010 |  |  |  | 配件 |  |  | 气体继电器QJM40/30-30 | M04030110000010 | 只 | 380.531
P101180150008 | QDB | S13-M-1250/6变压器 | 1QB.710.24990 | M04040100000008 | 压力释放阀 | YSF-35/25KJB | 1 | 只 | 2020-10-21 | PCS | 1 | 只 | 压力释放阀YSF-35/25KJB | 压力释放阀YSF-35/25KJB | M04040100000008 |  |  |  | 配件 |  |  | 压力释放阀YSF-35/25KJB | M04040100000008 | 只 | 94.0171
P101180150008 | QDB | S13-M-1250/6变压器 | 1QB.710.24990 | M04050200000050 | 有机玻璃 | 5.0 有机玻璃 | 1 | KG | 2020-10-21 | PCS | 1 | KG | 有机玻璃5.0 有机玻璃 | 有机玻璃5.0 有机玻璃 | M04050200000050 |  |  |  | 配件 |  |  | 有机玻璃5.0 有机玻璃 | M04050200000050 | KG | 22.2222
P101180150008 | QDB | S13-M-1250/6变压器 | 1QB.710.24990 | M05010200000005 | 导电杆 | 5QT.510.0915.1 | 1 | 支 | 2020-10-21 | PCS | 1 | 支 | 导电杆5QT.510.0915.1 | 导电杆5QT.510.0915.1 | M05010200000005 |  |  |  | 配件 |  |  | 导电杆5QT.510.0915.1 | M05010200000005 | 支 | 291.1504
P101180150008 | QDB | S13-M-1250/6变压器 | 1QB.710.24990 | M05010200000012 | 导电杆 | 5QT.510.0918.1 | 3 | 支 | 2020-10-21 | PCS | 3 | 支 | 导电杆5QT.510.0918.1 | 导电杆5QT.510.0918.1 | M05010200000012 |  |  |  | 配件 |  |  | 导电杆5QT.510.0918.1 | M05010200000012 | 支 | 518.2743
P101180150008 | QDB | S13-M-1250/6变压器 | 1QB.710.24990 | M05022405025000 | 端子 | RCT-2.5 GB 13140 | 25 | 只 | 2020-10-21 | PCS | 25 | 只 | 端子RCT-2.5 GB 13140 | 端子RCT-2.5 GB 13140 | M05022405025000 |  |  |  | 配件 |  |  | 端子RCT-2.5 GB 13140 | M05022405025000 | 只 | 1.1504
P101180150008 | QDB | S13-M-1250/6变压器 | 1QB.710.24990 | M05022440000000 | E/UK固定器 | GB/T 14048.7 | 2 | 块 | 2020-10-21 | PCS | 2 | 块 | E/UK固定器GB/T 14048.7 | E/UK固定器GB/T 14048.7 | M05022440000000 |  |  |  | 配件 |  |  | E/UK固定器GB/T 14048.7 | M05022440000000 | 块 | 1.2832
P101180150008 | QDB | S13-M-1250/6变压器 | 1QB.710.24990 | M05022600000200 | 卡轨 200 | 8QB.100.1503.1 | 1 | 只 | 2020-10-21 | PCS | 1 | 只 | 卡轨 2008QB.100.1503.1 | 卡轨 2008QB.100.1503.1 | M05022600000200 |  |  |  | 配件 |  |  | 卡轨 2008QB.100.1503.1 | M05022600000200 | 只 | 0.6991
P101180150008 | QDB | S13-M-1250/6变压器 | 1QB.710.24990 | M06020400000002 | 0.05×40 皱纹纸 | GB/T 7969 | 0 | KG | 2020-10-21 | PCS | 0 | KG | 0.05×40 皱纹纸GB/T 7969 | 0.05×40 皱纹纸GB/T 7969 | M06020400000002 |  |  |  | 配件 |  |  | 0.05×40 皱纹纸GB/T 7969 | M06020400000002 | KG | 22.1239
P101180150008 | QDB | S13-M-1250/6变压器 | 1QB.710.24990 | M06021100000016 | 0.13 点胶纸 | JB/T 10442.1 | 3 | KG | 2020-10-21 | PCS | 3 | KG | 0.13 点胶纸JB/T 10442.1 | 0.13 点胶纸JB/T 10442.1 | M06021100000016 |  |  |  | 配件 |  |  | 0.13 点胶纸JB/T 10442.1 | M06021100000016 | KG | 17.8632
P101180150008 | QDB | S13-M-1250/6变压器 | 1QB.710.24990 | M06021100000029 | 0.08 点胶纸 | JB/T 10442.1 | 7 | KG | 2020-10-21 | PCS | 7 | KG | 0.08 点胶纸JB/T 10442.1 | 0.08 点胶纸JB/T 10442.1 | M06021100000029 |  |  |  | 配件 |  |  | 0.08 点胶纸JB/T 10442.1 | M06021100000029 | KG | 17.8632
P101180150008 | QDB | S13-M-1250/6变压器 | 1QB.710.24990 | M06021100000047 | 0.38mm点胶纸 | JB/T 10442.1 | 2 | KG | 2020-10-21 | PCS | 2 | KG | 0.38mm点胶纸JB/T 10442.1 | 0.38mm点胶纸JB/T 10442.1 | M06021100000047 |  |  |  | 配件 |  |  | 0.38mm点胶纸JB/T 10442.1 | M06021100000047 | KG | 24.7788
P101180150008 | QDB | S13-M-1250/6变压器 | 1QB.710.24990 | M06021120000032 | 0.13全胶纸 | JB/T 10442.1 | 0 | KG | 2020-10-21 | PCS | 0 | KG | 0.13全胶纸JB/T 10442.1 | 0.13全胶纸JB/T 10442.1 | M06021120000032 |  |  |  | 配件 |  |  | 0.13全胶纸JB/T 10442.1 | M06021120000032 | KG | 23.5398
P101180150008 | QDB | S13-M-1250/6变压器 | 1QB.710.24990 | M06050300014250 | 电工收缩带 | 0.23×25 | 3 | 卷 | 2020-10-21 | PCS | 3 | 卷 | 电工收缩带0.23×25 | 电工收缩带0.23×25 | M06050300014250 |  |  |  | 配件 |  |  | 电工收缩带0.23×25 | M06050300014250 | 卷 | 3.3675
P101180150008 | QDB | S13-M-1250/6变压器 | 1QB.710.24990 | M06080400000000 | 弯板 | 8QT.140.0004 | 4 | 只 | 2020-10-21 | PCS | 4 | 只 | 弯板8QT.140.0004 | 弯板8QT.140.0004 | M06080400000000 |  |  |  | 配件 |  |  | 弯板8QT.140.0004 | M06080400000000 | 只 | 3.1858
P101180150008 | QDB | S13-M-1250/6变压器 | 1QB.710.24990 | M06090100700175 | 支柱绝缘子 | φ70×175 | 3 | 只 | 2020-10-21 | PCS | 3 | 只 | 支柱绝缘子φ70×175 | 支柱绝缘子φ70×175 | M06090100700175 |  |  |  | 配件 |  |  | 支柱绝缘子φ70×175 | M06090100700175 | 只 | 51.2821
P101180150008 | QDB | S13-M-1250/6变压器 | 1QB.710.24990 | M06110400000003 | 瓷套 | 5QT.723.0916.1 | 1 | 只 | 2020-10-21 | PCS | 1 | 只 | 瓷套5QT.723.0916.1 | 瓷套5QT.723.0916.1 | M06110400000003 |  |  |  | 配件 |  |  | 瓷套5QT.723.0916.1 | M06110400000003 | 只 | 6.6372
P101180150008 | QDB | S13-M-1250/6变压器 | 1QB.710.24990 | M06110400000004 | 瓷套 | 5QT.723.0917.1 | 3 | 只 | 2020-10-21 | PCS | 3 | 只 | 瓷套5QT.723.0917.1 | 瓷套5QT.723.0917.1 | M06110400000004 |  |  |  | 配件 |  |  | 瓷套5QT.723.0917.1 | M06110400000004 | 只 | 10.177
P101180150008 | QDB | S13-M-1250/6变压器 | 1QB.710.24990 | M06110400000008 | 瓷套 | 8QT.723.0624 | 3 | 只 | 2020-10-21 | PCS | 3 | 只 | 瓷套8QT.723.0624 | 瓷套8QT.723.0624 | M06110400000008 |  |  |  | 配件 |  |  | 瓷套8QT.723.0624 | M06110400000008 | 只 | 30.7965
P101180150008 | QDB | S13-M-1250/6变压器 | 1QB.710.24990 | M07010300000072 | 密封垫 | 8QT.370.0020.2 | 1 | 块 | 2020-10-21 | PCS | 1 | 块 | 密封垫8QT.370.0020.2 | 密封垫8QT.370.0020.2 | M07010300000072 |  |  |  | 配件 |  |  | 密封垫8QT.370.0020.2 | M07010300000072 | 块 | 0.4513
P101180150008 | QDB | S13-M-1250/6变压器 | 1QB.710.24990 | M07010304405705 | 密封垫 | 8QT.370.0020.5 | 1 | 只 | 2020-10-21 | PCS | 1 | 只 | 密封垫8QT.370.0020.5 | 密封垫8QT.370.0020.5 | M07010304405705 |  |  |  | 配件 |  |  | 密封垫8QT.370.0020.5 | M07010304405705 | 只 | 0.708
P101180150008 | QDB | S13-M-1250/6变压器 | 1QB.710.24990 | M07010310006000 | 丙烯胶垫 | 8QT.725.0601.2 | 1 | 只 | 2020-10-21 | PCS | 1 | 只 | 丙烯胶垫 8QT.725.0601.2 | 丙烯胶垫 8QT.725.0601.2 | M07010310006000 |  |  |  | 配件 |  |  | 丙烯胶垫 8QT.725.0601.2 | M07010310006000 | 只 | 3.0769
P101180150008 | QDB | S13-M-1250/6变压器 | 1QB.710.24990 | M07010310007000 | 丙烯胶垫 | 8QT.725.0603.1 | 3 | 只 | 2020-10-21 | PCS | 3 | 只 | 丙烯胶垫8QT.725.0603.1 | 丙烯胶垫8QT.725.0603.1 | M07010310007000 |  |  |  | 配件 |  |  | 丙烯胶垫8QT.725.0603.1 | M07010310007000 | 只 | 2.4359
P101180150008 | QDB | S13-M-1250/6变压器 | 1QB.710.24990 | M07010310011500 | 丙烯胶垫 | 8QT.725.0601.3 | 3 | 只 | 2020-10-21 | PCS | 3 | 只 | 丙烯胶垫 8QT.725.0601.3 | 丙烯胶垫 8QT.725.0601.3 | M07010310011500 |  |  |  | 配件 |  |  | 丙烯胶垫 8QT.725.0601.3 | M07010310011500 | 只 | 5.5556
P101180150008 | QDB | S13-M-1250/6变压器 | 1QB.710.24990 | M07010400000000 | 丙烯胶珠 | 8QT.724.0601.10 | 3 | 只 | 2020-10-21 | PCS | 3 | 只 | 丙烯胶珠8QT.724.0601.10 | 丙烯胶珠8QT.724.0601.10 | M07010400000000 |  |  |  | 配件 |  |  | 丙烯胶珠8QT.724.0601.10 | M07010400000000 | 只 | 1.4103
P101180150008 | QDB | S13-M-1250/6变压器 | 1QB.710.24990 | M07010400003000 | 丙烯胶珠 | 8QT.724.0601.4 | 1 | 只 | 2020-10-21 | PCS | 1 | 只 | 丙烯胶珠8QT.724.0601.4 | 丙烯胶珠8QT.724.0601.4 | M07010400003000 |  |  |  | 配件 |  |  | 丙烯胶珠8QT.724.0601.4 | M07010400003000 | 只 | 2.5752
P101180150008 | QDB | S13-M-1250/6变压器 | 1QB.710.24990 | M07010400004200 | 丙烯胶珠 | 8QT.724.0601.6 | 3 | 只 | 2020-10-21 | PCS | 3 | 只 | 丙烯胶珠8QT.724.0601.6 | 丙烯胶珠8QT.724.0601.6 | M07010400004200 |  |  |  | 配件 |  |  | 丙烯胶珠8QT.724.0601.6 | M07010400004200 | 只 | 8.6207
P101180150008 | QDB | S13-M-1250/6变压器 | 1QB.710.24990 | M07029900000002 | 6丁腈橡胶板 | GB/T 5574 | 5 | KG | 2020-10-21 | PCS | 5 | KG | 6丁腈橡胶板GB/T 5574 | 6丁腈橡胶板GB/T 5574 | M07029900000002 |  |  |  | 配件 |  |  | 6丁腈橡胶板GB/T 5574 | M07029900000002 | KG | 32.4786
P101180150008 | QDB | S13-M-1250/6变压器 | 1QB.710.24990 | M07050800001000 | 塔型密封圈 | φ100 | 1 | 只 | 2020-10-21 | PCS | 1 | 只 | 塔型密封圈φ100 | 塔型密封圈φ100 | M07050800001000 |  |  |  | 配件 |  |  | 塔型密封圈φ100 | M07050800001000 | 只 | 8.9744
P101180150008 | QDB | S13-M-1250/6变压器 | 1QB.710.24990 | M09010300000080 | 垫圈8（镀锌200HV） | GB/T 97.2 | 11 | 个 | 2020-10-21 | PCS | 11 | 个 | 垫圈8（镀锌200HV）GB/T 97.2 | 垫圈8（镀锌200HV）GB/T 97.2 | M09010300000080 |  |  |  | 配件 |  |  | 垫圈8（镀锌200HV）GB/T 97.2 | M09010300000080 | 个 | 0.0111
P101180150008 | QDB | S13-M-1250/6变压器 | 1QB.710.24990 | M09010300000100 | 垫圈10（镀锌200HV） | GB/T 97.2 | 18 | 个 | 2020-10-21 | PCS | 18 | 个 | 垫圈10（镀锌200HV）GB/T 97.2 | 垫圈10（镀锌200HV）GB/T 97.2 | M09010300000100 |  |  |  | 配件 |  |  | 垫圈10（镀锌200HV）GB/T 97.2 | M09010300000100 | 个 | 0.2393
P101180150008 | QDB | S13-M-1250/6变压器 | 1QB.710.24990 | M09010300000120 | 垫圈12（镀锌200HV） | GB/T 97.2 | 32 | 个 | 2020-10-21 | PCS | 32 | 个 | 垫圈12（镀锌200HV）GB/T 97.2 | 垫圈12（镀锌200HV）GB/T 97.2 | M09010300000120 |  |  |  | 配件 |  |  | 垫圈12（镀锌200HV）GB/T 97.2 | M09010300000120 | 个 | 0.0308
P101180150008 | QDB | S13-M-1250/6变压器 | 1QB.710.24990 | M09010300000200 | 垫圈20（镀锌200HV） | GB/T 97.2 | 8 | 个 | 2020-10-21 | PCS | 8 | 个 | 垫圈20（镀锌200HV）GB/T 97.2 | 垫圈20（镀锌200HV）GB/T 97.2 | M09010300000200 |  |  |  | 配件 |  |  | 垫圈20（镀锌200HV）GB/T 97.2 | M09010300000200 | 个 | 0.0709
P101180150008 | QDB | S13-M-1250/6变压器 | 1QB.710.24990 | M09011500000100 | 不锈钢垫圈10（200HV） | GB/T 97.2 | 76 | 个 | 2020-10-21 | PCS | 76 | 个 | 不锈钢垫圈10（200HV）GB/T 97.2 | 不锈钢垫圈10（200HV）GB/T 97.2 | M09011500000100 |  |  |  | 配件 |  |  | 不锈钢垫圈10（200HV）GB/T 97.2 | M09011500000100 | 个 | 0.094
P101180150008 | QDB | S13-M-1250/6变压器 | 1QB.710.24990 | M09011500000121 | 不锈钢垫圈12 （200HV） | GB/T 97.2 | 36 | 个 | 2020-10-21 | PCS | 36 | 个 | 不锈钢垫圈12 （200HV）GB/T 97.2 | 不锈钢垫圈12 （200HV）GB/T 97.2 | M09011500000121 |  |  |  | 配件 |  |  | 不锈钢垫圈12 （200HV）GB/T 97.2 | M09011500000121 | 个 | 0.1966
P101180150008 | QDB | S13-M-1250/6变压器 | 1QB.710.24990 | M09011500000162 | 不锈钢垫圈 16 （200HV） | GB/T 97.2 | 34 | 个 | 2020-10-21 | PCS | 34 | 个 | 不锈钢垫圈 16 （200HV）GB/T 97.2 | 不锈钢垫圈 16 （200HV）GB/T 97.2 | M09011500000162 |  |  |  | 配件 |  |  | 不锈钢垫圈 16 （200HV）GB/T 97.2 | M09011500000162 | 个 | 0.0359
P101180150008 | QDB | S13-M-1250/6变压器 | 1QB.710.24990 | M09011700000101 | 方斜垫圈10（镀锌） | GB/T 853 | 16 | 个 | 2020-10-21 | PCS | 16 | 个 | 方斜垫圈10（镀锌）GB/T 853 | 方斜垫圈10（镀锌）GB/T 853 | M09011700000101 |  |  |  | 配件 |  |  | 方斜垫圈10（镀锌）GB/T 853 | M09011700000101 | 个 | 0.1195
P101180150008 | QDB | S13-M-1250/6变压器 | 1QB.710.24990 | M09011700000160 | 方斜垫圈16（镀锌） | GB/T 853 | 4 | 个 | 2020-10-21 | PCS | 4 | 个 | 方斜垫圈16（镀锌）GB/T 853 | 方斜垫圈16（镀锌）GB/T 853 | M09011700000160 |  |  |  | 配件 |  |  | 方斜垫圈16（镀锌）GB/T 853 | M09011700000160 | 个 | 0.265
P101180150008 | QDB | S13-M-1250/6变压器 | 1QB.710.24990 | M09011700000200 | 方斜垫圈20（镀锌） | GB/T 853 | 4 | 个 | 2020-10-21 | PCS | 4 | 个 | 方斜垫圈20（镀锌）GB/T 853 | 方斜垫圈20（镀锌）GB/T 853 | M09011700000200 |  |  |  | 配件 |  |  | 方斜垫圈20（镀锌）GB/T 853 | M09011700000200 | 个 | 0.5128
P101180150008 | QDB | S13-M-1250/6变压器 | 1QB.710.24990 | M09020200000100 | 螺母M10（镀锌6） | GB/T 6170 | 16 | 个 | 2020-10-21 | PCS | 16 | 个 | 螺母M10（镀锌6）GB/T 6170 | 螺母M10（镀锌6）GB/T 6170 | M09020200000100 |  |  |  | 配件 |  |  | 螺母M10（镀锌6）GB/T 6170 | M09020200000100 | 个 | 0.0684
P101180150008 | QDB | S13-M-1250/6变压器 | 1QB.710.24990 | M09020200000101 | 薄螺母M10（镀锌04） | GB/T 6172.1 | 16 | 个 | 2020-10-21 | PCS | 16 | 个 | 薄螺母M10（镀锌04）GB/T 6172.1 | 薄螺母M10（镀锌04）GB/T 6172.1 | M09020200000101 |  |  |  | 配件 |  |  | 薄螺母M10（镀锌04）GB/T 6172.1 | M09020200000101 | 个 | 0.059
P101180150008 | QDB | S13-M-1250/6变压器 | 1QB.710.24990 | M09020200000120 | 螺母M12（镀锌6） | GB/T 6170 | 32 | 个 | 2020-10-21 | PCS | 32 | 个 | 螺母M12（镀锌6）GB/T 6170 | 螺母M12（镀锌6）GB/T 6170 | M09020200000120 |  |  |  | 配件 |  |  | 螺母M12（镀锌6）GB/T 6170 | M09020200000120 | 个 | 0.1197
P101180150008 | QDB | S13-M-1250/6变压器 | 1QB.710.24990 | M09020200000121 | 薄螺母M12（镀锌04） | GB/T 6172.1 | 32 | 个 | 2020-10-21 | PCS | 32 | 个 | 薄螺母M12（镀锌04）GB/T 6172.1 | 薄螺母M12（镀锌04）GB/T 6172.1 | M09020200000121 |  |  |  | 配件 |  |  | 薄螺母M12（镀锌04）GB/T 6172.1 | M09020200000121 | 个 | 0.0769
P101180150008 | QDB | S13-M-1250/6变压器 | 1QB.710.24990 | M09020200000123 | 螺母M12（热镀锌6） | GB/T 6170 | 9 | 个 | 2020-10-21 | PCS | 9 | 个 | 螺母M12（热镀锌6）GB/T 6170 | 螺母M12（热镀锌6）GB/T 6170 | M09020200000123 |  |  |  | 配件 |  |  | 螺母M12（热镀锌6）GB/T 6170 | M09020200000123 | 个 | 0.2051
P101180150008 | QDB | S13-M-1250/6变压器 | 1QB.710.24990 | M09020200000160 | 螺母M16（镀锌6） | GB/T 6170 | 4 | 个 | 2020-10-21 | PCS | 4 | 个 | 螺母M16（镀锌6）GB/T 6170 | 螺母M16（镀锌6）GB/T 6170 | M09020200000160 |  |  |  | 配件 |  |  | 螺母M16（镀锌6）GB/T 6170 | M09020200000160 | 个 | 0.2359
P101180150008 | QDB | S13-M-1250/6变压器 | 1QB.710.24990 | M09020200000161 | 薄螺母M16（镀锌05） | GB/T 6172.1 | 4 | 个 | 2020-10-21 | PCS | 4 | 个 | 薄螺母M16（镀锌05）GB/T 6172.1 | 薄螺母M16（镀锌05）GB/T 6172.1 | M09020200000161 |  |  |  | 配件 |  |  | 薄螺母M16（镀锌05）GB/T 6172.1 | M09020200000161 | 个 | 0.1538
P101180150008 | QDB | S13-M-1250/6变压器 | 1QB.710.24990 | M09020200000162 | 螺母 M16（热镀锌8） | GB/T 6170 | 34 | 个 | 2020-10-21 | PCS | 34 | 个 | 螺母 M16（热镀锌8）GB/T 6170 | 螺母 M16（热镀锌8）GB/T 6170 | M09020200000162 |  |  |  | 配件 |  |  | 螺母 M16（热镀锌8）GB/T 6170 | M09020200000162 | 个 | 0.3419
P101180150008 | QDB | S13-M-1250/6变压器 | 1QB.710.24990 | M09020200000200 | 螺母M20（镀锌04） | GB/T 6170 | 12 | 个 | 2020-10-21 | PCS | 12 | 个 | 螺母M20（镀锌04）GB/T 6170 | 螺母M20（镀锌04）GB/T 6170 | M09020200000200 |  |  |  | 配件 |  |  | 螺母M20（镀锌04）GB/T 6170 | M09020200000200 | 个 | 0.3761
P101180150008 | QDB | S13-M-1250/6变压器 | 1QB.710.24990 | M09020200000201 | 薄螺母M20（镀锌04） | GB/T 6172.1 | 12 | 个 | 2020-10-21 | PCS | 12 | 个 | 薄螺母M20（镀锌04）GB/T 6172.1 | 薄螺母M20（镀锌04）GB/T 6172.1 | M09020200000201 |  |  |  | 配件 |  |  | 薄螺母M20（镀锌04）GB/T 6172.1 | M09020200000201 | 个 | 0.2906
P101180150008 | QDB | S13-M-1250/6变压器 | 1QB.710.24990 | M09020500000101 | 螺母M10（热镀锌8） | GB/T 6170 | 94 | 个 | 2020-10-21 | PCS | 94 | 个 | 螺母M10（热镀锌8）GB/T 6170 | 螺母M10（热镀锌8）GB/T 6170 | M09020500000101 |  |  |  | 配件 |  |  | 螺母M10（热镀锌8）GB/T 6170 | M09020500000101 | 个 | 0.1282
P101180150008 | QDB | S13-M-1250/6变压器 | 1QB.710.24990 | M09030500080013 | 螺栓M8×12（镀锌4.8） | GB/T 5781 | 4 | 个 | 2020-10-21 | PCS | 4 | 个 | 螺栓M8×12（镀锌4.8）GB/T 5781 | 螺栓M8×12（镀锌4.8）GB/T 5781 | M09030500080013 |  |  |  | 配件 |  |  | 螺栓M8×12（镀锌4.8）GB/T 5781 | M09030500080013 | 个 | 0.0735
P101180150008 | QDB | S13-M-1250/6变压器 | 1QB.710.24990 | M09030500080020 | 螺栓M8×20（镀锌4.8） | GB/T 5781 | 8 | 个 | 2020-10-21 | PCS | 8 | 个 | 螺栓M8×20（镀锌4.8）GB/T 5781 | 螺栓M8×20（镀锌4.8）GB/T 5781 | M09030500080020 |  |  |  | 配件 |  |  | 螺栓M8×20（镀锌4.8）GB/T 5781 | M09030500080020 | 个 | 0.094
P101180150008 | QDB | S13-M-1250/6变压器 | 1QB.710.24990 | M09030500100026 | 螺栓M10×25（镀锌4.8） | GB/T 5781 | 3 | 个 | 2020-10-21 | PCS | 3 | 个 | 螺栓M10×25（镀锌4.8）GB/T 5781 | 螺栓M10×25（镀锌4.8）GB/T 5781 | M09030500100026 |  |  |  | 配件 |  |  | 螺栓M10×25（镀锌4.8）GB/T 5781 | M09030500100026 | 个 | 0.1538
P101180150008 | QDB | S13-M-1250/6变压器 | 1QB.710.24990 | M09030500100035 | 螺栓M10×35（热镀锌4.8） | GB/T 5781 | 94 | 个 | 2020-10-21 | PCS | 94 | 个 | 螺栓M10×35（热镀锌4.8）GB/T 5781 | 螺栓M10×35（热镀锌4.8）GB/T 5781 | M09030500100035 |  |  |  | 配件 |  |  | 螺栓M10×35（热镀锌4.8）GB/T 5781 | M09030500100035 | 个 | 0.3362
P101180150008 | QDB | S13-M-1250/6变压器 | 1QB.710.24990 | M09030500120038 | 螺栓M12×35（热镀锌4.8） | GB/T 5781 | 6 | 个 | 2020-10-21 | PCS | 6 | 个 | 螺栓M12×35（热镀锌4.8）GB/T 5781 | 螺栓M12×35（热镀锌4.8）GB/T 5781 | M09030500120038 |  |  |  | 配件 |  |  | 螺栓M12×35（热镀锌4.8）GB/T 5781 | M09030500120038 | 个 | 0.4274
P101180150008 | QDB | S13-M-1250/6变压器 | 1QB.710.24990 | M09030500160025 | 螺栓M16×25（镀锌4.8） | GB/T 5781 | 3 | 个 | 2020-10-21 | PCS | 3 | 个 | 螺栓M16×25（镀锌4.8）GB/T 5781 | 螺栓M16×25（镀锌4.8）GB/T 5781 | M09030500160025 |  |  |  | 配件 |  |  | 螺栓M16×25（镀锌4.8）GB/T 5781 | M09030500160025 | 个 | 0.6667
P101180150008 | QDB | S13-M-1250/6变压器 | 1QB.710.24990 | M09030500160046 | 螺栓M16×45（热镀锌4.8） | GB/T 5781 | 34 | 个 | 2020-10-21 | PCS | 34 | 个 | 螺栓M16×45（热镀锌4.8）GB/T 5781 | 螺栓M16×45（热镀锌4.8）GB/T 5781 | M09030500160046 |  |  |  | 配件 |  |  | 螺栓M16×45（热镀锌4.8）GB/T 5781 | M09030500160046 | 个 | 0.9912
P101180150008 | QDB | S13-M-1250/6变压器 | 1QB.710.24990 | M09040301207900 | 吊紧螺杆 12×790×80×80 | 8QT.931.2028.1 | 4 | 个 | 2020-10-21 | PCS | 4 | 个 | 吊紧螺杆 12×790×80×808QT.931.2028.1 | 吊紧螺杆 12×790×80×808QT.931.2028.1 | M09040301207900 |  |  |  | 配件 |  |  | 吊紧螺杆 12×790×80×808QT.931.2028.1 | M09040301207900 | 个 | 4.9469
P101180150008 | QDB | S13-M-1250/6变压器 | 1QB.710.24990 | M09040401203600 | 吊紧螺杆 12×360×80×80 | 8QT.931.2028.1 | 8 | 个 | 2020-10-21 | PCS | 8 | 个 | 吊紧螺杆 12×360×80×80 8QT.931.2028.1 | 吊紧螺杆 12×360×80×80 8QT.931.2028.1 | M09040401203600 |  |  |  | 配件 |  |  | 吊紧螺杆 12×360×80×80 8QT.931.2028.1 | M09040401203600 | 个 | 2.469
P101180150008 | QDB | S13-M-1250/6变压器 | 1QB.710.24990 | M09040408003102 | 双头螺杆 12×550×80×80 | 8QT.931.2028.1 | 4 | 个 | 2020-10-21 | PCS | 1.3333 | KG | 双头螺杆 12×550×80×808QT.931.2028.1 | 吊紧螺杆 16×310×80×808QT.931.2028.1 | M09040401603100 |  |  |  | 配件 |  |  | 吊紧螺杆 16×310×80×808QT.931.2028.1 | M09040401603100 | 个 | 4.0442
P101180150008 | QDB | S13-M-1250/6变压器 | 1QB.710.24990 | M09040502003301 | 吊紧螺杆 M20×330×70×140 | 8QT.931.0002T.2 | 4 | 个 | 2020-10-21 | PCS | 4 | 个 | 吊紧螺杆 M20×330×70×1408QT.931.0002T.2 | 吊紧螺杆 M20×330×70×1408QT.931.0002T.2 | M09040502003301 |  |  |  | 配件 |  |  | 吊紧螺杆 M20×330×70×1408QT.931.0002T.2 | M09040502003301 | 个 | 6.0885
P101180150008 | QDB | S13-M-1250/6变压器 | 1QB.710.24990 | M09990103200110 | 抽芯铆钉3.2×11（镀锌） | GB/T 12617.1 | 8 | 个 | 2020-10-21 | PCS | 8 | 个 | 抽芯铆钉3.2×11（镀锌）GB/T 12617.1 | 抽芯铆钉3.2×11（镀锌）GB/T 12617.1 | M09990103200110 |  |  |  | 配件 |  |  | 抽芯铆钉3.2×11（镀锌）GB/T 12617.1 | M09990103200110 | 个 | 0.0214
P101180150008 | QDB | S13-M-1250/6变压器 | 1QB.710.24990 | M09990701200450 | 螺柱 M12×45×35 | 8QT.931.0003 | 9 | 只 | 2020-10-21 | PCS | 9 | 只 | 螺柱 M12×45×358QT.931.0003 | 螺柱 M12×45×358QT.931.0003 | M09990701200450 |  |  |  | 配件 |  |  | 螺柱 M12×45×358QT.931.0003 | M09990701200450 | 只 | 2.5641
P101180150008 | QDB | S13-M-1250/6变压器 | 1QB.710.24990 | M09990701601100 | 螺柱 M16×110×60 | 8QT.931.0003 | 4 | 个 | 2020-10-21 | PCS | 4 | 个 | 螺柱 M16×110×608QT.931.0003 | 螺柱 M16×110×608QT.931.0003 | M09990701601100 |  |  |  | 配件 |  |  | 螺柱 M16×110×608QT.931.0003 | M09990701601100 | 个 | 1.8053
P101180150008 | QDB | S13-M-1250/6变压器 | 1QB.710.24990 | M10021000000002 | 护罩 | 8QT.300.0020.2 | 1 | 只 | 2020-10-21 | PCS | 1 | 只 | 护罩8QT.300.0020.2 | 护罩8QT.300.0020.2 | M10021000000002 |  |  |  | 配件 |  |  | 护罩8QT.300.0020.2 | M10021000000002 | 只 | 22.3894
P101180150008 | QDB | S13-M-1250/6变压器 | 1QB.710.24990 | M10021000000004 | 塞座 | 8QT.322.0020.2 | 1 | 只 | 2020-10-21 | PCS | 1 | 只 | 塞座8QT.322.0020.2 | 塞座8QT.322.0020.2 | M10021000000004 |  |  |  | 配件 |  |  | 塞座8QT.322.0020.2 | M10021000000004 | 只 | 28.2301
P101180150008 | QDB | S13-M-1250/6变压器 | 1QB.710.24990 | M10030100000003 | 塞座 | 8QT.322.0001 | 1 | 只 | 2020-10-21 | PCS | 1 | 只 | 塞座8QT.322.0001 | 塞座8QT.322.0001 | M10030100000003 |  |  |  | 配件 |  |  | 塞座8QT.322.0001 | M10030100000003 | 只 | 3.6752
P101180150008 | QDB | S13-M-1250/6变压器 | 1QB.710.24990 | M10030110000001 | 信号温度计管 | φ20×200 | 1 | 只 | 2020-10-21 | PCS | 1 | 只 | 信号温度计管φ20×200 | 信号温度计管φ20×200 | M10030110000001 |  |  |  | 配件 |  |  | 信号温度计管φ20×200 | M10030110000001 | 只 | 16.2393
P101180150008 | QDB | S13-M-1250/6变压器 | 1QB.710.24990 | M11010100000002 | 变压器油（通用） | I -10℃-GB 2536 | 474.7 | KG | 2020-10-21 | PCS | 474.7 | KG | 变压器油（通用）I -10℃-GB 2536 | 变压器油（通用）I -10℃-GB 2536 | M11010100000002 |  |  | OL01 | 变压器油 | 变压器油 | I -10℃ | 变压器油（通用）I -10℃-GB 2536 | M11010100000002 | KG | 5.2308
P101180150008 | QDB | S13-M-1250/6变压器 | 1QB.710.24990 | M17020900001534 | 密封垫 1130×605 | 8QT.370.0004T.2 | 1 | 支 | 2020-10-21 | PCS | 1 | 支 | 密封垫 1130×6058QT.370.0004T.2 | 密封垫 1130×6058QT.370.0004T.2 | M17020900001534 |  |  |  | 配件 |  |  | 密封垫 1130×6058QT.370.0004T.2 | M17020900001534 | 支 | 19.292
P101180150008 | QDB | S13-M-1250/6变压器 | 1QB.710.24990 | M17020900001553 | 密封垫 715×605 | 8QT.370.0004T.2 | 1 | 支 | 2020-10-21 | PCS | 1 | 支 | 密封垫 715×6058QT.370.0004T.2 | 密封垫 734×4098QT.370.0004.1 | M17020900000190 | [7 empty] | M17020900000190 | 付 | 12.7434
P101180150008 | QDB | S13-M-1250/6变压器 | 1QB.710.24990 | M17021000000000 | 放油塞 | 8QT.324.0020.2 | 1 | 只 | 2020-10-21 | PCS | 1 | 只 | 放油塞8QT.324.0020.2 | 放油塞8QT.324.0020.2 | M17021000000000 |  |  |  | 配件 |  |  | 放油塞8QT.324.0020.2 | M17021000000000 | 只 | 11.6814
P101180150008 | QDB | S13-M-1250/6变压器 | 1QB.710.24990 | 5QB-QSZBJYJ-24990-1 | 器身纸板绝缘 | S13-M-1250/6 | 1 | 套 | 2020-10-21 | PCS | inf | KG | 器身纸板绝缘 S13-M-1250/6 | 器身纸板绝缘 S13-M-1250/6 | 5QB-QSZBJYJ-24990-1 |  |  |  | 配件 |  |  | 器身纸板绝缘 S13-M-1250/6 | 5QB-QSZBJYJ-24990-1 | 套 | 69.025
P101180150008 | QDB | S13-M-1250/6变压器 | 1QB.710.24990 | 5QB-RXZBJYJ-24990-1 | 绕线纸板绝缘件 | S13-M-1250/6 | 1 | 套 | 2020-10-21 | PCS | inf | KG | 绕线纸板绝缘件S13-M-1250/6 | 绕线纸板绝缘件S13-M-1250/6 | 5QB-RXZBJYJ-24990-1 |  |  |  | 配件 |  |  | 绕线纸板绝缘件S13-M-1250/6 | 5QB-RXZBJYJ-24990-1 | 套 | 115.0442
P101180150008 | QDB | S13-M-1250/6变压器 | 1QB.710.24990 | 5QB-TXZBJYJ-24990-1 | 铁心纸板绝缘件 | S13-M-1250/6 | 1 | 套 | 2020-10-21 | PCS | inf | KG | 铁心纸板绝缘件S13-M-1250/6 | 铁心纸板绝缘件S13-M-1250/6 | 5QB-TXZBJYJ-24990-1 |  |  |  | 配件 |  |  | 铁心纸板绝缘件S13-M-1250/6 | 5QB-TXZBJYJ-24990-1 | 套 | 57.5225
P101180150008 | QDB | S13-M-1250/6变压器 | 1QB.710.24990 | 5QB-ZZCYM-24990-1 | 总装层压木件 | S13-M-1250/6 | 1 | 套 | 2020-10-21 | PCS | inf | KG | 总装层压木件S13-M-1250/6 | 总装层压木件S13-M-1250/6 | 5QB-ZZCYM-24990-1 |  |  |  | 配件 |  |  | 总装层压木件S13-M-1250/6 | 5QB-ZZCYM-24990-1 | 套 | 273.805
P101180150008 | QDB | S13-M-1250/6变压器 | 1QB.710.24990 | 8QB-868-24990-1 | S13-M-1250/6铭牌 | 8QB.868.24990.1 | 1 | 块 | 2020-10-21 | PCS | 1 | 块 | S13-M-1250/6铭牌8QB.868.24990.1 | S13-M-30/10铭牌8QB.868.20303Z | 8QB-868-20303Z |  |  |  | 配件 |  |  | S13-M-30/10铭牌8QB.868.20303Z | 8QB-868-20303Z | 块 | 7.1795
P101180150008 | QDB | S13-M-1250/6变压器 | 1QB.710.24990 | M01010700042505 | 纸包铜圆线 | Z-4.250-4.750 | 4 | KG | 2020-10-21 | PCS | 4 | KG | 纸包铜圆线Z-4.250-4.750 | 纸包铜圆线Z-4.250-4.750 | M01010700042505 |  |  | CU30 | 铜 | 线包铜圆线 | 0 | 纸包铜圆线Z-4.250-4.750 | M01010700042505 | KG | 61.9658
P101180150008 | QDB | S13-M-1250/6变压器 | 1QB.710.24990 | M01020302650950 | 聚酯漆包铜扁线 | QZB-2/130-2.65×9.50/2.81×9.66 | 302.82 | KG | 2020-10-21 | PCS | 302.82 | KG | 聚酯漆包铜扁线QZB-2/130-2.65×9.50/2.81×9.66 | 聚酯漆包铜扁线QZB-2/130-2.65×9.50/2.81×9.66 | M01020302650950 |  |  | CU08 | 铜 | 漆包扁线 | QZB-2-B | 聚酯漆包铜扁线QZB-2/130-2.65×9.50/2.81×9.66 | M01020302650950 | KG | 51.0265
P101180150008 | QDB | S13-M-1250/6变压器 | 1QB.710.24990 | M01030101700370 | T2铜带 | T2O60-1.70×370-GB/T 18813 | 222 | KG | 2020-10-21 | PCS | 222 | KG | T2铜带T2O60-1.70×370-GB/T 18813 | T2铜带T2O60-1.70×370-GB/T 18813 | M01030101700370 |  |  | CU25 | 铜 | 变压器铜箔 | TB-B | T2铜带T2O60-1.70×370-GB/T 18813 | M01030101700370 | KG | 71.0708
P101180150008 | QDB | S13-M-1250/6变压器 | 1QB.710.24990 | M01030200000015 | 6×60 铜母线 TMQY | GB/T 5585.1-2005 | 1 | KG | 2020-10-21 | PCS | 1 | KG | 6×60 铜母线 TMQYGB/T 5585.1-2005 | 6×60 铜母线 TMQYGB/T 5585.1-2005 | M01030200000015 |  |  | CU31 | 铜 | 铜母线 | 0 | 6×60 铜母线 TMQYGB/T 5585.1-2005 | M01030200000015 | KG | 49.0265
P101180150008 | QDB | S13-M-1250/6变压器 | 1QB.710.24990 | M01030200000024 | 10×60 铜母线 TMQY | GB/T 5585.1-2005 | 8 | KG | 2020-10-21 | PCS | 8 | KG | 10×60 铜母线 TMQYGB/T 5585.1-2005 | 10×60 铜母线 TMQYGB/T 5585.1-2005 | M01030200000024 |  |  | CU31 | 铜 | 铜母线 | 0 | 10×60 铜母线 TMQYGB/T 5585.1-2005 | M01030200000024 | KG | 62.3982
P101180150008 | QDB | S13-M-1250/6变压器 | 1QB.710.24990 | M01030200040040 | 4×40 铜母线 TMQY | GB/T 5585.1-2005 | 3 | KG | 2020-10-21 | PCS | 3 | KG | 4×40 铜母线 TMQYGB/T 5585.1-2005 | 4×40 铜母线 TMQYGB/T 5585.1-2005 | M01030200040040 |  |  | CU31 | 铜 | 铜母线 | 0 | 4×40 铜母线 TMQYGB/T 5585.1-2005 | M01030200040040 | KG | 64.0354
P101180150008 | QDB | S13-M-1250/6变压器 | 1QB.710.24990 | M01030300080080 | 8×80 铜母线 TMQY | GB/T 5585.1-2005 | 19 | KG | 2020-10-21 | PCS | 19 | KG | 8×80 铜母线 TMQYGB/T 5585.1-2005 | 8×80 铜母线 TMQYGB/T 5585.1-2005 | M01030300080080 |  |  | CU31 | 铜 | 铜母线 | 0 | 8×80 铜母线 TMQYGB/T 5585.1-2005 | M01030300080080 | KG | 49.0265
P101180150008 | QDB | S13-M-1250/6变压器 | 1QB.710.24990 | M01030300120080 | 12×80 铜母线 TMQY | GB/T 5585.1-2005 | 9 | KG | 2020-10-21 | PCS | 9 | KG | 12×80 铜母线 TMQYGB/T 5585.1-2005 | 12×80 铜母线 TMQYGB/T 5585.1-2005 | M01030300120080 |  |  | CU31 | 铜 | 铜母线 | 0 | 12×80 铜母线 TMQYGB/T 5585.1-2005 | M01030300120080 | KG | 47.5214
P101180150008 | QDB | S13-M-1250/6变压器 | 1QB.710.24990 | M01030700000020 | 2.0 紫铜板 T2M | 8QT.517.0009.1 | 0 | KG | 2020-10-21 | PCS | 0 | KG | 2.0 紫铜板 T2M8QT.517.0009.1 | 2.0 紫铜板 T2M8QT.517.0009.1 | M01030700000020 |  |  | CU32 | 铜 | 紫铜板 | 0 | 2.0 紫铜板 T2M8QT.517.0009.1 | M01030700000020 | KG | 51.2821
P101180150008 | QDB | S13-M-1250/6变压器 | 1QB.710.24990 | M01050230060050 | 皱纹纸绝缘多股软铜绞线 | ZJDTJR1-I-6-50-GB/T 7673.5 | 2 | KG | 2020-10-21 | PCS | 2 | KG | 皱纹纸绝缘多股软铜绞线ZJDTJR1-I-6-50-GB/T 7673.5 | 皱纹纸绝缘多股软铜绞线ZJDTJR1-I-6-50-GB/T 7673.5 | M01050230060050 |  |  |  | 配件 |  |  | 皱纹纸绝缘多股软铜绞线ZJDTJR1-I-6-50-GB/T 7673.5 | M01050230060050 | KG | 70.3805
P101180150008 | QDB | S13-M-1250/6变压器 | 1QB.710.24990 | M02010102300852 | 剪切后硅钢片 | 23RK085 | 1274.12 | KG | 2020-10-21 | PCS | 1274.12 | KG | 剪切后硅钢片23RK085 | 剪切后硅钢片23RK085 | M02010102300852 |  |  | SS08 | 硅钢片 | 硅钢片 | 23RK085 | 剪切后硅钢片23RK085 | M02010102300852 | KG | 14.6881
P101180150008 | QDB | S13-M-1250/6变压器 | 1QB.710.24990 | M02010200000060 | 6 圆钢 Q235B | GB/T 702 | 1.1 | KG | 2020-10-21 | PCS | 1.1 | KG | 6 圆钢 Q235BGB/T 702 | 6 圆钢 Q235BGB/T 702 | M02010200000060 |  |  | ST04 | 钢材 | 钢材 | 圆钢 | 6 圆钢 Q235BGB/T 702 | M02010200000060 | KG | 4.6379
P101180150008 | QDB | S13-M-1250/6变压器 | 1QB.710.24990 | M02010200000070 | 7 圆钢 Q235B | GB/T 702 | 1.1 | KG | 2020-10-21 | PCS | 1.1 | KG | 7 圆钢 Q235BGB/T 702 | 7 圆钢 Q235BGB/T 702 | M02010200000070 |  |  | ST04 | 钢材 | 钢材 | 圆钢 | 7 圆钢 Q235BGB/T 702 | M02010200000070 | KG | 5.531
P101180150008 | QDB | S13-M-1250/6变压器 | 1QB.710.24990 | M02010200000080 | 8 圆钢 Q235B | GB/T 702 | 2.2 | KG | 2020-10-21 | PCS | 2.2 | KG | 8 圆钢 Q235BGB/T 702 | 8 圆钢 Q235BGB/T 702 | M02010200000080 |  |  | ST04 | 钢材 | 钢材 | 圆钢 | 8 圆钢 Q235BGB/T 702 | M02010200000080 | KG | 2.3504
P101180150008 | QDB | S13-M-1250/6变压器 | 1QB.710.24990 | M02010200000240 | 24 圆钢 Q235B | GB/T 702 | 0 | KG | 2020-10-21 | PCS | 0 | KG | 24 圆钢 Q235BGB/T 702 | 24 圆钢 Q235BGB/T 702 | M02010200000240 |  |  | ST04 | 钢材 | 钢材 | 圆钢 | 24 圆钢 Q235BGB/T 702 | M02010200000240 | KG | 3.1624
P101180150008 | QDB | S13-M-1250/6变压器 | 1QB.710.24990 | M02010200000500 | 50 圆钢 Q235B | GB/T 702 | 2.2 | KG | 2020-10-21 | PCS | 2.2 | KG | 50 圆钢 Q235BGB/T 702 | 50 圆钢 Q235BGB/T 702 | M02010200000500 |  |  | ST04 | 钢材 | 钢材 | 圆钢 | 50 圆钢 Q235BGB/T 702 | M02010200000500 | KG | 3.8496
P101180150008 | QDB | S13-M-1250/6变压器 | 1QB.710.24990 | M02020100000401 | 40×40×4 角钢 Q235B | GB/T 706 | 12.1 | KG | 2020-10-21 | PCS | 12.1 | KG | 40×40×4 角钢 Q235BGB/T 706 | 40×40×4 角钢 Q235BGB/T 706 | M02020100000401 |  |  | ST02 | 钢材 | 钢材 | 角钢 | 40×40×4 角钢 Q235BGB/T 706 | M02020100000401 | KG | 3.5398
P101180150008 | QDB | S13-M-1250/6变压器 | 1QB.710.24990 | M02020100000500 | 50×50×5 角钢 Q235B | GB/T 706 | 18.7 | KG | 2020-10-21 | PCS | 18.7 | KG | 50×50×5 角钢 Q235BGB/T 706 | 50×50×5 角钢 Q235BGB/T 706 | M02020100000500 |  |  | ST02 | 钢材 | 钢材 | 角钢 | 50×50×5 角钢 Q235BGB/T 706 | M02020100000500 | KG | 3.3162
P101180150008 | QDB | S13-M-1250/6变压器 | 1QB.710.24990 | M02020100000501 | 50×50×6 角钢 Q235B | GB/T 706 | 15.4 | KG | 2020-10-21 | PCS | 15.4 | KG | 50×50×6 角钢 Q235BGB/T 706 | 50×50×6 角钢 Q235BGB/T 706 | M02020100000501 |  |  | ST02 | 钢材 | 钢材 | 角钢 | 50×50×6 角钢 Q235BGB/T 706 | M02020100000501 | KG | 5.7965
P101180150008 | QDB | S13-M-1250/6变压器 | 1QB.710.24990 | M02020100000750 | 75×50×6 角钢 Q235B | GB/T 706 | 16.5 | KG | 2020-10-21 | PCS | 16.5 | KG | 75×50×6 角钢 Q235BGB/T 706 | 75×50×6 角钢 Q235BGB/T 706 | M02020100000750 |  |  | ST02 | 钢材 | 钢材 | 角钢 | 75×50×6 角钢 Q235BGB/T 706 | M02020100000750 | KG | 2.3077
P101180150008 | QDB | S13-M-1250/6变压器 | 1QB.710.24990 | M02020100000752 | 75×50×8 角钢 Q235B | GB/T 706 | 27.5 | KG | 2020-10-21 | PCS | 27.5 | KG | 75×50×8 角钢 Q235BGB/T 706 | 75×50×8 角钢 Q235BGB/T 706 | M02020100000752 |  |  | ST02 | 钢材 | 钢材 | 角钢 | 75×50×8 角钢 Q235BGB/T 706 | M02020100000752 | KG | 5.7965
P101180150008 | QDB | S13-M-1250/6变压器 | 1QB.710.24990 | M02020200001000 | 100×48×5.3 槽钢 Q235B | GB/T 706 | 14.3 | KG | 2020-10-21 | PCS | 14.3 | KG | 100×48×5.3 槽钢 Q235B GB/T 706 | 100×48×5.3 槽钢 Q235B GB/T 706 | M02020200001000 |  |  | ST03 | 钢材 | 钢材 | 槽钢 | 100×48×5.3 槽钢 Q235B GB/T 706 | M02020200001000 | KG | 3.8034
P101180150008 | QDB | S13-M-1250/6变压器 | 1QB.710.24990 | M02020200001200 | 120×53×5.5 槽钢 Q235B | GB/T 706 | 45.1 | KG | 2020-10-21 | PCS | 45.1 | KG | 120×53×5.5 槽钢 Q235BGB/T 706 | 120×53×5.5 槽钢 Q235BGB/T 706 | M02020200001200 |  |  | ST03 | 钢材 | 钢材 | 槽钢 | 120×53×5.5 槽钢 Q235BGB/T 706 | M02020200001200 | KG | 2.4359
P101180150008 | QDB | S13-M-1250/6变压器 | 1QB.710.24990 | M02020300000041 | 4×20 扁钢 Q235B | GB/T 702 | 4.4 | KG | 2020-10-21 | PCS | 4.4 | KG | 4×20 扁钢 Q235BGB/T 702 | 4×20 扁钢 Q235BGB/T 702 | M02020300000041 |  |  | ST06 | 钢材 | 钢材 | 扁钢 | 4×20 扁钢 Q235BGB/T 702 | M02020300000041 | KG | 5.1327
P101180150008 | QDB | S13-M-1250/6变压器 | 1QB.710.24990 | M02020300000081 | 8×50 扁钢 Q235B | GB/T 702 | 1.1 | KG | 2020-10-21 | PCS | 1.1 | KG | 8×50 扁钢 Q235BGB/T 702 | 8×50 扁钢 Q235BGB/T 702 | M02020300000081 |  |  | ST06 | 钢材 | 钢材 | 扁钢 | 8×50 扁钢 Q235BGB/T 702 | M02020300000081 | KG | 4.823
P101180150008 | QDB | S13-M-1250/6变压器 | 1QB.710.24990 | M02020300000082 | 8×40 扁钢 Q235B | GB/T 702 | 27.5 | KG | 2020-10-21 | PCS | 27.5 | KG | 8×40 扁钢 Q235BGB/T 702 | 8×40 扁钢 Q235BGB/T 702 | M02020300000082 |  |  | ST06 | 钢材 | 钢材 | 扁钢 | 8×40 扁钢 Q235BGB/T 702 | M02020300000082 | KG | 3.6581
P101180150008 | QDB | S13-M-1250/6变压器 | 1QB.710.24990 | M02020300000101 | 10×50 扁钢 Q235B | GB/T 702 | 18.7 | KG | 2020-10-21 | PCS | 18.7 | KG | 10×50 扁钢 Q235BGB/T 702 | 10×50 扁钢 Q235BGB/T 702 | M02020300000101 |  |  | ST06 | 钢材 | 钢材 | 扁钢 | 10×50 扁钢 Q235BGB/T 702 | M02020300000101 | KG | 3.5221
P101180150008 | QDB | S13-M-1250/6变压器 | 1QB.710.24990 | M02020300000160 | 16×80 扁钢 Q235B | GB/T 702 | 5.5 | KG | 2020-10-21 | PCS | 5.5 | KG | 16×80 扁钢 Q235BGB/T 702 | 16×80 扁钢 Q235BGB/T 702 | M02020300000160 |  |  | ST06 | 钢材 | 钢材 | 扁钢 | 16×80 扁钢 Q235BGB/T 702 | M02020300000160 | KG | 5.1327
P101180150008 | QDB | S13-M-1250/6变压器 | 1QB.710.24990 | M02020300000200 | 20×80 扁钢 Q235B | GB/T 702 | 2.2 | KG | 2020-10-21 | PCS | 2.2 | KG | 20×80 扁钢 Q235BGB/T 702 | 20×80 扁钢 Q235BGB/T 702 | M02020300000200 |  |  | ST06 | 钢材 | 钢材 | 扁钢 | 20×80 扁钢 Q235BGB/T 702 | M02020300000200 | KG | 3.8938
P101180150008 | QDB | S13-M-1250/6变压器 | 1QB.710.24990 | M02030100000005 | 1.2×800 钢板 ST14 | GB/T 3274 | 475.2 | KG | 2020-10-21 | PCS | 475.2 | KG | 1.2×800 钢板 ST14GB/T 3274 | 1.2×800 钢板 ST14GB/T 3274 | M02030100000005 |  |  | ST01 | 钢材 | 钢材 | 冷板 | 1.2×800 钢板 ST14GB/T 3274 | M02030100000005 | KG | 6.2566
P101180150008 | QDB | S13-M-1250/6变压器 | 1QB.710.24990 | M02030100000400 | 4 钢板 Q235B | GB/T 3274 | 7.7 | KG | 2020-10-21 | PCS | 7.7 | KG | 4 钢板 Q235BGB/T 3274 | 4 钢板 Q235BGB/T 3274 | M02030100000400 |  |  | ST05 | 钢材 | 钢材 | 钢板 | 4 钢板 Q235BGB/T 3274 | M02030100000400 | KG | 8.211
P101180150008 | QDB | S13-M-1250/6变压器 | 1QB.710.24990 | M02030100000600 | 6 钢板 Q235B | GB/T 3274 | 80.3 | KG | 2020-10-21 | PCS | 80.3 | KG | 6 钢板 Q235BGB/T 3274 | 6 钢板 Q235BGB/T 3274 | M02030100000600 |  |  | ST05 | 钢材 | 钢材 | 钢板 | 6 钢板 Q235BGB/T 3274 | M02030100000600 | KG | 1.9658
P101180150008 | QDB | S13-M-1250/6变压器 | 1QB.710.24990 | M02030100000800 | 8 钢板 Q235B | GB/T 3274 | 3.3 | KG | 2020-10-21 | PCS | 3.3 | KG | 8 钢板 Q235BGB/T 3274 | 8 钢板 Q235BGB/T 3274 | M02030100000800 |  |  | ST05 | 钢材 | 钢材 | 钢板 | 8 钢板 Q235BGB/T 3274 | M02030100000800 | KG | 2.1624
P101180150008 | QDB | S13-M-1250/6变压器 | 1QB.710.24990 | M02030100001000 | 10 钢板 Q235B | GB/T 3274 | 71.5 | KG | 2020-10-21 | PCS | 71.5 | KG | 10 钢板 Q235BGB/T 3274 | 10 钢板 Q235BGB/T 3274 | M02030100001000 |  |  | ST05 | 钢材 | 钢材 | 钢板 | 10 钢板 Q235BGB/T 3274 | M02030100001000 | KG | 4.2735
P101180150008 | QDB | S13-M-1250/6变压器 | 1QB.710.24990 | M02039900000000 | 3 冷轧钢板 Q235B | GB 3274 | 148.5 | KG | 2020-10-21 | PCS | 148.5 | KG | 3 冷轧钢板 Q235BGB 3274 | 3 冷轧钢板 Q235BGB 3274 | M02039900000000 |  |  | ST05 | 钢材 | 钢材 | 钢板 | 3 冷轧钢板 Q235BGB 3274 | M02039900000000 | KG | 4.8496
P102140700001 | QDB | SB22-M-500/10变压器 | 1QB.710.2500SY | 5QB-CBJYJ-2500SY-1 | 撑板绝缘件 | SB22-M-500/10 | 1 | 套 | 2021-05-26 | PCS | 1 | 套 | 撑板绝缘件SB22-M-500/10 | 撑板绝缘件S13-M-500/10 | 5QB-CBJYJ-21403Z-1 |  |  |  | 配件 |  |  | 撑板绝缘件S13-M-500/10 | 5QB-CBJYJ-21403Z-1 | 套 | 17.0796
P102140700001 | QDB | SB22-M-500/10变压器 | 1QB.710.2500SY | 5QB-QSZBJYJ-2500SY-1 | 器身纸板绝缘件 | SB22-M-500/10 | 1 | 套 | 2021-05-26 | PCS | 1 | KG | 器身纸板绝缘件SB22-M-500/10 | 器身纸板绝缘件S13-M-500/10 | 5QB-QSZBJYJ-21403Z-1 |  |  |  | 配件 |  |  | 器身纸板绝缘件S13-M-500/10 | 5QB-QSZBJYJ-21403Z-1 | 套 | 23.01
P102140700001 | QDB | SB22-M-500/10变压器 | 1QB.710.2500SY | 5QB-RXZBJYJ-2500SY-1 | 绕线纸板绝缘件 | SB22-M-500/10 | 1 | 套 | 2021-05-26 | PCS | inf | KG | 绕线纸板绝缘件SB22-M-500/10 | 绕线纸板绝缘件S13-M-500/10 | 5QB-RXZBJYJ-21403Z-1 |  |  |  | 配件 |  |  | 绕线纸板绝缘件S13-M-500/10 | 5QB-RXZBJYJ-21403Z-1 | 套 | 97.5567
P102140700001 | QDB | SB22-M-500/10变压器 | 1QB.710.2500SY | 5QB-TXZBJYJ-2500SY-1 | 铁心纸板绝缘件 | SB22-M-500/10 | 1 | 套 | 2021-05-26 | PCS | 1 | KG | 铁心纸板绝缘件SB22-M-500/10 | 铁心纸板绝缘件S13-M-500/10 | 5QB-TXZBJYJ-21403Z-1 |  |  |  | 配件 |  |  | 铁心纸板绝缘件S13-M-500/10 | 5QB-TXZBJYJ-21403Z-1 | 套 | 24.425
P102140700001 | QDB | SB22-M-500/10变压器 | 1QB.710.2500SY | 5QB-ZZCYM-2500SY-1 | 总装层压木件 | SB22-M-500/10 | 1 | 套 | 2021-05-26 | PCS | inf | KG | 总装层压木件SB22-M-500/10 | 总装层压木件S13-M-500/10 | 5QB-ZZCYM-21403Z-1 |  |  |  | 配件 |  |  | 总装层压木件S13-M-500/10 | 5QB-ZZCYM-21403Z-1 | 套 | 145.33
P102140700001 | QDB | SB22-M-500/10变压器 | 1QB.710.2500SY | 8QB-868-21403RZ-1 | S13-M-500/10铭牌 | 8QB.868.21403RZ.1 | 1 | 块 | 2021-05-26 | PCS | 1 | 块 | S13-M-500/10铭牌8QB.868.21403RZ.1 | S13-M-500/10铭牌8QB.868.21403RZ.1 | 8QB-868-21403RZ-1 |  |  |  | 配件 |  |  | S13-M-500/10铭牌8QB.868.21403RZ.1 | 8QB-868-21403RZ-1 | 块 | 7.1681
P102140700001 | QDB | SB22-M-500/10变压器 | 1QB.710.2500SY | 8QT-37-0004T-1-049 | 密封垫891×476 | 8QT.370.0004T.1 | 1 | 只 | 2021-05-26 | PCS | 1 | 只 | 密封垫891×4768QT.370.0004T.1 | 密封垫891×4768QT.370.0004T.1 | 8QT-37-0004T-1-049 | [7 empty] | 8QT-37-0004T-1-049 | 只 | 15.1681
P102140700001 | QDB | SB22-M-500/10变压器 | 1QB.710.2500SY | 8QT-514-0003T-1 | 接地座φ24×25 | 8QT.514.0003T.1 | 1 | 个 | 2021-05-26 | PCS | 1 | 个 | 接地座φ24×258QT.514.0003T.1 | 接地座φ24×258QT.514.0003T.1 | 8QT-514-0003T-1 |  |  |  | 配件 |  |  | 接地座φ24×258QT.514.0003T.1 | 8QT-514-0003T-1 | 个 | 1.0619
P102140700001 | QDB | SB22-M-500/10变压器 | 1QB.710.2500SY | 8QT-931-0002-2-184 | 吊紧螺杆M14×600×80×80 | 8QT.931.0002T.2 | 8 | 只 | 2021-05-26 | PCS | 8 | 只 | 吊紧螺杆M14×600×80×808QT.931.0002T.2 | 吊紧螺杆M14×600×80×808QT.931.0002T.2 | 8QT-931-0002-2-184 |  |  |  | 配件 |  |  | 吊紧螺杆M14×600×80×808QT.931.0002T.2 | 8QT-931-0002-2-184 | 只 | 6.0354
P102140700001 | QDB | SB22-M-500/10变压器 | 1QB.710.2500SY | 8QT-931-0002T-2-170 | 吊紧螺杆M16×330×80×80 | 8QT.931.0002T.2 | 4 | 只 | 2021-05-26 | PCS | 4 | 只 | 吊紧螺杆M16×330×80×808QT.931.0002T.2 | 吊紧螺杆M16×330×80×808QT.931.0002T.2 | 8QT-931-0002T-2-170 |  |  |  | 配件 |  |  | 吊紧螺杆M16×330×80×808QT.931.0002T.2 | 8QT-931-0002T-2-170 | 只 | 4.0354
P102140700001 | QDB | SB22-M-500/10变压器 | 1QB.710.2500SY | 8QT-931-0002T-2-272 | 吊紧螺杆 M14×210×60×90 | 8QT.931.0002T.2 | 4 | 只 | 2021-05-26 | PCS | 4 | 只 | 吊紧螺杆 M14×210×60×908QT.931.0002T.2 | 吊紧螺杆 M14×210×60×908QT.931.0002T.2 | 8QT-931-0002T-2-272 |  |  |  | 配件 |  |  | 吊紧螺杆 M14×210×60×908QT.931.0002T.2 | 8QT-931-0002T-2-272 | 只 | 2.115
P102140700001 | QDB | SB22-M-500/10变压器 | 1QB.710.2500SY | 8QT-940-0002T-8 | 吊紧螺母φ36×40 | 8QT.940.0002T.8 | 4 | 只 | 2021-05-26 | PCS | 4 | 只 | 吊紧螺母φ36×40 8QT.940.0002T.8 | 吊紧螺母φ36×40 8QT.940.0002T.8 | 8QT-940-0002T-8 |  |  |  | 配件 |  |  | 吊紧螺母φ36×40 8QT.940.0002T.8 | 8QT-940-0002T-8 | 只 | 3.1681
P102140700001 | QDB | SB22-M-500/10变压器 | 1QB.710.2500SY | M0101010230 | 聚酯漆包铜扁线 | QZB-2/130 5.05×12.35/5.20×12.50 | 241.02 | KG | 2021-05-26 | PCS | 241.02 | KG | 聚酯漆包铜扁线QZB-2/130 5.05×12.35/5.20×12.50 | 聚酯漆包铜扁线QZB-2/130 5.05×12.35/5.20×12.50 | M0101010230 |  |  | CU08 | 铜 | 漆包扁线 | QZB-2-B | 聚酯漆包铜扁线QZB-2/130 5.05×12.35/5.20×12.50 | M0101010230 | KG | 53.531
P102140700001 | QDB | SB22-M-500/10变压器 | 1QB.710.2500SY | M01010600000011 | 聚酯漆包铜圆线 | QZ-2/130-ф2.500/ф2.618 | 309 | KG | 2021-05-26 | PCS | 309 | KG | 聚酯漆包铜圆线QZ-2/130-ф2.500/ф2.618 | 聚酯漆包铜圆线QZ-2/130-ф2.500/ф2.618 | M01010600000011 |  |  | CU01 | 铜 | 漆包圆线 | QZ-2-A | 聚酯漆包铜圆线QZ-2/130-ф2.500/ф2.618 | M01010600000011 | KG | 46.7436
P102140700001 | QDB | SB22-M-500/10变压器 | 1QB.710.2500SY | M01010600000012 | 聚酯漆包铜圆线 | QZ-2/130-ф2.360/ф2.478 | 9.27 | KG | 2021-05-26 | PCS | 9.27 | KG | 聚酯漆包铜圆线QZ-2/130-ф2.360/ф2.478 | 聚酯漆包铜圆线QZ-2/130-ф2.360/ф2.478 | M01010600000012 |  |  | CU01 | 铜 | 漆包圆线 | QZ-2-A | 聚酯漆包铜圆线QZ-2/130-ф2.360/ф2.478 | M01010600000012 | KG | 48.7522
P102140700001 | QDB | SB22-M-500/10变压器 | 1QB.710.2500SY | M01010700042502 | 纸包铜圆线 | Z-4.250-2.500 | 1 | KG | 2021-05-26 | PCS | 1 | KG | 纸包铜圆线Z-4.250-2.500 | 纸包铜圆线Z-4.250-2.500 | M01010700042502 |  |  | CU30 | 铜 | 线包铜圆线 | 0 | 纸包铜圆线Z-4.250-2.500 | M01010700042502 | KG | 68.8407
P102140700001 | QDB | SB22-M-500/10变压器 | 1QB.710.2500SY | M01010700042503 | 纸包铜圆线 | Z-4.250-4.000 | 0 | KG | 2021-05-26 | PCS | 0 | KG | 纸包铜圆线Z-4.250-4.000 | 纸包铜圆线Z-4.250-4.000 | M01010700042503 |  |  | CU30 | 铜 | 线包铜圆线 | 0 | 纸包铜圆线Z-4.250-4.000 | M01010700042503 | KG | 67.3982
P102140700001 | QDB | SB22-M-500/10变压器 | 1QB.710.2500SY | M01030200000006 | 5×40 铜母线 TMQY | GB/T 5585.1-2005 | 8 | KG | 2021-05-26 | PCS | 8 | KG | 5×40 铜母线 TMQYGB/T 5585.1-2005 | 5×40 铜母线 TMQYGB/T 5585.1-2005 | M01030200000006 |  |  | CU31 | 铜 | 铜母线 | 0 | 5×40 铜母线 TMQYGB/T 5585.1-2005 | M01030200000006 | KG | 49.0265
P102140700001 | QDB | SB22-M-500/10变压器 | 1QB.710.2500SY | M01031300030000 | TU1铜带 | TU1O60-0.30-GB/T 18813 | 2 | KG | 2021-05-26 | PCS | 2 | KG | TU1铜带TU1O60-0.30-GB/T 18813 | TU1铜带TU1O60-0.30-GB/T 18813 | M01031300030000 |  |  | CU25 | 铜 | 变压器铜箔 | TB-B | TU1铜带TU1O60-0.30-GB/T 18813 | M01031300030000 | KG | 47.8966
P102140700001 | QDB | SB22-M-500/10变压器 | 1QB.710.2500SY | M02010195001545 | 剪切后硅钢片 | 20SQGD070 | 858.6 | KG | 2021-05-26 | PCS | 858.6 | KG | 剪切后硅钢片20SQGD070 | 剪切后硅钢片20SQGD070 | M02010195001545 |  |  | SS02 | 硅钢片 | 硅钢片 | 20SQGD070 | 剪切后硅钢片20SQGD070
P102140700001 | QDB | SB22-M-500/10变压器 | 1QB.710.2500SY | M02010200000060 | 6 圆钢 Q235B | GB/T 702 | 1.1 | KG | 2021-05-26 | PCS | 1.1 | KG | 6 圆钢 Q235BGB/T 702 | 6 圆钢 Q235BGB/T 702 | M02010200000060 |  |  | ST04 | 钢材 | 钢材 | 圆钢 | 6 圆钢 Q235BGB/T 702 | M02010200000060 | KG | 4.6379
P102140700001 | QDB | SB22-M-500/10变压器 | 1QB.710.2500SY | M02010200000070 | 7 圆钢 Q235B | GB/T 702 | 1.1 | KG | 2021-05-26 | PCS | 1.1 | KG | 7 圆钢 Q235BGB/T 702 | 7 圆钢 Q235BGB/T 702 | M02010200000070 |  |  | ST04 | 钢材 | 钢材 | 圆钢 | 7 圆钢 Q235BGB/T 702 | M02010200000070 | KG | 5.531
P102140700001 | QDB | SB22-M-500/10变压器 | 1QB.710.2500SY | M02010200000080 | 8 圆钢 Q235B | GB/T 702 | 4.4 | KG | 2021-05-26 | PCS | 4.4 | KG | 8 圆钢 Q235BGB/T 702 | 8 圆钢 Q235BGB/T 702 | M02010200000080 |  |  | ST04 | 钢材 | 钢材 | 圆钢 | 8 圆钢 Q235BGB/T 702 | M02010200000080 | KG | 2.3504
P102140700001 | QDB | SB22-M-500/10变压器 | 1QB.710.2500SY | M02010200000160 | 16 圆钢 Q235B | GB/T 702 | 1.1 | KG | 2021-05-26 | PCS | 1.1 | KG | 16 圆钢 Q235BGB/T 702 | 16 圆钢 Q235BGB/T 702 | M02010200000160 |  |  | ST04 | 钢材 | 钢材 | 圆钢 | 16 圆钢 Q235BGB/T 702 | M02010200000160 | KG | 1.9231
P102140700001 | QDB | SB22-M-500/10变压器 | 1QB.710.2500SY | M02010200000200 | 20 圆钢 Q235B | GB/T 702 | 0 | KG | 2021-05-26 | PCS | 0 | KG | 20 圆钢 Q235BGB/T 702 | 20 圆钢 Q235BGB/T 702 | M02010200000200 |  |  | ST04 | 钢材 | 钢材 | 圆钢 | 20 圆钢 Q235BGB/T 702 | M02010200000200 | KG | 4.5299
P102140700001 | QDB | SB22-M-500/10变压器 | 1QB.710.2500SY | M02020100000501 | 50×50×6 角钢 Q235B | GB/T 706 | 18.7 | KG | 2021-05-26 | PCS | 18.7 | KG | 50×50×6 角钢 Q235BGB/T 706 | 50×50×6 角钢 Q235BGB/T 706 | M02020100000501 |  |  | ST02 | 钢材 | 钢材 | 角钢 | 50×50×6 角钢 Q235BGB/T 706 | M02020100000501 | KG | 5.7965
P102140700001 | QDB | SB22-M-500/10变压器 | 1QB.710.2500SY | M02020200000801 | 80×43×5.0 槽钢 Q235B | GB/T 706 | 33 | KG | 2021-05-26 | PCS | 33 | KG | 80×43×5.0 槽钢 Q235B GB/T 706 | 80×43×5.0 槽钢 Q235B GB/T 706 | M02020200000801 |  |  | ST03 | 钢材 | 钢材 | 槽钢 | 80×43×5.0 槽钢 Q235B GB/T 706 | M02020200000801 | KG | 8.2137
P102140700001 | QDB | SB22-M-500/10变压器 | 1QB.710.2500SY | M02020300000081 | 8×50 扁钢 Q235B | GB/T 702 | 3.3 | KG | 2021-05-26 | PCS | 3.3 | KG | 8×50 扁钢 Q235BGB/T 702 | 8×50 扁钢 Q235BGB/T 702 | M02020300000081 |  |  | ST06 | 钢材 | 钢材 | 扁钢 | 8×50 扁钢 Q235BGB/T 702 | M02020300000081 | KG | 4.823
P102140700001 | QDB | SB22-M-500/10变压器 | 1QB.710.2500SY | M02020310010423 | 12×65 扁钢 Q235B | GB/T 706 | 1.1 | KG | 2021-05-26 | PCS | 1.1 | KG | 12×65 扁钢 Q235BGB/T 706 | 12×65 扁钢 Q235BGB/T 706 | M02020310010423 |  |  | ST06 | 钢材 | 钢材 | 扁钢 | 12×65 扁钢 Q235BGB/T 706 | M02020310010423 | KG | 4.6283
P102140700001 | QDB | SB22-M-500/10变压器 | 1QB.710.2500SY | M02030100000002 | 1.2×600 钢板 ST14 | GB/T 3274 | 242 | KG | 2021-05-26 | PCS | 242 | KG | 1.2×600 钢板 ST14GB/T 3274 | 1.2×600 钢板 ST14GB/T 3274 | M02030100000002 |  |  | ST01 | 钢材 | 钢材 | 冷板 | 1.2×600 钢板 ST14GB/T 3274 | M02030100000002 | KG | 6.2566
P102140700001 | QDB | SB22-M-500/10变压器 | 1QB.710.2500SY | M02030100000400 | 4 钢板 Q235B | GB/T 3274 | 35.2 | KG | 2021-05-26 | PCS | 35.2 | KG | 4 钢板 Q235BGB/T 3274 | 4 钢板 Q235BGB/T 3274 | M02030100000400 |  |  | ST05 | 钢材 | 钢材 | 钢板 | 4 钢板 Q235BGB/T 3274 | M02030100000400 | KG | 8.211
P102140700001 | QDB | SB22-M-500/10变压器 | 1QB.710.2500SY | M02030100000500 | 5 钢板 Q235B | GB/T 3274 | 55 | KG | 2021-05-26 | PCS | 55 | KG | 5 钢板 Q235BGB/T 3274 | 5 钢板 Q235BGB/T 3274 | M02030100000500 |  |  | ST05 | 钢材 | 钢材 | 钢板 | 5 钢板 Q235BGB/T 3274 | M02030100000500 | KG | 1.7949
P102140700001 | QDB | SB22-M-500/10变压器 | 1QB.710.2500SY | M02030100000600 | 6 钢板 Q235B | GB/T 3274 | 3.3 | KG | 2021-05-26 | PCS | 3.3 | KG | 6 钢板 Q235BGB/T 3274 | 6 钢板 Q235BGB/T 3274 | M02030100000600 |  |  | ST05 | 钢材 | 钢材 | 钢板 | 6 钢板 Q235BGB/T 3274 | M02030100000600 | KG | 1.9658
P102140700001 | QDB | SB22-M-500/10变压器 | 1QB.710.2500SY | M02030100001200 | 12 钢板 Q235B | GB/T 3274 | 7.7 | KG | 2021-05-26 | PCS | 7.7 | KG | 12 钢板 Q235BGB/T 3274 | 12 钢板 Q235BGB/T 3274 | M02030100001200 |  |  | ST05 | 钢材 | 钢材 | 钢板 | 12 钢板 Q235BGB/T 3274 | M02030100001200 | KG | 3.885
P102140700001 | QDB | SB22-M-500/10变压器 | 1QB.710.2500SY | M02050100000110 | 4.0 不锈钢板 1Cr18Ni9Ti | GB/T 3280 | 0 | KG | 2021-05-26 | PCS | 0 | KG | 4.0 不锈钢板 1Cr18Ni9TiGB/T 3280 | 4.0 不锈钢板 1Cr18Ni9TiGB/T 3280 | M02050100000110 |  |  | ST07 | 钢材 | 钢材 | 不锈钢板 | 4.0 不锈钢板 1Cr18Ni9TiGB/T 3280 | M02050100000110 | KG | 13.0973
P102140700001 | QDB | SB22-M-500/10变压器 | 1QB.710.2500SY | M03010203000003 | 无励磁调压分接开关 | WSTII 63/10-6×5 | 1 | 只 | 2021-05-26 | PCS | 1 | 只 | 无励磁调压分接开关WSTII 63/10-6×5 | 无励磁调压分接开关WSTII 63/10-6×5 | M03010203000003 |  |  |  | 配件 |  |  | 无励磁调压分接开关WSTII 63/10-6×5 | M03010203000003 | 只 | 130.9735
P102140700001 | QDB | SB22-M-500/10变压器 | 1QB.710.2500SY | M04010100000001 | 油位计 | YW2-II（带压力释放阀） | 1 | 只 | 2021-05-26 | PCS | 1 | 只 | 油位计YW2-II（带压力释放阀） | 油位计YW2-II（带压力释放阀） | M04010100000001 |  |  |  | 配件 |  |  | 油位计YW2-II（带压力释放阀） | M04010100000001 | 只 | 47.7876
P102140700001 | QDB | SB22-M-500/10变压器 | 1QB.710.2500SY | M04029900000002 | 两用温度计盖 | 8QT.326.0001 | 1 | 只 | 2021-05-26 | PCS | 1 | 只 | 两用温度计盖8QT.326.0001 | 两用温度计盖8QT.326.0001 | M04029900000002 |  |  |  | 配件 |  |  | 两用温度计盖8QT.326.0001 | M04029900000002 | 只 | 2.6549
P102140700001 | QDB | SB22-M-500/10变压器 | 1QB.710.2500SY | M05010200000004 | 导电杆 | 5QT.510.0914.1 | 3 | 套 | 2021-05-26 | PCS | 3 | 套 | 导电杆5QT.510.0914.1 | 导电杆5QT.510.0914.1 | M05010200000004 |  |  |  | 配件 |  |  | 导电杆5QT.510.0914.1 | M05010200000004 | 套 | 227.4336
P102140700001 | QDB | SB22-M-500/10变压器 | 1QB.710.2500SY | M05010200000015 | 导电杆 | 5QT.510.0912.1 | 1 | 支 | 2021-05-26 | PCS | 1 | 支 | 导电杆5QT.510.0912.1 | 导电杆5QT.510.0912.1 | M05010200000015 |  |  |  | 配件 |  |  | 导电杆5QT.510.0912.1 | M05010200000015 | 支 | 47.8632
P102140700001 | QDB | SB22-M-500/10变压器 | 1QB.710.2500SY | M05010300000002 | 导电杆 M12×115/5.6 | 8QT.510.0609.2 | 3 | 支 | 2021-05-26 | PCS | 3 | 支 | 导电杆 M12×115/5.6 8QT.510.0609.2 | 导电杆 M12×115/5.6 8QT.510.0609.2 | M05010300000002 |  |  |  | 配件 |  |  | 导电杆 M12×115/5.6 8QT.510.0609.2 | M05010300000002 | 支 | 13.2743
P102140700001 | QDB | SB22-M-500/10变压器 | 1QB.710.2500SY | M0601070005 | 高密度点胶纸 | 0.065×15 高密度点胶纸DDP | 10 | KG | 2021-05-26 | PCS | 10 | KG | 高密度点胶纸0.065×15 高密度点胶纸DDP | 高密度点胶纸0.065×15 高密度点胶纸DDP | M0601070005 |  |  |  | 配件 |  |  | 高密度点胶纸0.065×15 高密度点胶纸DDP | M0601070005 | KG | 31.8584
P102140700001 | QDB | SB22-M-500/10变压器 | 1QB.710.2500SY | M06020400000002 | 0.05×40 皱纹纸 | GB/T 7969 | 0 | KG | 2021-05-26 | PCS | 0 | KG | 0.05×40 皱纹纸GB/T 7969 | 0.05×40 皱纹纸GB/T 7969 | M06020400000002 |  |  |  | 配件 |  |  | 0.05×40 皱纹纸GB/T 7969 | M06020400000002 | KG | 22.1239
P102140700001 | QDB | SB22-M-500/10变压器 | 1QB.710.2500SY | M06021120000032 | 0.13全胶纸 | JB/T 10442.1 | 0 | KG | 2021-05-26 | PCS | 0 | KG | 0.13全胶纸JB/T 10442.1 | 0.13全胶纸JB/T 10442.1 | M06021120000032 |  |  |  | 配件 |  |  | 0.13全胶纸JB/T 10442.1 | M06021120000032 | KG | 23.5398
P102140700001 | QDB | SB22-M-500/10变压器 | 1QB.710.2500SY | M06050300014250 | 电工收缩带 | 0.23×25 | 7 | 卷 | 2021-05-26 | PCS | 7 | 卷 | 电工收缩带0.23×25 | 电工收缩带0.23×25 | M06050300014250 |  |  |  | 配件 |  |  | 电工收缩带0.23×25 | M06050300014250 | 卷 | 3.3675
P102140700001 | QDB | SB22-M-500/10变压器 | 1QB.710.2500SY | M06110400000000 | 瓷套 | 5QT.723.0910.1 | 1 | 只 | 2021-05-26 | PCS | 1 | 只 | 瓷套5QT.723.0910.1 | 瓷套5QT.723.0910.1 | M06110400000000 |  |  |  | 配件 |  |  | 瓷套5QT.723.0910.1 | M06110400000000 | 只 | 3.4188
P102140700001 | QDB | SB22-M-500/10变压器 | 1QB.710.2500SY | M06110400000002 | 瓷套 | 5QT.723.0914.1 | 3 | 只 | 2021-05-26 | PCS | 3 | 只 | 瓷套5QT.723.0914.1 | 瓷套5QT.723.0914.1 | M06110400000002 |  |  |  | 配件 |  |  | 瓷套5QT.723.0914.1 | M06110400000002 | 只 | 5.9292
P102140700001 | QDB | SB22-M-500/10变压器 | 1QB.710.2500SY | M06110400000007 | 瓷套 | 8QT.723.0609 | 3 | 只 | 2021-05-26 | PCS | 3 | 只 | 瓷套8QT.723.0609 | 瓷套8QT.723.0609 | M06110400000007 |  |  |  | 配件 |  |  | 瓷套8QT.723.0609 | M06110400000007 | 只 | 6.8142
P102140700001 | QDB | SB22-M-500/10变压器 | 1QB.710.2500SY | M07010302703604 | 密封垫圈 27×36×4 | 8QT.370.3100 | 2 | 只 | 2021-05-26 | PCS | 2 | 只 | 密封垫圈 27×36×48QT.370.3100 | 密封垫圈 27×36×48QT.370.3100 | M07010302703604 |  |  |  | 配件 |  |  | 密封垫圈 27×36×48QT.370.3100 | M07010302703604 | 只 | 0.5983
P102140700001 | QDB | SB22-M-500/10变压器 | 1QB.710.2500SY | M07010310006000 | 丙烯胶垫 | 8QT.725.0601.2 | 3 | 只 | 2021-05-26 | PCS | 3 | 只 | 丙烯胶垫 8QT.725.0601.2 | 丙烯胶垫 8QT.725.0601.2 | M07010310006000 |  |  |  | 配件 |  |  | 丙烯胶垫 8QT.725.0601.2 | M07010310006000 | 只 | 3.0769
P102140700001 | QDB | SB22-M-500/10变压器 | 1QB.710.2500SY | M07010310007000 | 丙烯胶垫 | 8QT.725.0603.1 | 3 | 只 | 2021-05-26 | PCS | 3 | 只 | 丙烯胶垫8QT.725.0603.1 | 丙烯胶垫8QT.725.0603.1 | M07010310007000 |  |  |  | 配件 |  |  | 丙烯胶垫8QT.725.0603.1 | M07010310007000 | 只 | 2.4359
P102140700001 | QDB | SB22-M-500/10变压器 | 1QB.710.2500SY | M07010310007500 | 丙烯胶垫 | 8QT.725.0601.1 | 1 | 只 | 2021-05-26 | PCS | 1 | 只 | 丙烯胶垫8QT.725.0601.1 | 丙烯胶垫8QT.725.0601.1 | M07010310007500 |  |  |  | 配件 |  |  | 丙烯胶垫8QT.725.0601.1 | M07010310007500 | 只 | 2.5641
P102140700001 | QDB | SB22-M-500/10变压器 | 1QB.710.2500SY | M07010400000000 | 丙烯胶珠 | 8QT.724.0601.10 | 3 | 只 | 2021-05-26 | PCS | 3 | 只 | 丙烯胶珠8QT.724.0601.10 | 丙烯胶珠8QT.724.0601.10 | M07010400000000 |  |  |  | 配件 |  |  | 丙烯胶珠8QT.724.0601.10 | M07010400000000 | 只 | 1.4103
P102140700001 | QDB | SB22-M-500/10变压器 | 1QB.710.2500SY | M07010400000900 | 丙烯胶珠9×18×4.5 | GB/T 5574 | 1 | 只 | 2021-05-26 | PCS | 1 | 只 | 丙烯胶珠9×18×4.5GB/T 5574 | 丙烯胶珠9×18×4.5GB/T 5574 | M07010400000900 |  |  |  | 配件 |  |  | 丙烯胶珠9×18×4.5GB/T 5574 | M07010400000900 | 只 | 0.9292
P102140700001 | QDB | SB22-M-500/10变压器 | 1QB.710.2500SY | M07010400001600 | 丙烯胶珠 | 8QT.724.0601.1 | 1 | 只 | 2021-05-26 | PCS | 1 | 只 | 丙烯胶珠8QT.724.0601.1 | 丙烯胶珠8QT.724.0601.1 | M07010400001600 |  |  |  | 配件 |  |  | 丙烯胶珠8QT.724.0601.1 | M07010400001600 | 只 | 1.7949
P102140700001 | QDB | SB22-M-500/10变压器 | 1QB.710.2500SY | M07010400002400 | 丙烯胶珠 | 8QT.724.0601.3 | 3 | 只 | 2021-05-26 | PCS | 3 | 只 | 丙烯胶珠8QT.724.0601.3 | 丙烯胶珠8QT.724.0601.3 | M07010400002400 |  |  |  | 配件 |  |  | 丙烯胶珠8QT.724.0601.3 | M07010400002400 | 只 | 1.9658
P102140700001 | QDB | SB22-M-500/10变压器 | 1QB.710.2500SY | M0703010030 | 薄螺母 | GB/T 6172.1 薄螺母 M14（镀锌05） | 32 | 个 | 2021-05-26 | PCS | 32 | 个 | 薄螺母GB/T 6172.1 薄螺母 M14（镀锌05） | 薄螺母GB/T 6172.1 薄螺母 M14（镀锌05） | M0703010030 |  |  |  | 配件 |  |  | 薄螺母GB/T 6172.1 薄螺母 M14（镀锌05） | M0703010030 | 个 | 0.1593
P102140700001 | QDB | SB22-M-500/10变压器 | 1QB.710.2500SY | M0703060091 | 螺母 | GB/T 6170 螺母 M14 (镀锌6) | 32 | 个 | 2021-05-26 | PCS | 32 | 个 | 螺母GB/T 6170 螺母 M14 (镀锌6) | 螺母GB/T 6170 螺母 M14 (镀锌6) | M0703060091 |  |  |  | 配件 |  |  | 螺母GB/T 6170 螺母 M14 (镀锌6) | M0703060091 | 个 | 0.1858
P102140700001 | QDB | SB22-M-500/10变压器 | 1QB.710.2500SY | M07059991000021 | 放油塞 | 8QT.324.0020.4 | 1 | 只 | 2021-05-26 | PCS | 1 | 只 | 放油塞8QT.324.0020.4 | 放油塞8QT.324.0020.4 | M07059991000021 |  |  |  | 配件 |  |  | 放油塞8QT.324.0020.4 | M07059991000021 | 只 | 5.8407
P102140700001 | QDB | SB22-M-500/10变压器 | 1QB.710.2500SY | M09010300000080 | 垫圈8（镀锌200HV） | GB/T 97.2 | 11 | 个 | 2021-05-26 | PCS | 11 | 个 | 垫圈8（镀锌200HV）GB/T 97.2 | 垫圈8（镀锌200HV）GB/T 97.2 | M09010300000080 |  |  |  | 配件 |  |  | 垫圈8（镀锌200HV）GB/T 97.2 | M09010300000080 | 个 | 0.0111
P102140700001 | QDB | SB22-M-500/10变压器 | 1QB.710.2500SY | M09010300000100 | 垫圈10（镀锌200HV） | GB/T 97.2 | 1 | 个 | 2021-05-26 | PCS | 1 | 个 | 垫圈10（镀锌200HV）GB/T 97.2 | 垫圈10（镀锌200HV）GB/T 97.2 | M09010300000100 |  |  |  | 配件 |  |  | 垫圈10（镀锌200HV）GB/T 97.2 | M09010300000100 | 个 | 0.2393
P102140700001 | QDB | SB22-M-500/10变压器 | 1QB.710.2500SY | M09010300000160 | 垫圈16（镀锌200HV） | GB/T 97.2 | 16 | 个 | 2021-05-26 | PCS | 16 | 个 | 垫圈16（镀锌200HV）GB/T 97.2 | 垫圈12（镀锌200HV）GB/T 97.2 | M09010300000120 |  |  |  | 配件 |  |  | 垫圈12（镀锌200HV）GB/T 97.2 | M09010300000120 | 个 | 0.0308
P102140700001 | QDB | SB22-M-500/10变压器 | 1QB.710.2500SY | M09011700000164 | 方斜垫圈16（镀锌） | GB/T 853 | 10 | 个 | 2021-05-26 | PCS | 10 | 个 | 方斜垫圈16（镀锌）GB/T 853 | 方斜垫圈16（镀锌）GB/T 853 | M09011700000164 |  |  |  | 配件 |  |  | 方斜垫圈16（镀锌）GB/T 853 | M09011700000164 | 个 | 0.377
P102140700001 | QDB | SB22-M-500/10变压器 | 1QB.710.2500SY | M09020200000160 | 螺母M16（镀锌6） | GB/T 6170 | 14 | 个 | 2021-05-26 | PCS | 14 | 个 | 螺母M16（镀锌6）GB/T 6170 | 螺母M16（镀锌6）GB/T 6170 | M09020200000160 |  |  |  | 配件 |  |  | 螺母M16（镀锌6）GB/T 6170 | M09020200000160 | 个 | 0.2359
P102140700001 | QDB | SB22-M-500/10变压器 | 1QB.710.2500SY | M09020200000161 | 薄螺母M16（镀锌05） | GB/T 6172.1 | 26 | 个 | 2021-05-26 | PCS | 26 | 个 | 薄螺母M16（镀锌05）GB/T 6172.1 | 薄螺母M16（镀锌05）GB/T 6172.1 | M09020200000161 |  |  |  | 配件 |  |  | 薄螺母M16（镀锌05）GB/T 6172.1 | M09020200000161 | 个 | 0.1538
P102140700001 | QDB | SB22-M-500/10变压器 | 1QB.710.2500SY | M09030500080013 | 螺栓M8×12（镀锌4.8） | GB/T 5781 | 4 | 个 | 2021-05-26 | PCS | 4 | 个 | 螺栓M8×12（镀锌4.8）GB/T 5781 | 螺栓M8×12（镀锌4.8）GB/T 5781 | M09030500080013 |  |  |  | 配件 |  |  | 螺栓M8×12（镀锌4.8）GB/T 5781 | M09030500080013 | 个 | 0.0735
P102140700001 | QDB | SB22-M-500/10变压器 | 1QB.710.2500SY | M09030500080020 | 螺栓M8×20（镀锌4.8） | GB/T 5781 | 8 | 个 | 2021-05-26 | PCS | 8 | 个 | 螺栓M8×20（镀锌4.8）GB/T 5781 | 螺栓M8×20（镀锌4.8）GB/T 5781 | M09030500080020 |  |  |  | 配件 |  |  | 螺栓M8×20（镀锌4.8）GB/T 5781 | M09030500080020 | 个 | 0.094
P102140700001 | QDB | SB22-M-500/10变压器 | 1QB.710.2500SY | M09030500080021 | 螺栓M8×20（热镀锌4.8） | GB/T 5781 | 2 | 个 | 2021-05-26 | PCS | 2 | 个 | 螺栓M8×20（热镀锌4.8）GB/T 5781 | 螺栓M8×20（热镀锌4.8）GB/T 5781 | M09030500080021 |  |  |  | 配件 |  |  | 螺栓M8×20（热镀锌4.8）GB/T 5781 | M09030500080021 | 个 | 0.1724
P102140700001 | QDB | SB22-M-500/10变压器 | 1QB.710.2500SY | M09030500100016 | 螺栓M10×16（镀锌4.8） | GB/T 5781 | 1 | 个 | 2021-05-26 | PCS | 1 | 个 | 螺栓M10×16（镀锌4.8）GB/T 5781 | 螺栓M10×16（镀锌4.8）GB/T 5781 | M09030500100016 |  |  |  | 配件 |  |  | 螺栓M10×16（镀锌4.8）GB/T 5781 | M09030500100016 | 个 | 0.1325
P102140700001 | QDB | SB22-M-500/10变压器 | 1QB.710.2500SY | M09030500120029 | 螺栓M12×25（热镀锌4.8） | GB/T 5781 | 1 | 个 | 2021-05-26 | PCS | 1 | 个 | 螺栓M12×25（热镀锌4.8）GB/T 5781 | 螺栓M12×25（热镀锌4.8）GB/T 5781 | M09030500120029 |  |  |  | 配件 |  |  | 螺栓M12×25（热镀锌4.8）GB/T 5781 | M09030500120029 | 个 | 0.4188
P102140700001 | QDB | SB22-M-500/10变压器 | 1QB.710.2500SY | M09030500120038 | 螺栓M12×35（热镀锌4.8） | GB/T 5781 | 6 | 个 | 2021-05-26 | PCS | 6 | 个 | 螺栓M12×35（热镀锌4.8）GB/T 5781 | 螺栓M12×35（热镀锌4.8）GB/T 5781 | M09030500120038 |  |  |  | 配件 |  |  | 螺栓M12×35（热镀锌4.8）GB/T 5781 | M09030500120038 | 个 | 0.4274
P102140700001 | QDB | SB22-M-500/10变压器 | 1QB.710.2500SY | M09030500120041 | 螺栓M12×40（热镀锌4.8） | GB/T 5781 | 30 | 个 | 2021-05-26 | PCS | 30 | 个 | 螺栓M12×40（热镀锌4.8）GB/T 5781 | 螺栓M12×40（热镀锌4.8）GB/T 5781 | M09030500120041 |  |  |  | 配件 |  |  | 螺栓M12×40（热镀锌4.8）GB/T 5781 | M09030500120041 | 个 | 0.5129
P102140700001 | QDB | SB22-M-500/10变压器 | 1QB.710.2500SY | M09990103200110 | 抽芯铆钉3.2×11（镀锌） | GB/T 12617.1 | 4 | 个 | 2021-05-26 | PCS | 4 | 个 | 抽芯铆钉3.2×11（镀锌）GB/T 12617.1 | 抽芯铆钉3.2×11（镀锌）GB/T 12617.1 | M09990103200110 |  |  |  | 配件 |  |  | 抽芯铆钉3.2×11（镀锌）GB/T 12617.1 | M09990103200110 | 个 | 0.0214
P102140700001 | QDB | SB22-M-500/10变压器 | 1QB.710.2500SY | M09990701200450 | 螺柱 M12×45×35 | 8QT.931.0003 | 9 | 只 | 2021-05-26 | PCS | 9 | 只 | 螺柱 M12×45×358QT.931.0003 | 螺柱 M12×45×358QT.931.0003 | M09990701200450 |  |  |  | 配件 |  |  | 螺柱 M12×45×358QT.931.0003 | M09990701200450 | 只 | 2.5641
P102140700001 | QDB | SB22-M-500/10变压器 | 1QB.710.2500SY | M10030110000000 | 管 | 8QT.169.0001 | 2 | 只 | 2021-05-26 | PCS | 2 | 只 | 管8QT.169.0001 | 管8QT.169.0001 | M10030110000000 |  |  |  | 配件 |  |  | 管8QT.169.0001 | M10030110000000 | 只 | 9.469
P102140700001 | QDB | SB22-M-500/10变压器 | 1QB.710.2500SY | M11010100000002 | 变压器油（通用） | I -10℃-GB 2536 | 260 | KG | 2021-05-26 | PCS | 260 | KG | 变压器油（通用）I -10℃-GB 2536 | 变压器油（通用）I -10℃-GB 2536 | M11010100000002 |  |  | OL01 | 变压器油 | 变压器油 | I -10℃ | 变压器油（通用）I -10℃-GB 2536 | M11010100000002 | KG | 5.2308
P102140700001 | QDB | SB22-M-500/10变压器 | 1QB.710.2500SY | M12903909010000 | 字母牌 | 8QT.869.0001 | 1 | 块 | 2021-05-26 | PCS | 1 | 块 | 字母牌8QT.869.0001 | 字母牌8QT.869.0001 | M12903909010000 |  |  |  | 配件 |  |  | 字母牌8QT.869.0001 | M12903909010000 | 块 | 0.3846
P102140700001 | QDB | SB22-M-500/10变压器 | 1QB.710.2500SY | M17020500000105 | 护罩 | 8QT.300.0020.4 | 1 | 个 | 2021-05-26 | PCS | 1 | 个 | 护罩8QT.300.0020.4 | 护罩8QT.300.0020.4 | M17020500000105 |  |  |  | 配件 |  |  | 护罩8QT.300.0020.4 | M17020500000105 | 个 | 7.7876
P102140700001 | QDB | SB22-M-500/10变压器 | 1QB.710.2500SY | M17022000000009 | 塞座 | 8QT.322.0020.4 | 1 | 只 | 2021-05-26 | PCS | 1 | 只 | 塞座8QT.322.0020.4 | 塞座8QT.322.0020.4 | M17022000000009 |  |  |  | 配件 |  |  | 塞座8QT.322.0020.4 | M17022000000009 | 只 | 9.7345
P102150760001 | QDB | SB22-M-630/10变压器 | 1QB.710.2630SY | M02030100000500 | 5 钢板 Q235B | GB/T 3274 | 100.1 | KG | 2021-05-26 | PCS | 100.1 | KG | 5 钢板 Q235BGB/T 3274 | 5 钢板 Q235BGB/T 3274 | M02030100000500 |  |  | ST05 | 钢材 | 钢材 | 钢板 | 5 钢板 Q235BGB/T 3274 | M02030100000500 | KG | 1.7949
P102150760001 | QDB | SB22-M-630/10变压器 | 1QB.710.2630SY | 5QB-CBJYJ-2630SY-1 | 撑板绝缘件 | SB22-M-630/10 | 1 | 套 | 2021-05-26 | PCS | 1 | 套 | 撑板绝缘件SB22-M-630/10 | 撑板绝缘件S13-M-630/10 | 5QB-CBJYJ-21503Z-1 |  |  |  | 配件 |  |  | 撑板绝缘件S13-M-630/10 | 5QB-CBJYJ-21503Z-1 | 套 | 16.9231
P102150760001 | QDB | SB22-M-630/10变压器 | 1QB.710.2630SY | 5QB-QSZBJYJ-2630SY-1 | 器身纸板绝缘件 | SB22-M-630/10 | 1 | 套 | 2021-05-26 | PCS | 1 | KG | 器身纸板绝缘件SB22-M-630/10 | 器身纸板绝缘件S13-M-630/10 | 5QB-QSZBJYJ-21503Z-1 |  |  |  | 配件 |  |  | 器身纸板绝缘件S13-M-630/10 | 5QB-QSZBJYJ-21503Z-1 | 套 | 97.5567
P102150760001 | QDB | SB22-M-630/10变压器 | 1QB.710.2630SY | 5QB-RXZBJYJ-2630SY-1 | 绕线纸板绝缘件 | SB22-M-630/10 | 1 | 套 | 2021-05-26 | PCS | inf | KG | 绕线纸板绝缘件SB22-M-630/10 | 绕线纸板绝缘件S13-M-630/10 | 5QB-RXZBJYJ-21503Z-1 |  |  |  | 配件 |  |  | 绕线纸板绝缘件S13-M-630/10 | 5QB-RXZBJYJ-21503Z-1 | 套 | 84.07
P102150760001 | QDB | SB22-M-630/10变压器 | 1QB.710.2630SY | 5QB-TXZBJYJ-2630SY-1 | 铁心纸板绝缘件 | SB22-M-630/10 | 1 | 套 | 2021-05-26 | PCS | 1 | KG | 铁心纸板绝缘件SB22-M-630/10 | 铁心纸板绝缘件S13-M-630/10 | 5QB-TXZBJYJ-21503Z-1 |  |  |  | 配件 |  |  | 铁心纸板绝缘件S13-M-630/10 | 5QB-TXZBJYJ-21503Z-1 | 套 | 97.56
P102150760001 | QDB | SB22-M-630/10变压器 | 1QB.710.2630SY | 5QB-ZZCYM-2630SY-1 | 总装层压木件 | SB22-M-630/10 | 1 | 套 | 2021-05-26 | PCS | inf | KG | 总装层压木件SB22-M-630/10 | 总装层压木件S13-M-630/10 | 5QB-ZZCYM-21503Z-1 |  |  |  | 配件 |  |  | 总装层压木件S13-M-630/10 | 5QB-ZZCYM-21503Z-1 | 套 | 139.52
P102150760001 | QDB | SB22-M-630/10变压器 | 1QB.710.2630SY | 8QB-868-24630NX-1 | S20-M-630/10-NX2铭牌 | 8QB.868.24630NX.1 | 1 | 块 | 2021-05-26 | PCS | 1 | 块 | S20-M-630/10-NX2铭牌8QB.868.24630NX.1 | S13-M-30/10铭牌8QB.868.20303Z | 8QB-868-20303Z |  |  |  | 配件 |  |  | S13-M-30/10铭牌8QB.868.20303Z | 8QB-868-20303Z | 块 | 7.1795
P102150760001 | QDB | SB22-M-630/10变压器 | 1QB.710.2630SY | 8QT-271-0001T-1 | 定位钉ф20×40 | 8QT.271.0001T.1 | 4 | 个 | 2021-05-26 | PCS | 4 | 个 | 定位钉ф20×408QT.271.0001T.1 | 定位钉ф20×408QT.271.0001T.1 | 8QT-271-0001T-1 |  |  |  | 配件 |  |  | 定位钉ф20×408QT.271.0001T.1 | 8QT-271-0001T-1 | 个 | 1.3097
P102150760001 | QDB | SB22-M-630/10变压器 | 1QB.710.2630SY | 8QT-370-0004T-1-079 | 密封垫 1031×536 | 8QT.370.0004T.1 | 1 | 支 | 2021-05-26 | PCS | 1 | 支 | 密封垫 1031×5368QT.370.0004T.1 | 密封垫 1031×5368QT.370.0004T.1 | 8QT-370-0004T-1-079 |  |  |  | 配件 |  |  | 密封垫 1031×5368QT.370.0004T.1 | 8QT-370-0004T-1-079 | 支 | 17.4336
P102150760001 | QDB | SB22-M-630/10变压器 | 1QB.710.2630SY | 8QT-514-0003T-1 | 接地座φ24×25 | 8QT.514.0003T.1 | 1 | 个 | 2021-05-26 | PCS | 1 | 个 | 接地座φ24×258QT.514.0003T.1 | 接地座φ24×258QT.514.0003T.1 | 8QT-514-0003T-1 |  |  |  | 配件 |  |  | 接地座φ24×258QT.514.0003T.1 | 8QT-514-0003T-1 | 个 | 1.0619
P102150760001 | QDB | SB22-M-630/10变压器 | 1QB.710.2630SY | 8QT-940-0002T-6 | 吊紧螺母φ40×40 | 8QT.940.0002T.6 | 4 | 个 | 2021-05-26 | PCS | 4 | 个 | 吊紧螺母φ40×408QT.940.0002T.6 | 吊紧螺母φ40×408QT.940.0002T.6 | 8QT-940-0002T-6 |  |  |  | 配件 |  |  | 吊紧螺母φ40×408QT.940.0002T.6 | 8QT-940-0002T-6 | 个 | 3.8673
P102150760001 | QDB | SB22-M-630/10变压器 | 1QB.710.2630SY | M0101010223 | 聚酯漆包铜扁线 | QZB-2/130 1.80×3.55/1.95×3.70 | 3.09 | KG | 2021-05-26 | PCS | 3.09 | KG | 聚酯漆包铜扁线QZB-2/130 1.80×3.55/1.95×3.70 | 聚酯漆包铜扁线QZB-2/130 1.80×3.55/1.95×3.70 | M0101010223 |  |  | CU07 | 铜 | 漆包扁线 | QZB-2-A | 聚酯漆包铜扁线QZB-2/130 1.80×3.55/1.95×3.70 | M0101010223 | KG | 73.177
P102150760001 | QDB | SB22-M-630/10变压器 | 1QB.710.2630SY | M01010600000206 | 聚酯漆包铜扁线 | QZB-2/130-2.10×5.80/2.25×5.95 | 401.7 | KG | 2021-05-26 | PCS | 401.7 | KG | 聚酯漆包铜扁线 QZB-2/130-2.10×5.80/2.25×5.95 | 聚酯漆包铜扁线 QZB-2/130-2.10×5.80/2.25×5.95 | M01010600000206 |  |  | CU08 | 铜 | 漆包扁线 | QZB-2-B | 聚酯漆包铜扁线 QZB-2/130-2.10×5.80/2.25×5.95 | M01010600000206 | KG | 51.7611
P102150760001 | QDB | SB22-M-630/10变压器 | 1QB.710.2630SY | M01010700042500 | 纸包铜圆线 | Z-4.250-3.000 | 1 | KG | 2021-05-26 | PCS | 1 | KG | 纸包铜圆线Z-4.250-3.000 | 纸包铜圆线Z-4.250-3.000 | M01010700042500 |  |  | CU30 | 铜 | 线包铜圆线 | 0 | 纸包铜圆线Z-4.250-3.000 | M01010700042500 | KG | 68.8407
P102150760001 | QDB | SB22-M-630/10变压器 | 1QB.710.2630SY | M01010700042503 | 纸包铜圆线 | Z-4.250-4.000 | 0 | KG | 2021-05-26 | PCS | 0 | KG | 纸包铜圆线Z-4.250-4.000 | 纸包铜圆线Z-4.250-4.000 | M01010700042503 |  |  | CU30 | 铜 | 线包铜圆线 | 0 | 纸包铜圆线Z-4.250-4.000 | M01010700042503 | KG | 67.3982
P102150760001 | QDB | SB22-M-630/10变压器 | 1QB.710.2630SY | M01030200000015 | 6×60 铜母线 TMQY | GB/T 5585.1-2005 | 9 | KG | 2021-05-26 | PCS | 9 | KG | 6×60 铜母线 TMQYGB/T 5585.1-2005 | 6×60 铜母线 TMQYGB/T 5585.1-2005 | M01030200000015 |  |  | CU31 | 铜 | 铜母线 | 0 | 6×60 铜母线 TMQYGB/T 5585.1-2005 | M01030200000015 | KG | 49.0265
P102150760001 | QDB | SB22-M-630/10变压器 | 1QB.710.2630SY | M01030300080050 | 8×50 铜母线 TMQY | GB/T 5585.1-2005 | 18 | KG | 2021-05-26 | PCS | 18 | KG | 8×50 铜母线 TMQYGB/T 5585.1-2005 | 8×50 铜母线 TMQYGB/T 5585.1-2005 | M01030300080050 |  |  | CU31 | 铜 | 铜母线 | 0 | 8×50 铜母线 TMQYGB/T 5585.1-2005 | M01030300080050 | KG | 62.4779
P102150760001 | QDB | SB22-M-630/10变压器 | 1QB.710.2630SY | M0109020313 | T2铜带 | T2O60-1.20×400-GB/T 18813 | 315 | KG | 2021-05-26 | PCS | 315 | KG | T2铜带T2O60-1.20×400-GB/T 18813 | T2铜带T2O60-1.20×400-GB/T 18813 | M0109020313 |  |  | CU25 | 铜 | 变压器铜箔 | TB-B | T2铜带T2O60-1.20×400-GB/T 18813 | M0109020313 | KG | 71.0708
P102150760001 | QDB | SB22-M-630/10变压器 | 1QB.710.2630SY | M02010195001545 | 剪切后硅钢片 | 20SQGD070 | 980.5 | KG | 2021-05-26 | PCS | 980.5 | KG | 剪切后硅钢片20SQGD070 | 剪切后硅钢片20SQGD070 | M02010195001545 |  |  | SS02 | 硅钢片 | 硅钢片 | 20SQGD070 | 剪切后硅钢片20SQGD070
P102150760001 | QDB | SB22-M-630/10变压器 | 1QB.710.2630SY | M02010200000060 | 6 圆钢 Q235B | GB/T 702 | 1.1 | KG | 2021-05-26 | PCS | 1.1 | KG | 6 圆钢 Q235BGB/T 702 | 6 圆钢 Q235BGB/T 702 | M02010200000060 |  |  | ST04 | 钢材 | 钢材 | 圆钢 | 6 圆钢 Q235BGB/T 702 | M02010200000060 | KG | 4.6379
P102150760001 | QDB | SB22-M-630/10变压器 | 1QB.710.2630SY | M02010200000070 | 7 圆钢 Q235B | GB/T 702 | 1.1 | KG | 2021-05-26 | PCS | 1.1 | KG | 7 圆钢 Q235BGB/T 702 | 7 圆钢 Q235BGB/T 702 | M02010200000070 |  |  | ST04 | 钢材 | 钢材 | 圆钢 | 7 圆钢 Q235BGB/T 702 | M02010200000070 | KG | 5.531
P102150760001 | QDB | SB22-M-630/10变压器 | 1QB.710.2630SY | M02020100000501 | 50×50×6 角钢 Q235B | GB/T 706 | 4.4 | KG | 2021-05-26 | PCS | 4.4 | KG | 50×50×6 角钢 Q235BGB/T 706 | 50×50×6 角钢 Q235BGB/T 706 | M02020100000501 |  |  | ST02 | 钢材 | 钢材 | 角钢 | 50×50×6 角钢 Q235BGB/T 706 | M02020100000501 | KG | 5.7965
P102150760001 | QDB | SB22-M-630/10变压器 | 1QB.710.2630SY | M02020100000750 | 75×50×6 角钢 Q235B | GB/T 706 | 19.8 | KG | 2021-05-26 | PCS | 19.8 | KG | 75×50×6 角钢 Q235BGB/T 706 | 75×50×6 角钢 Q235BGB/T 706 | M02020100000750 |  |  | ST02 | 钢材 | 钢材 | 角钢 | 75×50×6 角钢 Q235BGB/T 706 | M02020100000750 | KG | 2.3077
P102150760001 | QDB | SB22-M-630/10变压器 | 1QB.710.2630SY | M02020200000801 | 80×43×5.0 槽钢 Q235B | GB/T 706 | 39.6 | KG | 2021-05-26 | PCS | 39.6 | KG | 80×43×5.0 槽钢 Q235B GB/T 706 | 80×43×5.0 槽钢 Q235B GB/T 706 | M02020200000801 |  |  | ST03 | 钢材 | 钢材 | 槽钢 | 80×43×5.0 槽钢 Q235B GB/T 706 | M02020200000801 | KG | 8.2137
P102150760001 | QDB | SB22-M-630/10变压器 | 1QB.710.2630SY | M02020300000160 | 16×80 扁钢 Q235B | GB/T 702 | 2.2 | KG | 2021-05-26 | PCS | 2.2 | KG | 16×80 扁钢 Q235BGB/T 702 | 16×80 扁钢 Q235BGB/T 702 | M02020300000160 |  |  | ST06 | 钢材 | 钢材 | 扁钢 | 16×80 扁钢 Q235BGB/T 702 | M02020300000160 | KG | 5.1327
P102150760001 | QDB | SB22-M-630/10变压器 | 1QB.710.2630SY | M02030100000003 | 1.2×700 钢板 ST14 | GB/T 3274 | 204.6 | KG | 2021-05-26 | PCS | 204.6 | KG | 1.2×700 钢板 ST14GB/T 3274 | 1.2×700 钢板 ST14GB/T 3274 | M02030100000003 |  |  | ST01 | 钢材 | 钢材 | 冷板 | 1.2×700 钢板 ST14GB/T 3274 | M02030100000003 | KG | 6.2566
P102150760001 | QDB | SB22-M-630/10变压器 | 1QB.710.2630SY | M02030100000400 | 4 钢板 Q235B | GB/T 3274 | 1.1 | KG | 2021-05-26 | PCS | 1.1 | KG | 4 钢板 Q235BGB/T 3274 | 4 钢板 Q235BGB/T 3274 | M02030100000400 |  |  | ST05 | 钢材 | 钢材 | 钢板 | 4 钢板 Q235BGB/T 3274 | M02030100000400 | KG | 8.211
P102150760001 | QDB | SB22-M-630/10变压器 | 1QB.710.2630SY | M02030100000600 | 6 钢板 Q235B | GB/T 3274 | 11 | KG | 2021-05-26 | PCS | 11 | KG | 6 钢板 Q235BGB/T 3274 | 6 钢板 Q235BGB/T 3274 | M02030100000600 |  |  | ST05 | 钢材 | 钢材 | 钢板 | 6 钢板 Q235BGB/T 3274 | M02030100000600 | KG | 1.9658
P102150760001 | QDB | SB22-M-630/10变压器 | 1QB.710.2630SY | M02030100001200 | 12 钢板 Q235B | GB/T 3274 | 3.3 | KG | 2021-05-26 | PCS | 3.3 | KG | 12 钢板 Q235BGB/T 3274 | 12 钢板 Q235BGB/T 3274 | M02030100001200 |  |  | ST05 | 钢材 | 钢材 | 钢板 | 12 钢板 Q235BGB/T 3274 | M02030100001200 | KG | 3.885
P102150760001 | QDB | SB22-M-630/10变压器 | 1QB.710.2630SY | M03010203000003 | 无励磁调压分接开关 | WSTII 63/10-6×5 | 1 | 只 | 2021-05-26 | PCS | 1 | 只 | 无励磁调压分接开关WSTII 63/10-6×5 | 无励磁调压分接开关WSTII 63/10-6×5 | M03010203000003 |  |  |  | 配件 |  |  | 无励磁调压分接开关WSTII 63/10-6×5 | M03010203000003 | 只 | 130.9735
P102150760001 | QDB | SB22-M-630/10变压器 | 1QB.710.2630SY | M04010100000001 | 油位计 | YW2-II（带压力释放阀） | 1 | 只 | 2021-05-26 | PCS | 1 | 只 | 油位计YW2-II（带压力释放阀） | 油位计YW2-II（带压力释放阀） | M04010100000001 |  |  |  | 配件 |  |  | 油位计YW2-II（带压力释放阀） | M04010100000001 | 只 | 47.7876
P102150760001 | QDB | SB22-M-630/10变压器 | 1QB.710.2630SY | M05010200000005 | 导电杆 | 5QT.510.0915.1 | 4 | 支 | 2021-05-26 | PCS | 4 | 支 | 导电杆5QT.510.0915.1 | 导电杆5QT.510.0915.1 | M05010200000005 |  |  |  | 配件 |  |  | 导电杆5QT.510.0915.1 | M05010200000005 | 支 | 291.1504
P102150760001 | QDB | SB22-M-630/10变压器 | 1QB.710.2630SY | M05010300000002 | 导电杆 M12×115/5.6 | 8QT.510.0609.2 | 3 | 支 | 2021-05-26 | PCS | 3 | 支 | 导电杆 M12×115/5.6 8QT.510.0609.2 | 导电杆 M12×115/5.6 8QT.510.0609.2 | M05010300000002 |  |  |  | 配件 |  |  | 导电杆 M12×115/5.6 8QT.510.0609.2 | M05010300000002 | 支 | 13.2743
P102150760001 | QDB | SB22-M-630/10变压器 | 1QB.710.2630SY | M06021100000016 | 0.13 点胶纸 | JB/T 10442.1 | 9 | KG | 2021-05-26 | PCS | 9 | KG | 0.13 点胶纸JB/T 10442.1 | 0.13 点胶纸JB/T 10442.1 | M06021100000016 |  |  |  | 配件 |  |  | 0.13 点胶纸JB/T 10442.1 | M06021100000016 | KG | 17.8632
P102150760001 | QDB | SB22-M-630/10变压器 | 1QB.710.2630SY | M06021100000029 | 0.08 点胶纸 | JB/T 10442.1 | 4 | KG | 2021-05-26 | PCS | 4 | KG | 0.08 点胶纸JB/T 10442.1 | 0.08 点胶纸JB/T 10442.1 | M06021100000029 |  |  |  | 配件 |  |  | 0.08 点胶纸JB/T 10442.1 | M06021100000029 | KG | 17.8632
P102150760001 | QDB | SB22-M-630/10变压器 | 1QB.710.2630SY | M06021100000047 | 0.38mm点胶纸 | JB/T 10442.1 | 3 | KG | 2021-05-26 | PCS | 3 | KG | 0.38mm点胶纸JB/T 10442.1 | 0.38mm点胶纸JB/T 10442.1 | M06021100000047 |  |  |  | 配件 |  |  | 0.38mm点胶纸JB/T 10442.1 | M06021100000047 | KG | 24.7788
P102150760001 | QDB | SB22-M-630/10变压器 | 1QB.710.2630SY | M06021120000048 | 0.15AFA单面膜胶绝缘纸 |  | 2 | KG | 2021-05-26 | PCS | 2 | KG | 0.15AFA单面膜胶绝缘纸 | 0.15AFA单面膜胶绝缘纸 | M06021120000048 |  |  |  | 配件 |  |  | 0.15AFA单面膜胶绝缘纸 | M06021120000048 | KG | 141.5929
P102150760001 | QDB | SB22-M-630/10变压器 | 1QB.710.2630SY | M06110400000003 | 瓷套 | 5QT.723.0916.1 | 4 | 只 | 2021-05-26 | PCS | 4 | 只 | 瓷套5QT.723.0916.1 | 瓷套5QT.723.0916.1 | M06110400000003 |  |  |  | 配件 |  |  | 瓷套5QT.723.0916.1 | M06110400000003 | 只 | 6.6372
P102150760001 | QDB | SB22-M-630/10变压器 | 1QB.710.2630SY | M06110440010000 | 10kV 套管 | BLQ-10/315(爬距375) | 3 | 套 | 2021-05-26 | PCS | 3 | 套 | 10kV 套管BLQ-10/315(爬距375) | 10kV 套管BLQ-10/315(爬距375) | M06110440010000 |  |  |  | 配件 |  |  | 10kV 套管BLQ-10/315(爬距375) | M06110440010000 | 套 | 13.2743
P102150760001 | QDB | SB22-M-630/10变压器 | 1QB.710.2630SY | M07010302703604 | 密封垫圈 27×36×4 | 8QT.370.3100 | 1 | 只 | 2021-05-26 | PCS | 1 | 只 | 密封垫圈 27×36×48QT.370.3100 | 密封垫圈 27×36×48QT.370.3100 | M07010302703604 |  |  |  | 配件 |  |  | 密封垫圈 27×36×48QT.370.3100 | M07010302703604 | 只 | 0.5983
P102150760001 | QDB | SB22-M-630/10变压器 | 1QB.710.2630SY | M07010310006000 | 丙烯胶垫 | 8QT.725.0601.2 | 4 | 只 | 2021-05-26 | PCS | 4 | 只 | 丙烯胶垫 8QT.725.0601.2 | 丙烯胶垫 8QT.725.0601.2 | M07010310006000 |  |  |  | 配件 |  |  | 丙烯胶垫 8QT.725.0601.2 | M07010310006000 | 只 | 3.0769
P102150760001 | QDB | SB22-M-630/10变压器 | 1QB.710.2630SY | M07010400000900 | 丙烯胶珠9×18×4.5 | GB/T 5574 | 1 | 只 | 2021-05-26 | PCS | 1 | 只 | 丙烯胶珠9×18×4.5GB/T 5574 | 丙烯胶珠9×18×4.5GB/T 5574 | M07010400000900 |  |  |  | 配件 |  |  | 丙烯胶珠9×18×4.5GB/T 5574 | M07010400000900 | 只 | 0.9292
P102150760001 | QDB | SB22-M-630/10变压器 | 1QB.710.2630SY | M07010400003000 | 丙烯胶珠 | 8QT.724.0601.4 | 4 | 只 | 2021-05-26 | PCS | 4 | 只 | 丙烯胶珠8QT.724.0601.4 | 丙烯胶珠8QT.724.0601.4 | M07010400003000 |  |  |  | 配件 |  |  | 丙烯胶珠8QT.724.0601.4 | M07010400003000 | 只 | 2.5752
P102150760001 | QDB | SB22-M-630/10变压器 | 1QB.710.2630SY | M07059991000021 | 放油塞 | 8QT.324.0020.4 | 1 | 只 | 2021-05-26 | PCS | 1 | 只 | 放油塞8QT.324.0020.4 | 放油塞8QT.324.0020.4 | M07059991000021 |  |  |  | 配件 |  |  | 放油塞8QT.324.0020.4 | M07059991000021 | 只 | 5.8407
P102150760001 | QDB | SB22-M-630/10变压器 | 1QB.710.2630SY | M09010300000080 | 垫圈8（镀锌200HV） | GB/T 97.2 | 3 | 个 | 2021-05-26 | PCS | 3 | 个 | 垫圈8（镀锌200HV）GB/T 97.2 | 垫圈8（镀锌200HV）GB/T 97.2 | M09010300000080 |  |  |  | 配件 |  |  | 垫圈8（镀锌200HV）GB/T 97.2 | M09010300000080 | 个 | 0.0111
P102150760001 | QDB | SB22-M-630/10变压器 | 1QB.710.2630SY | M09010300000100 | 垫圈10（镀锌200HV） | GB/T 97.2 | 6 | 个 | 2021-05-26 | PCS | 6 | 个 | 垫圈10（镀锌200HV）GB/T 97.2 | 垫圈10（镀锌200HV）GB/T 97.2 | M09010300000100 |  |  |  | 配件 |  |  | 垫圈10（镀锌200HV）GB/T 97.2 | M09010300000100 | 个 | 0.2393
P102150760001 | QDB | SB22-M-630/10变压器 | 1QB.710.2630SY | M09010300000120 | 垫圈12（镀锌200HV） | GB/T 97.2 | 10 | 个 | 2021-05-26 | PCS | 10 | 个 | 垫圈12（镀锌200HV）GB/T 97.2 | 垫圈12（镀锌200HV）GB/T 97.2 | M09010300000120 |  |  |  | 配件 |  |  | 垫圈12（镀锌200HV）GB/T 97.2 | M09010300000120 | 个 | 0.0308
P102150760001 | QDB | SB22-M-630/10变压器 | 1QB.710.2630SY | M09010300000160 | 垫圈16（镀锌200HV） | GB/T 97.2 | 40 | 个 | 2021-05-26 | PCS | 40 | 个 | 垫圈16（镀锌200HV）GB/T 97.2 | 垫圈12（镀锌200HV）GB/T 97.2 | M09010300000120 |  |  |  | 配件 |  |  | 垫圈12（镀锌200HV）GB/T 97.2 | M09010300000120 | 个 | 0.0308
P102150760001 | QDB | SB22-M-630/10变压器 | 1QB.710.2630SY | M09010500000160 | 弹簧垫圈16（镀锌） | GB/T 93 | 8 | 个 | 2021-05-26 | PCS | 8 | 个 | 弹簧垫圈16（镀锌）GB/T 93 | 弹簧垫圈16（镀锌）GB/T 93 | M09010500000160 |  |  |  | 配件 |  |  | 弹簧垫圈16（镀锌）GB/T 93 | M09010500000160 | 个 | 0.0855
P102150760001 | QDB | SB22-M-630/10变压器 | 1QB.710.2630SY | M09011500000121 | 不锈钢垫圈12 （200HV） | GB/T 97.2 | 36 | 个 | 2021-05-26 | PCS | 36 | 个 | 不锈钢垫圈12 （200HV）GB/T 97.2 | 不锈钢垫圈12 （200HV）GB/T 97.2 | M09011500000121 |  |  |  | 配件 |  |  | 不锈钢垫圈12 （200HV）GB/T 97.2 | M09011500000121 | 个 | 0.1966
P102150760001 | QDB | SB22-M-630/10变压器 | 1QB.710.2630SY | M09011700000160 | 方斜垫圈16（镀锌） | GB/T 853 | 6 | 个 | 2021-05-26 | PCS | 6 | 个 | 方斜垫圈16（镀锌）GB/T 853 | 方斜垫圈16（镀锌）GB/T 853 | M09011700000160 |  |  |  | 配件 |  |  | 方斜垫圈16（镀锌）GB/T 853 | M09011700000160 | 个 | 0.265
P102150760001 | QDB | SB22-M-630/10变压器 | 1QB.710.2630SY | M09019931001096 | 大垫圈 12 (镀锌200HV) | GB/T 97.2 | 10 | 个 | 2021-05-26 | PCS | 10 | 个 | 大垫圈 12 (镀锌200HV)GB/T 97.2 | 大垫圈 5GB/T 96.2 | M09019900000050 | [7 empty] | M09019900000050 | 个 | 0.0177
P102150760001 | QDB | SB22-M-630/10变压器 | 1QB.710.2630SY | M09020200000121 | 薄螺母M12（镀锌04） | GB/T 6172.1 | 20 | 个 | 2021-05-26 | PCS | 20 | 个 | 薄螺母M12（镀锌04）GB/T 6172.1 | 薄螺母M12（镀锌04）GB/T 6172.1 | M09020200000121 |  |  |  | 配件 |  |  | 薄螺母M12（镀锌04）GB/T 6172.1 | M09020200000121 | 个 | 0.0769
P102150760001 | QDB | SB22-M-630/10变压器 | 1QB.710.2630SY | M09020200000123 | 螺母M12（热镀锌6） | GB/T 6170 | 36 | 个 | 2021-05-26 | PCS | 36 | 个 | 螺母M12（热镀锌6）GB/T 6170 | 螺母M12（热镀锌6）GB/T 6170 | M09020200000123 |  |  |  | 配件 |  |  | 螺母M12（热镀锌6）GB/T 6170 | M09020200000123 | 个 | 0.2051
P102150760001 | QDB | SB22-M-630/10变压器 | 1QB.710.2630SY | M09020200000160 | 螺母M16（镀锌6） | GB/T 6170 | 38 | 个 | 2021-05-26 | PCS | 38 | 个 | 螺母M16（镀锌6）GB/T 6170 | 螺母M16（镀锌6）GB/T 6170 | M09020200000160 |  |  |  | 配件 |  |  | 螺母M16（镀锌6）GB/T 6170 | M09020200000160 | 个 | 0.2359
P102150760001 | QDB | SB22-M-630/10变压器 | 1QB.710.2630SY | M09020200000161 | 薄螺母M16（镀锌05） | GB/T 6172.1 | 38 | 个 | 2021-05-26 | PCS | 38 | 个 | 薄螺母M16（镀锌05）GB/T 6172.1 | 薄螺母M16（镀锌05）GB/T 6172.1 | M09020200000161 |  |  |  | 配件 |  |  | 薄螺母M16（镀锌05）GB/T 6172.1 | M09020200000161 | 个 | 0.1538
P102150760001 | QDB | SB22-M-630/10变压器 | 1QB.710.2630SY | M09030500000070 | 螺栓M12×30（镀锌4.8） | GB/T 5781 | 10 | 个 | 2021-05-26 | PCS | 10 | 个 | 螺栓M12×30（镀锌4.8）GB/T 5781 | 螺栓M12×30（镀锌4.8）GB/T 5781 | M09030500000070 |  |  |  | 配件 |  |  | 螺栓M12×30（镀锌4.8）GB/T 5781 | M09030500000070 | 个 | 0.2991
P102150760001 | QDB | SB22-M-630/10变压器 | 1QB.710.2630SY | M09030500080013 | 螺栓M8×12（镀锌4.8） | GB/T 5781 | 4 | 个 | 2021-05-26 | PCS | 4 | 个 | 螺栓M8×12（镀锌4.8）GB/T 5781 | 螺栓M8×12（镀锌4.8）GB/T 5781 | M09030500080013 |  |  |  | 配件 |  |  | 螺栓M8×12（镀锌4.8）GB/T 5781 | M09030500080013 | 个 | 0.0735
P102150760001 | QDB | SB22-M-630/10变压器 | 1QB.710.2630SY | M09030500100040 | 螺栓M10×40（镀锌4.8） | GB/T 5781 | 6 | 个 | 2021-05-26 | PCS | 6 | 个 | 螺栓M10×40（镀锌4.8）GB/T 5781 | 螺栓M10×40（镀锌4.8）GB/T 5781 | M09030500100040 |  |  |  | 配件 |  |  | 螺栓M10×40（镀锌4.8）GB/T 5781 | M09030500100040 | 个 | 0.2
P102150760001 | QDB | SB22-M-630/10变压器 | 1QB.710.2630SY | M09030500120038 | 螺栓M12×35（热镀锌4.8） | GB/T 5781 | 36 | 个 | 2021-05-26 | PCS | 36 | 个 | 螺栓M12×35（热镀锌4.8）GB/T 5781 | 螺栓M12×35（热镀锌4.8）GB/T 5781 | M09030500120038 |  |  |  | 配件 |  |  | 螺栓M12×35（热镀锌4.8）GB/T 5781 | M09030500120038 | 个 | 0.4274
P102150760001 | QDB | SB22-M-630/10变压器 | 1QB.710.2630SY | M09040401603402 | 双头螺杆 16×340×80×80 | 8QT.931.2028.1 | 4 | 个 | 2021-05-26 | PCS | 4 | 个 | 双头螺杆 16×340×80×808QT.931.2028.1 | 吊紧螺杆 16×310×80×808QT.931.2028.1 | M09040401603100 |  |  |  | 配件 |  |  | 吊紧螺杆 16×310×80×808QT.931.2028.1 | M09040401603100 | 个 | 4.0442
P102150760001 | QDB | SB22-M-630/10变压器 | 1QB.710.2630SY | M09040401607500 | 双头螺杆 16×750×80×80 | 8QT.931.2028.1 | 4 | 个 | 2021-05-26 | PCS | 4 | KG | 双头螺杆 16×750×80×808QT.931.2028.1 | 吊紧螺杆 16×310×80×808QT.931.2028.1 | M09040401603100 |  |  |  | 配件 |  |  | 吊紧螺杆 16×310×80×808QT.931.2028.1 | M09040401603100 | 个 | 4.0442
P102150760001 | QDB | SB22-M-630/10变压器 | 1QB.710.2630SY | M09040408003110 | 吊紧螺杆 16×230×60×90 | 8QT.931.2028.1 | 4 | 个 | 2021-05-26 | PCS | 4 | 个 | 吊紧螺杆 16×230×60×908QT.931.2028.1 | 吊紧螺杆 16×230×60×908QT.931.2028.1 | M09040408003110 |  |  |  | 配件 |  |  | 吊紧螺杆 16×230×60×908QT.931.2028.1 | M09040408003110 | 个 | 2.5641
P102150760001 | QDB | SB22-M-630/10变压器 | 1QB.710.2630SY | M09040408003123 | 双头螺杆 16×800×100×100 | 8QT.931.2028.1 | 4 | 个 | 2021-05-26 | PCS | 4 | 个 | 双头螺杆 16×800×100×1008QT.931.2028.1 | 吊紧螺杆 16×310×80×808QT.931.2028.1 | M09040401603100 |  |  |  | 配件 |  |  | 吊紧螺杆 16×310×80×808QT.931.2028.1 | M09040401603100 | 个 | 4.0442
P102150760001 | QDB | SB22-M-630/10变压器 | 1QB.710.2630SY | M09990103200110 | 抽芯铆钉3.2×11（镀锌） | GB/T 12617.1 | 4 | 个 | 2021-05-26 | PCS | 4 | 个 | 抽芯铆钉3.2×11（镀锌）GB/T 12617.1 | 抽芯铆钉3.2×11（镀锌）GB/T 12617.1 | M09990103200110 |  |  |  | 配件 |  |  | 抽芯铆钉3.2×11（镀锌）GB/T 12617.1 | M09990103200110 | 个 | 0.0214
P102150760001 | QDB | SB22-M-630/10变压器 | 1QB.710.2630SY | M09990701200450 | 螺柱 M12×45×35 | 8QT.931.0003 | 9 | 只 | 2021-05-26 | PCS | 9 | 只 | 螺柱 M12×45×358QT.931.0003 | 螺柱 M12×45×358QT.931.0003 | M09990701200450 |  |  |  | 配件 |  |  | 螺柱 M12×45×358QT.931.0003 | M09990701200450 | 只 | 2.5641
P102150760001 | QDB | SB22-M-630/10变压器 | 1QB.710.2630SY | M09990701601856 | 螺柱 M16×90×70 | 8QT.931.0003 | 4 | 支 | 2021-05-26 | PCS | 4 | 支 | 螺柱 M16×90×708QT.931.0003 | 吊紧螺杆 16×310×80×808QT.931.2028.1 | M09040401603100 |  |  |  | 配件 |  |  | 吊紧螺杆 16×310×80×808QT.931.2028.1 | M09040401603100 | 个 | 4.0442
P102150760001 | QDB | SB22-M-630/10变压器 | 1QB.710.2630SY | M11010100000002 | 变压器油（通用） | I -10℃-GB 2536 | 287.85 | KG | 2021-05-26 | PCS | 287.85 | KG | 变压器油（通用）I -10℃-GB 2536 | 变压器油（通用）I -10℃-GB 2536 | M11010100000002 |  |  | OL01 | 变压器油 | 变压器油 | I -10℃ | 变压器油（通用）I -10℃-GB 2536 | M11010100000002 | KG | 5.2308
P102150760001 | QDB | SB22-M-630/10变压器 | 1QB.710.2630SY | M17020500000105 | 护罩 | 8QT.300.0020.4 | 1 | 个 | 2021-05-26 | PCS | 1 | 个 | 护罩8QT.300.0020.4 | 护罩8QT.300.0020.4 | M17020500000105 |  |  |  | 配件 |  |  | 护罩8QT.300.0020.4 | M17020500000105 | 个 | 7.7876
P102150760001 | QDB | SB22-M-630/10变压器 | 1QB.710.2630SY | M17022000000009 | 塞座 | 8QT.322.0020.4 | 1 | 只 | 2021-05-26 | PCS | 1 | 只 | 塞座8QT.322.0020.4 | 塞座8QT.322.0020.4 | M17022000000009 |  |  |  | 配件 |  |  | 塞座8QT.322.0020.4 | M17022000000009 | 只 | 9.7345
P202030180001 | TZB | SC18-30/10变压器 | 1QB.710.310301BS | 5QB-510-32131CA-1 | 导电杆 | 5QB.510.32131CA.1 | 1 | 支 | 2021-05-29 | PCS | 1 | 支 | 导电杆5QB.510.32131CA.1 | 导电杆5QB.510.32131CA.1 | 5QB-510-32131CA-1 |  |  |  | 配件 |  |  | 导电杆5QB.510.32131CA.1 | 5QB-510-32131CA-1 | 支 | 37.1681
P202030180001 | TZB | SC18-30/10变压器 | 1QB.710.310301BS | 5QB-510-32131CA-2 | 导电杆 | 5QB.510.32131CA.2 | 2 | 支 | 2021-05-29 | PCS | 2 | 支 | 导电杆5QB.510.32131CA.2 | 导电杆5QB.510.32131CA.2 | 5QB-510-32131CA-2 |  |  |  | 配件 |  |  | 导电杆5QB.510.32131CA.2 | 5QB-510-32131CA-2 | 支 | 22.1239
P202030180001 | TZB | SC18-30/10变压器 | 1QB.710.310301BS | 5QB-GBJYJ-32131CA-1 | 干变绝缘件 | 5QB.GBJYJ.32131CA.1 | 1 | 套 | 2021-05-29 | PCS | inf | KG | 干变绝缘件5QB.GBJYJ.32131CA.1 | 干变绝缘件5QB.GBJYJ.32131CA.1 | 5QB-GBJYJ-32131CA-1 |  |  |  | 配件 |  |  | 干变绝缘件5QB.GBJYJ.32131CA.1 | 5QB-GBJYJ-32131CA-1 | 套 | 619.47
P202030180001 | TZB | SC18-30/10变压器 | 1QB.710.310301BS | 5QB-TXJJ-32131CA-1 | 铁心夹件 | 5QB.TXJJ.32131CA.1 | 1 | 套 | 2021-05-29 | PCS | inf | KG | 铁心夹件5QB.TXJJ.32131CA.1 | 铁心夹件5QB.TXJJ.32131CA.1 | 5QB-TXJJ-32131CA-1 |  |  |  | 配件 |  |  | 铁心夹件5QB.TXJJ.32131CA.1 | 5QB-TXJJ-32131CA-1 | 套 | 221.995
P202030180001 | TZB | SC18-30/10变压器 | 1QB.710.310301BS | 8QB-022-32131CA-1 | 垫脚 | 5QB.022.32131CA.1 | 1 | 台 | 2021-05-29 | PCS | inf | KG | 垫脚5QB.022.32131CA.1 | 垫脚5QB.022.32131CA.1 | 8QB-022-32131CA-1 |  |  |  | 配件 |  |  | 垫脚5QB.022.32131CA.1 | 8QB-022-32131CA-1 | 台 | 53.595
P202030180001 | TZB | SC18-30/10变压器 | 1QB.710.310301BS | 8QB-751-32131CA-1 | 夹件绝缘 | 8QB.751.32131CA.1 | 4 | 块 | 2021-05-29 | PCS | 0.44444 | KG | 夹件绝缘8QB.751.32131CA.1 | 夹件绝缘8QB.751.30551.1 | 8QB-751-30551-1 |  |  |  | 配件 |  |  | 夹件绝缘8QB.751.30551.1 | 8QB-751-30551-1 | 块 | 2.6769
P202030180001 | TZB | SC18-30/10变压器 | 1QB.710.310301BS | 8QB-751-32131CA-2 | 夹件绝缘 | 8QB.751.32131CA.2 | 4 | 块 | 2021-05-29 | PCS | 0.5 | KG | 夹件绝缘8QB.751.32131CA.2 | 夹件绝缘8QB.751.30551.1 | 8QB-751-30551-1 |  |  |  | 配件 |  |  | 夹件绝缘8QB.751.30551.1 | 8QB-751-30551-1 | 块 | 2.6769
P202030180001 | TZB | SC18-30/10变压器 | 1QB.710.310301BS | 8QB-868-310301BS-1 | 铭牌 | 8QB.868.310301BS.1 | 1 | 块 | 2021-05-29 | PCS | 1 | 块 | 铭牌8QB.868.310301BS.1 | 铭牌 8QT.868.2103.1 | M12102000000100 | [7 empty] | M12102000000100 | 块 | 7.1681
P202030180001 | TZB | SC18-30/10变压器 | 1QB.710.310301BS | 8QT-132-2015-325 | 撑板 30×6×345 | 8QT.132.2015 | 6 | 支 | 2021-05-29 | PCS | 0.66667 | KG | 撑板 30×6×3458QT.132.2015 | 撑板 30×6×3458QT.132.2015 | 8QT-132-2015-325 |  |  |  | 配件 |  |  | 撑板 30×6×3458QT.132.2015 | 8QT-132-2015-325 | 支 | 2.4427
P202030180001 | TZB | SC18-30/10变压器 | 1QB.710.310301BS | 8QT-132-2015-755 | 撑板 30×8×345 | 8QT.132.2015 | 3 | 支 | 2021-05-29 | PCS | 0.42857 | KG | 撑板 30×8×3458QT.132.2015 | 撑板 30×8×3458QT.132.2015 | 8QT-132-2015-755 |  |  |  | 配件 |  |  | 撑板 30×8×3458QT.132.2015 | 8QT-132-2015-755 | 支 | 3.25
P202030180001 | TZB | SC18-30/10变压器 | 1QB.710.310301BS | 8QT-518-2014-4 | 接地片 | 8QT.518.2014.4 | 1 | 片 | 2021-05-29 | PCS | 1 | 片 | 接地片8QT.518.2014.4 | 接地片8QT.518.2014.4 | 8QT-518-2014-4 |  |  |  | 配件 |  |  | 接地片8QT.518.2014.4 | 8QT-518-2014-4 | 片 | 1.1416
P202030180001 | TZB | SC18-30/10变压器 | 1QB.710.310301BS | 8QT-570-2001-9 | 接线端子 | 8QT.570.2001.9 | 24 | 只 | 2021-05-29 | PCS | 24 | 只 | 接线端子8QT.570.2001.9 | 接线端子8QT.570.2001.9 | 8QT-570-2001-9 |  |  |  | 配件 |  |  | 接线端子8QT.570.2001.9 | 8QT-570-2001-9 | 只 | 4.4248
P202030180001 | TZB | SC18-30/10变压器 | 1QB.710.310301BS | M01010100000071 | 聚酰胺复合聚酯亚胺漆包铜圆线 | Q(ZY/X)-2/180 0.71/0.82 | 28.28 | KG | 2021-05-29 | PCS | 28.28 | KG | 聚酰胺复合聚酯亚胺漆包铜圆线Q(ZY/X)-2/180 0.71/0.82 | 聚酰胺复合聚酯亚胺漆包铜圆线Q(ZY/X)-2/180 0.71/0.82 | M01010100000071 |  |  | CU33 | 铜 | 聚酰胺复合聚酯亚胺漆包铜圆线 | 0 | 聚酰胺复合聚酯亚胺漆包铜圆线Q(ZY/X)-2/180 0.71/0.82 | M01010100000071 | KG | 50.9646
P202030180001 | TZB | SC18-30/10变压器 | 1QB.710.310301BS | M01020103907350 | 聚酯亚胺漆包铜扁线 | QZYB-2/180 3.90×7.35/4.06×7.51 | 27.27 | KG | 2021-05-29 | PCS | 27.27 | KG | 聚酯亚胺漆包铜扁线QZYB-2/180 3.90×7.35/4.06×7.51 | 聚酯亚胺漆包铜扁线QZYB-2/180 3.90×7.35/4.06×7.51 | M01020103907350 |  |  | CU10 | 铜 | 漆包扁线 | QZYB-2-C | 聚酯亚胺漆包铜扁线QZYB-2/180 3.90×7.35/4.06×7.51 | M01020103907350 | KG | 57.3451
P202030180001 | TZB | SC18-30/10变压器 | 1QB.710.310301BS | M01030200040040 | 4×40 铜母线 TMQY | GB/T 5585.1-2005 | 1.04 | KG | 2021-05-29 | PCS | 1.04 | KG | 4×40 铜母线 TMQYGB/T 5585.1-2005 | 4×40 铜母线 TMQYGB/T 5585.1-2005 | M01030200040040 |  |  | CU31 | 铜 | 铜母线 | 0 | 4×40 铜母线 TMQYGB/T 5585.1-2005 | M01030200040040 | KG | 64.0354
P202030180001 | TZB | SC18-30/10变压器 | 1QB.710.310301BS | M01050200000350 | 聚氯乙烯绝缘电缆 | ZR-BUR-35mm^2 | 2 | M | 2021-05-29 | PCS | 2 | M | 聚氯乙烯绝缘电缆ZR-BUR-35mm^2 | 聚氯乙烯绝缘电缆ZR-BUR-35mm^2 | M01050200000350 |  |  |  | 配件 |  |  | 聚氯乙烯绝缘电缆ZR-BUR-35mm^2 | M01050200000350 | M | 17.4444
P202030180001 | TZB | SC18-30/10变压器 | 1QB.710.310301BS | M05020100000350 | 铜接线端子 | DT-35 | 12 | 只 | 2021-05-29 | PCS | 12 | 只 | 铜接线端子DT-35 | 铜接线端子DT-35 | M05020100000350 |  |  |  | 配件 |  |  | 铜接线端子DT-35 | M05020100000350 | 只 | 4.7863
P202030180001 | TZB | SC18-30/10变压器 | 1QB.710.310301BS | M06030800000162 | 热缩绝缘管 | φ16（红） | 0 | M | 2021-05-29 | PCS | 0 | M | 热缩绝缘管φ16（红） | 热缩绝缘管φ16（红） | M06030800000162 |  |  |  | 配件 |  |  | 热缩绝缘管φ16（红） | M06030800000162 | M | 0.4956
P202030180001 | TZB | SC18-30/10变压器 | 1QB.710.310301BS | M06030800000163 | 热缩绝缘管 | φ16（黄) | 0 | M | 2021-05-29 | PCS | 0 | M | 热缩绝缘管φ16（黄) | 热缩绝缘管φ16（黄) | M06030800000163 |  |  |  | 配件 |  |  | 热缩绝缘管φ16（黄) | M06030800000163 | M | 0.4956
P202030180001 | TZB | SC18-30/10变压器 | 1QB.710.310301BS | M06030800000164 | 热缩绝缘管 | φ16（绿） | 0 | M | 2021-05-29 | PCS | 0 | M | 热缩绝缘管φ16（绿） | 热缩绝缘管φ16（绿） | M06030800000164 |  |  |  | 配件 |  |  | 热缩绝缘管φ16（绿） | M06030800000164 | M | 0.4956
P202030180001 | TZB | SC18-30/10变压器 | 1QB.710.310301BS | M06039900000006 | 麦管 | NOMEX | 3 | 根 | 2021-05-29 | PCS | 3 | 根 | 麦管NOMEX | 麦管NOMEX | M06039900000006 |  |  |  | 配件 |  |  | 麦管NOMEX | M06039900000006 | 根 | 11.8407
P202030180001 | TZB | SC18-30/10变压器 | 1QB.710.310301BS | M06050100600030 | 无碱无蜡玻璃纤维带 | ET60-30-（P）-JC/T 174 | 6.06 | KG | 2021-05-29 | PCS | 6.06 | KG | 无碱无蜡玻璃纤维带ET60-30-（P）-JC/T 174 | 无碱无蜡玻璃纤维带ET60-30-（P）-JC/T 174 | M06050100600030 |  |  |  | 配件 |  |  | 无碱无蜡玻璃纤维带ET60-30-（P）-JC/T 174 | M06050100600030 | KG | 40
P202030180001 | TZB | SC18-30/10变压器 | 1QB.710.310301BS | M06050101400050 | 无碱无蜡玻璃纤维带 | ET140-50-（P）-JC/T 174 | 4.04 | KG | 2021-05-29 | PCS | 4.04 | KG | 无碱无蜡玻璃纤维带ET140-50-（P）-JC/T 174 | 无碱无蜡玻璃纤维带ET140-50-（P）-JC/T 174 | M06050101400050 |  |  |  | 配件 |  |  | 无碱无蜡玻璃纤维带ET140-50-（P）-JC/T 174 | M06050101400050 | KG | 32.7434
P202030180001 | TZB | SC18-30/10变压器 | 1QB.710.310301BS | M0605200002 | 0.45无碱玻璃纤维短切毡 EMC 450 |  | 3.3 | KG | 2021-05-29 | PCS | 3.3 | KG | 0.45无碱玻璃纤维短切毡 EMC 450 | 0.45无碱玻璃纤维短切毡 EMC 450 | M0605200002 |  |  |  | 配件 |  |  | 0.45无碱玻璃纤维短切毡 EMC 450 | M0605200002 | KG | 11.0619
P202030180001 | TZB | SC18-30/10变压器 | 1QB.710.310301BS | M06060905000145 | 0.50/4×4 F级有溶剂环氧玻璃纤维网格 2940 | JB/T 10322.3 | 1.1 | M2 | 2021-05-29 | PCS | 1.1 | M2 | 0.50/4×4 F级有溶剂环氧玻璃纤维网格 2940JB/T 10322.3 | 0.50/4×4 F级有溶剂环氧玻璃纤维网格 2940JB/T 10322.3 | M06060905000145 |  |  |  | 配件 |  |  | 0.50/4×4 F级有溶剂环氧玻璃纤维网格 2940JB/T 10322.3 | M06060905000145 | M2 | 7.4336
P202030180001 | TZB | SC18-30/10变压器 | 1QB.710.310301BS | M06060905000148 | 1.20/5×4 F级有溶剂环氧玻璃纤维网格 2940 | JB/T 10322.3 | 1.1 | M2 | 2021-05-29 | PCS | 1.1 | M2 | 1.20/5×4 F级有溶剂环氧玻璃纤维网格 2940JB/T 10322.3 | 1.20/5×4 F级有溶剂环氧玻璃纤维网格 2940JB/T 10322.3 | M06060905000148 |  |  |  | 配件 |  |  | 1.20/5×4 F级有溶剂环氧玻璃纤维网格 2940JB/T 10322.3 | M06060905000148 | M2 | 13.2743
P202030180001 | TZB | SC18-30/10变压器 | 1QB.710.310301BS | M06060905000149 | 1.60/6×5 F级有溶剂环氧玻璃纤维网格 2940 | JB/T 10322.3 | 2.2 | M2 | 2021-05-29 | PCS | 2.2 | M2 | 1.60/6×5 F级有溶剂环氧玻璃纤维网格 2940JB/T 10322.3 | 1.60/6×5 F级有溶剂环氧玻璃纤维网格 2940JB/T 10322.3 | M06060905000149 |  |  |  | 配件 |  |  | 1.60/6×5 F级有溶剂环氧玻璃纤维网格 2940JB/T 10322.3 | M06060905000149 | M2 | 15.0442
P202030180001 | TZB | SC18-30/10变压器 | 1QB.710.310301BS | M06060905000155 | 0.40/3×3 F级有溶剂环氧玻璃纤维网格 2940 | JB/T 10322.3 | 15.4 | M2 | 2021-05-29 | PCS | 15.4 | M2 | 0.40/3×3 F级有溶剂环氧玻璃纤维网格 2940JB/T 10322.3 | 0.40/3×3 F级有溶剂环氧玻璃纤维网格 2940JB/T 10322.3 | M06060905000155 |  |  |  | 配件 |  |  | 0.40/3×3 F级有溶剂环氧玻璃纤维网格 2940JB/T 10322.3 | M06060905000155 | M2 | 9.292
P202030180001 | TZB | SC18-30/10变压器 | 1QB.710.310301BS | M06070100003010 | SC8-30/10树脂垫块 | 8QB.150.1301 | 1 | 套 | 2021-05-29 | PCS | inf | KG | SC8-30/10树脂垫块8QB.150.1301 | SC8-30/10树脂垫块8QB.150.1301 | M06070100003010 |  |  |  | 配件 |  |  | SC8-30/10树脂垫块8QB.150.1301 | M06070100003010 | 套 | 71.68
P202030180001 | TZB | SC18-30/10变压器 | 1QB.710.310301BS | M06070200003001 | SC8-30/10垫块 | 8QB.150.1301.3 | 16 | 块 | 2021-05-29 | PCS | 0.88889 | KG | SC8-30/10垫块8QB.150.1301.3 | 垫块5QB.SZDK.32132GW.1 | 5QB-SZDK-32132GW-1 |  |  |  | 配件 |  |  | 垫块5QB.SZDK.32132GW.1 | 5QB-SZDK-32132GW-1 | 套 | 100.975
P202030180001 | TZB | SC18-30/10变压器 | 1QB.710.310301BS | M06070200003002 | SC8-30/10垫块 | 8QB.150.1301.4 | 8 | 块 | 2021-05-29 | PCS | 1.3333 | KG | SC8-30/10垫块8QB.150.1301.4 | SC8-30/10垫块8QB.150.1301.4 | M06070200003002 | 已包含 | 删除
P202030180001 | TZB | SC18-30/10变压器 | 1QB.710.310301BS | M06090100500050 | 绝缘子 | ZJ-1-φ50×50 | 1 | 只 | 2021-05-29 | PCS | 1 | 只 | 绝缘子ZJ-1-φ50×50 | 绝缘子ZJ-1-φ50×50 | M06090100500050 |  |  |  | 配件 |  |  | 绝缘子ZJ-1-φ50×50 | M06090100500050 | 只 | 3.1545
P202030180001 | TZB | SC18-30/10变压器 | 1QB.710.310301BS | M06090100500080 | 绝缘子 | ZJ-1-φ50×80 | 4 | 只 | 2021-05-29 | PCS | 4 | 只 | 绝缘子ZJ-1-φ50×80 | 绝缘子ZJ-1-φ50×80 | M06090100500080 |  |  |  | 配件 |  |  | 绝缘子ZJ-1-φ50×80 | M06090100500080 | 只 | 85.4701
P202030180001 | TZB | SC18-30/10变压器 | 1QB.710.310301BS | M06090100600130 | 绝缘子 | ZJ-10-φ60×130 | 3 | 只 | 2021-05-29 | PCS | 3 | 只 | 绝缘子ZJ-10-φ60×130 | 绝缘子ZJ-10-φ60×130 | M06090100600130 |  |  |  | 配件 |  |  | 绝缘子ZJ-10-φ60×130 | M06090100600130 | 只 | 23.0088
P202030180001 | TZB | SC18-30/10变压器 | 1QB.710.310301BS | M0701080022 | 弹簧垫圈16（镀黄锌） | GB/T 93 | 3 | 个 | 2021-05-29 | PCS | 3 | 个 | 弹簧垫圈16（镀黄锌）GB/T 93 | 弹簧垫圈16（镀黄锌）GB/T 93 | M0701080022 |  |  |  | 配件 |  |  | 弹簧垫圈16（镀黄锌）GB/T 93 | M0701080022 | 个 | 0.0752
P202030180001 | TZB | SC18-30/10变压器 | 1QB.710.310301BS | M0702050559 | 螺栓 M12×130（镀黄锌8.8） | GB/T 5782 | 4 | 个 | 2021-05-29 | PCS | 4 | 个 | 螺栓 M12×130（镀黄锌8.8）GB/T 5782 | 螺栓 M12×130（镀黄锌8.8）GB/T 5782 | M0702050559 |  |  |  | 配件 |  |  | 螺栓 M12×130（镀黄锌8.8）GB/T 5782 | M0702050559 | 个 | 1.7788
P202030180001 | TZB | SC18-30/10变压器 | 1QB.710.310301BS | M09010200000080 | 铜垫圈8（镀锡CU2） | GB/T 97.2 | 24 | 个 | 2021-05-29 | PCS | 24 | 个 | 铜垫圈8（镀锡CU2）GB/T 97.2 | 铜垫圈8（镀锡CU2）GB/T 97.2 | M09010200000080 |  |  |  | 配件 |  |  | 铜垫圈8（镀锡CU2）GB/T 97.2 | M09010200000080 | 个 | 0.094
P202030180001 | TZB | SC18-30/10变压器 | 1QB.710.310301BS | M09010200000120 | 铜垫圈12（镀锡CU2） | GB/T 97.2 | 6 | 个 | 2021-05-29 | PCS | 6 | 个 | 铜垫圈12（镀锡CU2）GB/T 97.2 | 铜垫圈12（镀锡CU2）GB/T 97.2 | M09010200000120 |  |  |  | 配件 |  |  | 铜垫圈12（镀锡CU2）GB/T 97.2 | M09010200000120 | 个 | 0.2222
P202030180001 | TZB | SC18-30/10变压器 | 1QB.710.310301BS | M09010300000101 | 垫圈10（镀黄锌200HV） | GB/T 97.1 | 2 | 个 | 2021-05-29 | PCS | 2 | 个 | 垫圈10（镀黄锌200HV）GB/T 97.1 | 垫圈10（镀黄锌200HV）GB/T 97.1 | M09010300000101 |  |  |  | 配件 |  |  | 垫圈10（镀黄锌200HV）GB/T 97.1 | M09010300000101 | 个 | 0.0354
P202030180001 | TZB | SC18-30/10变压器 | 1QB.710.310301BS | M09010300000121 | 垫圈12（镀黄锌200HV） | GB/T 97.1 | 68 | 个 | 2021-05-29 | PCS | 68 | 个 | 垫圈12（镀黄锌200HV）GB/T 97.1 | 垫圈12（镀黄锌200HV）GB/T 97.1 | M09010300000121 |  |  |  | 配件 |  |  | 垫圈12（镀黄锌200HV）GB/T 97.1 | M09010300000121 | 个 | 0.0478
P202030180001 | TZB | SC18-30/10变压器 | 1QB.710.310301BS | M09010500000087 | 垫圈16（镀黄锌200HV） | GB/T 97.1 | 3 | 个 | 2021-05-29 | PCS | 3 | 个 | 垫圈16（镀黄锌200HV）GB/T 97.1 | 垫圈16（镀黄锌200HV）GB/T 97.1 | M09010500000087 |  |  |  | 配件 |  |  | 垫圈16（镀黄锌200HV）GB/T 97.1 | M09010500000087 | 个 | 0.0752
P202030180001 | TZB | SC18-30/10变压器 | 1QB.710.310301BS | M09010500000121 | 弹簧垫圈12（镀黄锌） | GB/T 93 | 20 | 个 | 2021-05-29 | PCS | 20 | 个 | 弹簧垫圈12（镀黄锌）GB/T 93 | 弹簧垫圈12（镀黄锌）GB/T 93 | M09010500000121 |  |  |  | 配件 |  |  | 弹簧垫圈12（镀黄锌）GB/T 93 | M09010500000121 | 个 | 0.0611
P202030180001 | TZB | SC18-30/10变压器 | 1QB.710.310301BS | M09020100000120 | 铜螺母M12（镀锡CU2） | GB/T 6170 | 3 | 个 | 2021-05-29 | PCS | 3 | 个 | 铜螺母M12（镀锡CU2）GB/T 6170 | 铜螺母M12（镀锡CU2）GB/T 6170 | M09020100000120 |  |  |  | 配件 |  |  | 铜螺母M12（镀锡CU2）GB/T 6170 | M09020100000120 | 个 | 1.0513
P202030180001 | TZB | SC18-30/10变压器 | 1QB.710.310301BS | M09020100000121 | 铜薄螺母M12（镀锡CU2） | GB/T 6172.1 | 3 | 个 | 2021-05-29 | PCS | 3 | 个 | 铜薄螺母M12（镀锡CU2）GB/T 6172.1 | 铜薄螺母M12（镀锡CU2）GB/T 6172.1 | M09020100000121 |  |  |  | 配件 |  |  | 铜薄螺母M12（镀锡CU2）GB/T 6172.1 | M09020100000121 | 个 | 0.5752
P202030180001 | TZB | SC18-30/10变压器 | 1QB.710.310301BS | M09020200000124 | 螺母M12（镀黄锌8） | GB/T 6170 | 28 | 个 | 2021-05-29 | PCS | 28 | 个 | 螺母M12（镀黄锌8）GB/T 6170 | 螺母M12（镀黄锌8）GB/T 6170 | M09020200000124 |  |  |  | 配件 |  |  | 螺母M12（镀黄锌8）GB/T 6170 | M09020200000124 | 个 | 0.1982
P202030180001 | TZB | SC18-30/10变压器 | 1QB.710.310301BS | M09020200000172 | 螺母M16（镀黄锌8） | GB/T 6170 | 3 | 个 | 2021-05-29 | PCS | 3 | 个 | 螺母M16（镀黄锌8）GB/T 6170 | 螺母M16（镀黄锌8）GB/T 6170 | M09020200000172 |  |  |  | 配件 |  |  | 螺母M16（镀黄锌8）GB/T 6170 | M09020200000172 | 个 | 0.2389
P202030180001 | TZB | SC18-30/10变压器 | 1QB.710.310301BS | M09020200000250 | 薄螺母M12（镀黄锌8） | GB/T 6172.1 | 10 | 个 | 2021-05-29 | PCS | 10 | 个 | 薄螺母M12（镀黄锌8）GB/T 6172.1 | 薄螺母M12（镀黄锌8）GB/T 6172.1 | M09020200000250 |  |  |  | 配件 |  |  | 薄螺母M12（镀黄锌8）GB/T 6172.1 | M09020200000250 | 个 | 0.146
P202030180001 | TZB | SC18-30/10变压器 | 1QB.710.310301BS | M09030200080021 | 铜螺栓M8×20（镀锡CU2） | GB/T 5783 | 12 | 个 | 2021-05-29 | PCS | 12 | 个 | 铜螺栓M8×20（镀锡CU2）GB/T 5783 | 铜螺栓M8×25（镀锡CU2）GB/T 5783 | M09030200080025 | [7 empty] | M09030200080025 | 个 | 1.3805
P202030180001 | TZB | SC18-30/10变压器 | 1QB.710.310301BS | M09030500000418 | 螺栓M10×16（镀黄锌8.8） | GB/T 5783 | 2 | 个 | 2021-05-29 | PCS | 2 | 个 | 螺栓M10×16（镀黄锌8.8）GB/T 5783 | 螺栓M10×16（镀黄锌8.8）GB/T 5783 | M09030500000418 |  |  |  | 配件 |  |  | 螺栓M10×16（镀黄锌8.8）GB/T 5783 | M09030500000418 | 个 | 0.1938
P202030180001 | TZB | SC18-30/10变压器 | 1QB.710.310301BS | M09030500000421 | 螺栓M12×15（镀黄锌8.8） | GB/T 5783 | 10 | 个 | 2021-05-29 | PCS | 10 | 个 | 螺栓M12×15（镀黄锌8.8）GB/T 5783 | 螺栓M12×15（镀黄锌8.8）GB/T 5783 | M09030500000421 |  |  |  | 配件 |  |  | 螺栓M12×15（镀黄锌8.8）GB/T 5783 | M09030500000421 | 个 | 0.3327
P202030180001 | TZB | SC18-30/10变压器 | 1QB.710.310301BS | M09030510120071 | 螺栓M12×70（镀黄锌8.8） | GB/T 5783 | 2 | 个 | 2021-05-29 | PCS | 2 | 个 | 螺栓M12×70（镀黄锌8.8）GB/T 5783 | 螺栓M12×70（镀黄锌8.8）GB/T 5783 | M09030510120071 |  |  |  | 配件 |  |  | 螺栓M12×70（镀黄锌8.8）GB/T 5783 | M09030510120071 | 个 | 0.8621
P202030180001 | TZB | SC18-30/10变压器 | 1QB.710.310301BS | M09040301205300 | 双头螺杆 12×530×60×60 | 8QT.931.2028.1 | 4 | 个 | 2021-05-29 | PCS | 2 | KG | 双头螺杆 12×530×60×608QT.931.2028.1 | 双头螺杆 12×530×60×608QT.931.2028.1 | M09040301205300 |  |  |  | 配件 |  |  | 双头螺杆 12×530×60×608QT.931.2028.1 | M09040301205300 | 个 | 4.1406
P202030180001 | TZB | SC18-30/10变压器 | 1QB.710.310301BS | M09040310000025 | 双头螺杆 12×170×60×60 | 8QT.931.2028.1 | 4 | 支 | 2021-05-29 | PCS | 4 | KG | 双头螺杆 12×170×60×608QT.931.2028.1 | 双头螺杆 12×170×60×608QT.931.2028.1 | M09040310000025 |  |  |  | 配件 |  |  | 双头螺杆 12×170×60×608QT.931.2028.1 | M09040310000025 | 支 | 8.3363
P202030180001 | TZB | SC18-30/10变压器 | 1QB.710.310301BS | M10010200120090 | 支柱 90 | 8QT.043.2000.1 | 4 | 只 | 2021-05-29 | PCS | 4 | 只 | 支柱 908QT.043.2000.1 | 支柱 908QT.043.2000.1 | M10010200120090 |  |  |  | 配件 |  |  | 支柱 908QT.043.2000.1 | M10010200120090 | 只 | 5.5641
P202030180001 | TZB | SC18-30/10变压器 | 1QB.710.310301BS | M10020421850032 | 接线片 | 8QT.517.2009.3 | 3 | 片 | 2021-05-29 | PCS | 3 | 片 | 接线片8QT.517.2009.3 | 接线片8QT.517.2009.3 | M10020421850032 |  |  |  | 配件 |  |  | 接线片8QT.517.2009.3 | M10020421850032 | 片 | 5.1593
P202030180001 | TZB | SC18-30/10变压器 | 1QB.710.310301BS | M11050100000110 | 固化剂 | HY5980 CI | 6.36 | KG | 2021-05-29 | PCS | 6.36 | KG | 固化剂HY5980 CI | 固化剂HY5980 CI | M11050100000110 |  |  |  | 树脂 |  |  | 固化剂HY5980 CI | M11050100000110 | KG | 27.7876
P202030180001 | TZB | SC18-30/10变压器 | 1QB.710.310301BS | M11050100000200 | 促进剂 | DY5985 CI | 0 | KG | 2021-05-29 | PCS | 0 | KG | 促进剂DY5985 CI | 促进剂DY5985 CI | M11050100000200 |  |  |  | 树脂 |  |  | 促进剂DY5985 CI | M11050100000200 | KG | 67.8496
P202030180001 | TZB | SC18-30/10变压器 | 1QB.710.310301BS | M11050100000300 | 色浆 | DW0133 CI | 0 | KG | 2021-05-29 | PCS | 0 | KG | 色浆DW0133 CI | 色浆DW0133 CI | M11050100000300 |  |  |  | 树脂 |  |  | 色浆DW0133 CI | M11050100000300 | KG | 252.2743
P202030180001 | TZB | SC18-30/10变压器 | 1QB.710.310301BS | M11050100000410 | 增韧剂 | DY040 CI | 0 | KG | 2021-05-29 | PCS | 0 | KG | 增韧剂DY040 CI | 增韧剂DY040 CI | M11050100000410 |  |  |  | 配件 |  |  | 增韧剂DY040 CI | M11050100000410 | KG | 45.6814
P202030180001 | TZB | SC18-30/10变压器 | 1QB.710.310301BS | M11050100000500 | 环氧树脂 | CY5980 CI | 6.36 | KG | 2021-05-29 | PCS | 6.36 | KG | 环氧树脂CY5980 CI | 环氧树脂CY5980 CI | M11050100000500 |  |  |  | 树脂 |  |  | 环氧树脂CY5980 CI | M11050100000500 | KG | 27.7876
P202030180001 | TZB | SC18-30/10变压器 | 1QB.710.310301BS | M11990100001000 | 硅微粉 | 硅宝604 | 12.72 | KG | 2021-05-29 | PCS | 12.72 | KG | 硅微粉硅宝604 | 硅微粉硅宝604 | M11990100001000 |  |  |  | 树脂 |  |  | 硅微粉硅宝604 | M11990100001000 | KG | 2.1504
P202030180001 | TZB | SC18-30/10变压器 | 1QB.710.310301BS | M13021101239000 | 支板 | 8QT.044.2003.2 | 4 | 块 | 2021-05-29 | PCS | 4 | KG | 支板8QT.044.2003.2 | 支板8QT.044.2003.2 | M13021101239000 |  |  |  | 配件 |  |  | 支板8QT.044.2003.2 | M13021101239000 | 块 | 8.4956
P202030180001 | TZB | SC18-30/10变压器 | 1QB.710.310301BS | W02010200000147 | 剪后硅钢片 | 20RK065 | 210.08 | KG | 2021-05-29 | PCS | 210.08 | KG | 剪后硅钢片20RK065 | 剪后硅钢片20RK065 | W02010200000147 |  |  | SS28 | 硅钢片 | 硅钢片 | 20RK065 | 剪后硅钢片20RK065
P202030190001 | TZB | SC14-30/10变压器 | 1QB.710.310302BS | 5QB-510-32131CA-1 | 导电杆 | 5QB.510.32131CA.1 | 1 | 支 | 2021-05-29 | PCS | 1 | 支 | 导电杆5QB.510.32131CA.1 | 导电杆5QB.510.32131CA.1 | 5QB-510-32131CA-1 |  |  |  | 配件 |  |  | 导电杆5QB.510.32131CA.1 | 5QB-510-32131CA-1 | 支 | 37.1681
P202030190001 | TZB | SC14-30/10变压器 | 1QB.710.310302BS | 8QT-132-2015-325 | 撑板 30×6×345 | 8QT.132.2015 | 6 | 支 | 2021-05-29 | PCS | 0.66667 | KG | 撑板 30×6×3458QT.132.2015 | 撑板 30×6×3458QT.132.2015 | 8QT-132-2015-325 |  |  |  | 配件 |  |  | 撑板 30×6×3458QT.132.2015 | 8QT-132-2015-325 | 支 | 2.4427
P202030190001 | TZB | SC14-30/10变压器 | 1QB.710.310302BS | 8QT-132-2015-755 | 撑板 30×8×345 | 8QT.132.2015 | 3 | 支 | 2021-05-29 | PCS | 0.42857 | KG | 撑板 30×8×3458QT.132.2015 | 撑板 30×8×3458QT.132.2015 | 8QT-132-2015-755 |  |  |  | 配件 |  |  | 撑板 30×8×3458QT.132.2015 | 8QT-132-2015-755 | 支 | 3.25
P202030190001 | TZB | SC14-30/10变压器 | 1QB.710.310302BS | 8QT-518-2014-4 | 接地片 | 8QT.518.2014.4 | 1 | 片 | 2021-05-29 | PCS | 1 | 片 | 接地片8QT.518.2014.4 | 接地片8QT.518.2014.4 | 8QT-518-2014-4 |  |  |  | 配件 |  |  | 接地片8QT.518.2014.4 | 8QT-518-2014-4 | 片 | 1.1416
P202030190001 | TZB | SC14-30/10变压器 | 1QB.710.310302BS | 8QT-570-2001-9 | 接线端子 | 8QT.570.2001.9 | 24 | 只 | 2021-05-29 | PCS | 24 | 只 | 接线端子8QT.570.2001.9 | 接线端子8QT.570.2001.9 | 8QT-570-2001-9 |  |  |  | 配件 |  |  | 接线端子8QT.570.2001.9 | 8QT-570-2001-9 | 只 | 4.4248
P202030190001 | TZB | SC14-30/10变压器 | 1QB.710.310302BS | F00000000000001 | 硅钢片纵剪加工费 |  | 210.08 | KG | 2021-05-29 | PCS | 210.08 | KG | 硅钢片纵剪加工费 | 硅钢片纵剪加工费 | F00000000000001 |  |  |  | 配件 |  |  | 硅钢片纵剪加工费 | F00000000000001 | KG | 0.1724
P202030190001 | TZB | SC14-30/10变压器 | 1QB.710.310302BS | M01010100000071 | 聚酰胺复合聚酯亚胺漆包铜圆线 | Q(ZY/X)-2/180 0.71/0.82 | 28.28 | KG | 2021-05-29 | PCS | 28.28 | KG | 聚酰胺复合聚酯亚胺漆包铜圆线Q(ZY/X)-2/180 0.71/0.82 | 聚酰胺复合聚酯亚胺漆包铜圆线Q(ZY/X)-2/180 0.71/0.82 | M01010100000071 |  |  | CU33 | 铜 | 聚酰胺复合聚酯亚胺漆包铜圆线 | 0 | 聚酰胺复合聚酯亚胺漆包铜圆线Q(ZY/X)-2/180 0.71/0.82 | M01010100000071 | KG | 50.9646
P202030190001 | TZB | SC14-30/10变压器 | 1QB.710.310302BS | M01020103907350 | 聚酯亚胺漆包铜扁线 | QZYB-2/180 3.90×7.35/4.06×7.51 | 27.27 | KG | 2021-05-29 | PCS | 27.27 | KG | 聚酯亚胺漆包铜扁线QZYB-2/180 3.90×7.35/4.06×7.51 | 聚酯亚胺漆包铜扁线QZYB-2/180 3.90×7.35/4.06×7.51 | M01020103907350 |  |  | CU10 | 铜 | 漆包扁线 | QZYB-2-C | 聚酯亚胺漆包铜扁线QZYB-2/180 3.90×7.35/4.06×7.51 | M01020103907350 | KG | 57.3451
P202030190001 | TZB | SC14-30/10变压器 | 1QB.710.310302BS | M01030200040040 | 4×40 铜母线 TMQY | GB/T 5585.1-2005 | 1.04 | KG | 2021-05-29 | PCS | 1.04 | KG | 4×40 铜母线 TMQYGB/T 5585.1-2005 | 4×40 铜母线 TMQYGB/T 5585.1-2005 | M01030200040040 |  |  | CU31 | 铜 | 铜母线 | 0 | 4×40 铜母线 TMQYGB/T 5585.1-2005 | M01030200040040 | KG | 64.0354
P202030190001 | TZB | SC14-30/10变压器 | 1QB.710.310302BS | M01050200000350 | 聚氯乙烯绝缘电缆 | ZR-BUR-35mm^2 | 2 | M | 2021-05-29 | PCS | 2 | M | 聚氯乙烯绝缘电缆ZR-BUR-35mm^2 | 聚氯乙烯绝缘电缆ZR-BUR-35mm^2 | M01050200000350 |  |  |  | 配件 |  |  | 聚氯乙烯绝缘电缆ZR-BUR-35mm^2 | M01050200000350 | M | 17.4444
P202030190001 | TZB | SC14-30/10变压器 | 1QB.710.310302BS | M0301030029 | 剪切后硅钢片 | 23RK080RB | 210.08 | KG | 2021-05-29 | PCS | 210.08 | KG | 剪切后硅钢片23RK080RB | 剪切后硅钢片23RK080RB | M0301030029 |  |  | SS07 | 硅钢片 | 硅钢片 | 23RK080RB | 剪切后硅钢片23RK080RB | M0301030029 | KG | 13.8027
P202030190001 | TZB | SC14-30/10变压器 | 1QB.710.310302BS | M05020100000350 | 铜接线端子 | DT-35 | 12 | 只 | 2021-05-29 | PCS | 12 | 只 | 铜接线端子DT-35 | 铜接线端子DT-35 | M05020100000350 |  |  |  | 配件 |  |  | 铜接线端子DT-35 | M05020100000350 | 只 | 4.7863
P202030190001 | TZB | SC14-30/10变压器 | 1QB.710.310302BS | M06030800000162 | 热缩绝缘管 | φ16（红） | 0 | M | 2021-05-29 | PCS | 0 | M | 热缩绝缘管φ16（红） | 热缩绝缘管φ16（红） | M06030800000162 |  |  |  | 配件 |  |  | 热缩绝缘管φ16（红） | M06030800000162 | M | 0.4956
P202030190001 | TZB | SC14-30/10变压器 | 1QB.710.310302BS | M06030800000163 | 热缩绝缘管 | φ16（黄) | 0 | M | 2021-05-29 | PCS | 0 | M | 热缩绝缘管φ16（黄) | 热缩绝缘管φ16（黄) | M06030800000163 |  |  |  | 配件 |  |  | 热缩绝缘管φ16（黄) | M06030800000163 | M | 0.4956
P202030190001 | TZB | SC14-30/10变压器 | 1QB.710.310302BS | M06030800000164 | 热缩绝缘管 | φ16（绿） | 0 | M | 2021-05-29 | PCS | 0 | M | 热缩绝缘管φ16（绿） | 热缩绝缘管φ16（绿） | M06030800000164 |  |  |  | 配件 |  |  | 热缩绝缘管φ16（绿） | M06030800000164 | M | 0.4956
P202030190001 | TZB | SC14-30/10变压器 | 1QB.710.310302BS | M06039900000006 | 麦管 | NOMEX | 3 | 根 | 2021-05-29 | PCS | 3 | 根 | 麦管NOMEX | 麦管NOMEX | M06039900000006 |  |  |  | 配件 |  |  | 麦管NOMEX | M06039900000006 | 根 | 11.8407
P202030190001 | TZB | SC14-30/10变压器 | 1QB.710.310302BS | M06050100600030 | 无碱无蜡玻璃纤维带 | ET60-30-（P）-JC/T 174 | 6.06 | KG | 2021-05-29 | PCS | 6.06 | KG | 无碱无蜡玻璃纤维带ET60-30-（P）-JC/T 174 | 无碱无蜡玻璃纤维带ET60-30-（P）-JC/T 174 | M06050100600030 |  |  |  | 配件 |  |  | 无碱无蜡玻璃纤维带ET60-30-（P）-JC/T 174 | M06050100600030 | KG | 40
P202030190001 | TZB | SC14-30/10变压器 | 1QB.710.310302BS | M06050101400050 | 无碱无蜡玻璃纤维带 | ET140-50-（P）-JC/T 174 | 4.04 | KG | 2021-05-29 | PCS | 4.04 | KG | 无碱无蜡玻璃纤维带ET140-50-（P）-JC/T 174 | 无碱无蜡玻璃纤维带ET140-50-（P）-JC/T 174 | M06050101400050 |  |  |  | 配件 |  |  | 无碱无蜡玻璃纤维带ET140-50-（P）-JC/T 174 | M06050101400050 | KG | 32.7434
P202030190001 | TZB | SC14-30/10变压器 | 1QB.710.310302BS | M0605200002 | 0.45无碱玻璃纤维短切毡 EMC 450 |  | 3.3 | KG | 2021-05-29 | PCS | 3.3 | KG | 0.45无碱玻璃纤维短切毡 EMC 450 | 0.45无碱玻璃纤维短切毡 EMC 450 | M0605200002 |  |  |  | 配件 |  |  | 0.45无碱玻璃纤维短切毡 EMC 450 | M0605200002 | KG | 11.0619
P202030190001 | TZB | SC14-30/10变压器 | 1QB.710.310302BS | M06060905000145 | 0.50/4×4 F级有溶剂环氧玻璃纤维网格 2940 | JB/T 10322.3 | 1.1 | M2 | 2021-05-29 | PCS | 1.1 | M2 | 0.50/4×4 F级有溶剂环氧玻璃纤维网格 2940JB/T 10322.3 | 0.50/4×4 F级有溶剂环氧玻璃纤维网格 2940JB/T 10322.3 | M06060905000145 |  |  |  | 配件 |  |  | 0.50/4×4 F级有溶剂环氧玻璃纤维网格 2940JB/T 10322.3 | M06060905000145 | M2 | 7.4336
P202030190001 | TZB | SC14-30/10变压器 | 1QB.710.310302BS | M06060905000148 | 1.20/5×4 F级有溶剂环氧玻璃纤维网格 2940 | JB/T 10322.3 | 1.1 | M2 | 2021-05-29 | PCS | 1.1 | M2 | 1.20/5×4 F级有溶剂环氧玻璃纤维网格 2940JB/T 10322.3 | 1.20/5×4 F级有溶剂环氧玻璃纤维网格 2940JB/T 10322.3 | M06060905000148 |  |  |  | 配件 |  |  | 1.20/5×4 F级有溶剂环氧玻璃纤维网格 2940JB/T 10322.3 | M06060905000148 | M2 | 13.2743
P202030190001 | TZB | SC14-30/10变压器 | 1QB.710.310302BS | M06060905000149 | 1.60/6×5 F级有溶剂环氧玻璃纤维网格 2940 | JB/T 10322.3 | 2.2 | M2 | 2021-05-29 | PCS | 2.2 | M2 | 1.60/6×5 F级有溶剂环氧玻璃纤维网格 2940JB/T 10322.3 | 1.60/6×5 F级有溶剂环氧玻璃纤维网格 2940JB/T 10322.3 | M06060905000149 |  |  |  | 配件 |  |  | 1.60/6×5 F级有溶剂环氧玻璃纤维网格 2940JB/T 10322.3 | M06060905000149 | M2 | 15.0442
P202030190001 | TZB | SC14-30/10变压器 | 1QB.710.310302BS | M06060905000155 | 0.40/3×3 F级有溶剂环氧玻璃纤维网格 2940 | JB/T 10322.3 | 15.4 | M2 | 2021-05-29 | PCS | 15.4 | M2 | 0.40/3×3 F级有溶剂环氧玻璃纤维网格 2940JB/T 10322.3 | 0.40/3×3 F级有溶剂环氧玻璃纤维网格 2940JB/T 10322.3 | M06060905000155 |  |  |  | 配件 |  |  | 0.40/3×3 F级有溶剂环氧玻璃纤维网格 2940JB/T 10322.3 | M06060905000155 | M2 | 9.292
P202030190001 | TZB | SC14-30/10变压器 | 1QB.710.310302BS | M06070100003010 | SC8-30/10树脂垫块 | 8QB.150.1301 | 1 | 套 | 2021-05-29 | PCS | inf | KG | SC8-30/10树脂垫块8QB.150.1301 | SC8-30/10树脂垫块8QB.150.1301 | M06070100003010 |  |  |  | 配件 |  |  | SC8-30/10树脂垫块8QB.150.1301 | M06070100003010 | 套 | 71.68
P202030190001 | TZB | SC14-30/10变压器 | 1QB.710.310302BS | M06070200003001 | SC8-30/10垫块 | 8QB.150.1301.3 | 16 | 块 | 2021-05-29 | PCS | 0.88889 | KG | SC8-30/10垫块8QB.150.1301.3 | 垫块5QB.SZDK.32132GW.1 | 5QB-SZDK-32132GW-1 |  |  |  | 配件 |  |  | 垫块5QB.SZDK.32132GW.1 | 5QB-SZDK-32132GW-1 | 套 | 100.975
P202030190001 | TZB | SC14-30/10变压器 | 1QB.710.310302BS | M06070200003002 | SC8-30/10垫块 | 8QB.150.1301.4 | 8 | 块 | 2021-05-29 | PCS | 1.3333 | KG | SC8-30/10垫块8QB.150.1301.4 | SC8-30/10垫块8QB.150.1301.4 | M06070200003002 | 已包含 | 删除
P202030190001 | TZB | SC14-30/10变压器 | 1QB.710.310302BS | M06090100500050 | 绝缘子 | ZJ-1-φ50×50 | 1 | 只 | 2021-05-29 | PCS | 1 | 只 | 绝缘子ZJ-1-φ50×50 | 绝缘子ZJ-1-φ50×50 | M06090100500050 |  |  |  | 配件 |  |  | 绝缘子ZJ-1-φ50×50 | M06090100500050 | 只 | 3.1545
P202030190001 | TZB | SC14-30/10变压器 | 1QB.710.310302BS | M06090100500080 | 绝缘子 | ZJ-1-φ50×80 | 4 | 只 | 2021-05-29 | PCS | 4 | 只 | 绝缘子ZJ-1-φ50×80 | 绝缘子ZJ-1-φ50×80 | M06090100500080 |  |  |  | 配件 |  |  | 绝缘子ZJ-1-φ50×80 | M06090100500080 | 只 | 85.4701
P202030190001 | TZB | SC14-30/10变压器 | 1QB.710.310302BS | M06090100600130 | 绝缘子 | ZJ-10-φ60×130 | 3 | 只 | 2021-05-29 | PCS | 3 | 只 | 绝缘子ZJ-10-φ60×130 | 绝缘子ZJ-10-φ60×130 | M06090100600130 |  |  |  | 配件 |  |  | 绝缘子ZJ-10-φ60×130 | M06090100600130 | 只 | 23.0088
P202030190001 | TZB | SC14-30/10变压器 | 1QB.710.310302BS | M0701080022 | 弹簧垫圈16（镀黄锌） | GB/T 93 | 3 | 个 | 2021-05-29 | PCS | 3 | 个 | 弹簧垫圈16（镀黄锌）GB/T 93 | 弹簧垫圈16（镀黄锌）GB/T 93 | M0701080022 |  |  |  | 配件 |  |  | 弹簧垫圈16（镀黄锌）GB/T 93 | M0701080022 | 个 | 0.0752
P202030190001 | TZB | SC14-30/10变压器 | 1QB.710.310302BS | M0702050559 | 螺栓 M12×130（镀黄锌8.8） | GB/T 5782 | 4 | 个 | 2021-05-29 | PCS | 4 | 个 | 螺栓 M12×130（镀黄锌8.8）GB/T 5782 | 螺栓 M12×130（镀黄锌8.8）GB/T 5782 | M0702050559 |  |  |  | 配件 |  |  | 螺栓 M12×130（镀黄锌8.8）GB/T 5782 | M0702050559 | 个 | 1.7788
P202030190001 | TZB | SC14-30/10变压器 | 1QB.710.310302BS | M09010200000080 | 铜垫圈8（镀锡CU2） | GB/T 97.2 | 24 | 个 | 2021-05-29 | PCS | 24 | 个 | 铜垫圈8（镀锡CU2）GB/T 97.2 | 铜垫圈8（镀锡CU2）GB/T 97.2 | M09010200000080 |  |  |  | 配件 |  |  | 铜垫圈8（镀锡CU2）GB/T 97.2 | M09010200000080 | 个 | 0.094
P202030190001 | TZB | SC14-30/10变压器 | 1QB.710.310302BS | M09010200000120 | 铜垫圈12（镀锡CU2） | GB/T 97.2 | 6 | 个 | 2021-05-29 | PCS | 6 | 个 | 铜垫圈12（镀锡CU2）GB/T 97.2 | 铜垫圈12（镀锡CU2）GB/T 97.2 | M09010200000120 |  |  |  | 配件 |  |  | 铜垫圈12（镀锡CU2）GB/T 97.2 | M09010200000120 | 个 | 0.2222
P202030190001 | TZB | SC14-30/10变压器 | 1QB.710.310302BS | M09010300000101 | 垫圈10（镀黄锌200HV） | GB/T 97.1 | 2 | 个 | 2021-05-29 | PCS | 2 | 个 | 垫圈10（镀黄锌200HV）GB/T 97.1 | 垫圈10（镀黄锌200HV）GB/T 97.1 | M09010300000101 |  |  |  | 配件 |  |  | 垫圈10（镀黄锌200HV）GB/T 97.1 | M09010300000101 | 个 | 0.0354
P202030190001 | TZB | SC14-30/10变压器 | 1QB.710.310302BS | M09010300000121 | 垫圈12（镀黄锌200HV） | GB/T 97.1 | 68 | 个 | 2021-05-29 | PCS | 68 | 个 | 垫圈12（镀黄锌200HV）GB/T 97.1 | 垫圈12（镀黄锌200HV）GB/T 97.1 | M09010300000121 |  |  |  | 配件 |  |  | 垫圈12（镀黄锌200HV）GB/T 97.1 | M09010300000121 | 个 | 0.0478
P202030190001 | TZB | SC14-30/10变压器 | 1QB.710.310302BS | M09010500000087 | 垫圈16（镀黄锌200HV） | GB/T 97.1 | 3 | 个 | 2021-05-29 | PCS | 3 | 个 | 垫圈16（镀黄锌200HV）GB/T 97.1 | 垫圈16（镀黄锌200HV）GB/T 97.1 | M09010500000087 |  |  |  | 配件 |  |  | 垫圈16（镀黄锌200HV）GB/T 97.1 | M09010500000087 | 个 | 0.0752
P202030190001 | TZB | SC14-30/10变压器 | 1QB.710.310302BS | M09010500000121 | 弹簧垫圈12（镀黄锌） | GB/T 93 | 20 | 个 | 2021-05-29 | PCS | 20 | 个 | 弹簧垫圈12（镀黄锌）GB/T 93 | 弹簧垫圈12（镀黄锌）GB/T 93 | M09010500000121 |  |  |  | 配件 |  |  | 弹簧垫圈12（镀黄锌）GB/T 93 | M09010500000121 | 个 | 0.0611
P202030190001 | TZB | SC14-30/10变压器 | 1QB.710.310302BS | M09020100000120 | 铜螺母M12（镀锡CU2） | GB/T 6170 | 3 | 个 | 2021-05-29 | PCS | 3 | 个 | 铜螺母M12（镀锡CU2）GB/T 6170 | 铜螺母M12（镀锡CU2）GB/T 6170 | M09020100000120 |  |  |  | 配件 |  |  | 铜螺母M12（镀锡CU2）GB/T 6170 | M09020100000120 | 个 | 1.0513
P202030190001 | TZB | SC14-30/10变压器 | 1QB.710.310302BS | M09020100000121 | 铜薄螺母M12（镀锡CU2） | GB/T 6172.1 | 3 | 个 | 2021-05-29 | PCS | 3 | 个 | 铜薄螺母M12（镀锡CU2）GB/T 6172.1 | 铜薄螺母M12（镀锡CU2）GB/T 6172.1 | M09020100000121 |  |  |  | 配件 |  |  | 铜薄螺母M12（镀锡CU2）GB/T 6172.1 | M09020100000121 | 个 | 0.5752
P202030190001 | TZB | SC14-30/10变压器 | 1QB.710.310302BS | M09020200000124 | 螺母M12（镀黄锌8） | GB/T 6170 | 28 | 个 | 2021-05-29 | PCS | 28 | 个 | 螺母M12（镀黄锌8）GB/T 6170 | 螺母M12（镀黄锌8）GB/T 6170 | M09020200000124 |  |  |  | 配件 |  |  | 螺母M12（镀黄锌8）GB/T 6170 | M09020200000124 | 个 | 0.1982
P202030190001 | TZB | SC14-30/10变压器 | 1QB.710.310302BS | M09020200000172 | 螺母M16（镀黄锌8） | GB/T 6170 | 3 | 个 | 2021-05-29 | PCS | 3 | 个 | 螺母M16（镀黄锌8）GB/T 6170 | 螺母M16（镀黄锌8）GB/T 6170 | M09020200000172 |  |  |  | 配件 |  |  | 螺母M16（镀黄锌8）GB/T 6170 | M09020200000172 | 个 | 0.2389
P202030190001 | TZB | SC14-30/10变压器 | 1QB.710.310302BS | M09020200000250 | 薄螺母M12（镀黄锌8） | GB/T 6172.1 | 10 | 个 | 2021-05-29 | PCS | 10 | 个 | 薄螺母M12（镀黄锌8）GB/T 6172.1 | 薄螺母M12（镀黄锌8）GB/T 6172.1 | M09020200000250 |  |  |  | 配件 |  |  | 薄螺母M12（镀黄锌8）GB/T 6172.1 | M09020200000250 | 个 | 0.146
P202030190001 | TZB | SC14-30/10变压器 | 1QB.710.310302BS | M09030200080021 | 铜螺栓M8×20（镀锡CU2） | GB/T 5783 | 12 | 个 | 2021-05-29 | PCS | 12 | 个 | 铜螺栓M8×20（镀锡CU2）GB/T 5783 | 铜螺栓M8×25（镀锡CU2）GB/T 5783 | M09030200080025 | [7 empty] | M09030200080025 | 个 | 1.3805
P202030190001 | TZB | SC14-30/10变压器 | 1QB.710.310302BS | M09030500000418 | 螺栓M10×16（镀黄锌8.8） | GB/T 5783 | 2 | 个 | 2021-05-29 | PCS | 2 | 个 | 螺栓M10×16（镀黄锌8.8）GB/T 5783 | 螺栓M10×16（镀黄锌8.8）GB/T 5783 | M09030500000418 |  |  |  | 配件 |  |  | 螺栓M10×16（镀黄锌8.8）GB/T 5783 | M09030500000418 | 个 | 0.1938
P202030190001 | TZB | SC14-30/10变压器 | 1QB.710.310302BS | M09030500000421 | 螺栓M12×15（镀黄锌8.8） | GB/T 5783 | 10 | 个 | 2021-05-29 | PCS | 10 | 个 | 螺栓M12×15（镀黄锌8.8）GB/T 5783 | 螺栓M12×15（镀黄锌8.8）GB/T 5783 | M09030500000421 |  |  |  | 配件 |  |  | 螺栓M12×15（镀黄锌8.8）GB/T 5783 | M09030500000421 | 个 | 0.3327
P202030190001 | TZB | SC14-30/10变压器 | 1QB.710.310302BS | M09030510120071 | 螺栓M12×70（镀黄锌8.8） | GB/T 5783 | 2 | 个 | 2021-05-29 | PCS | 2 | 个 | 螺栓M12×70（镀黄锌8.8）GB/T 5783 | 螺栓M12×70（镀黄锌8.8）GB/T 5783 | M09030510120071 |  |  |  | 配件 |  |  | 螺栓M12×70（镀黄锌8.8）GB/T 5783 | M09030510120071 | 个 | 0.8621
P202030190001 | TZB | SC14-30/10变压器 | 1QB.710.310302BS | M09040301205300 | 双头螺杆 12×530×60×60 | 8QT.931.2028.1 | 4 | 个 | 2021-05-29 | PCS | 2 | KG | 双头螺杆 12×530×60×608QT.931.2028.1 | 双头螺杆 12×530×60×608QT.931.2028.1 | M09040301205300 |  |  |  | 配件 |  |  | 双头螺杆 12×530×60×608QT.931.2028.1 | M09040301205300 | 个 | 4.1406
P202030190001 | TZB | SC14-30/10变压器 | 1QB.710.310302BS | M09040310000025 | 双头螺杆 12×170×60×60 | 8QT.931.2028.1 | 4 | 支 | 2021-05-29 | PCS | 4 | KG | 双头螺杆 12×170×60×608QT.931.2028.1 | 双头螺杆 12×170×60×608QT.931.2028.1 | M09040310000025 |  |  |  | 配件 |  |  | 双头螺杆 12×170×60×608QT.931.2028.1 | M09040310000025 | 支 | 8.3363
P202030190001 | TZB | SC14-30/10变压器 | 1QB.710.310302BS | M10010200120090 | 支柱 90 | 8QT.043.2000.1 | 4 | 只 | 2021-05-29 | PCS | 4 | 只 | 支柱 908QT.043.2000.1 | 支柱 908QT.043.2000.1 | M10010200120090 |  |  |  | 配件 |  |  | 支柱 908QT.043.2000.1 | M10010200120090 | 只 | 5.5641
P202030190001 | TZB | SC14-30/10变压器 | 1QB.710.310302BS | M10020421850032 | 接线片 | 8QT.517.2009.3 | 3 | 片 | 2021-05-29 | PCS | 3 | 片 | 接线片8QT.517.2009.3 | 接线片8QT.517.2009.3 | M10020421850032 |  |  |  | 配件 |  |  | 接线片8QT.517.2009.3 | M10020421850032 | 片 | 5.1593
P202030190001 | TZB | SC14-30/10变压器 | 1QB.710.310302BS | M11050100000110 | 固化剂 | HY5980 CI | 6.36 | KG | 2021-05-29 | PCS | 6.36 | KG | 固化剂HY5980 CI | 固化剂HY5980 CI | M11050100000110 |  |  |  | 树脂 |  |  | 固化剂HY5980 CI | M11050100000110 | KG | 27.7876
P202030190001 | TZB | SC14-30/10变压器 | 1QB.710.310302BS | M11050100000200 | 促进剂 | DY5985 CI | 0 | KG | 2021-05-29 | PCS | 0 | KG | 促进剂DY5985 CI | 促进剂DY5985 CI | M11050100000200 |  |  |  | 树脂 |  |  | 促进剂DY5985 CI | M11050100000200 | KG | 67.8496
P202030190001 | TZB | SC14-30/10变压器 | 1QB.710.310302BS | M11050100000300 | 色浆 | DW0133 CI | 0 | KG | 2021-05-29 | PCS | 0 | KG | 色浆DW0133 CI | 色浆DW0133 CI | M11050100000300 |  |  |  | 树脂 |  |  | 色浆DW0133 CI | M11050100000300 | KG | 252.2743
P202030190001 | TZB | SC14-30/10变压器 | 1QB.710.310302BS | M11050100000410 | 增韧剂 | DY040 CI | 0 | KG | 2021-05-29 | PCS | 0 | KG | 增韧剂DY040 CI | 增韧剂DY040 CI | M11050100000410 |  |  |  | 配件 |  |  | 增韧剂DY040 CI | M11050100000410 | KG | 45.6814
P202030190001 | TZB | SC14-30/10变压器 | 1QB.710.310302BS | M11050100000500 | 环氧树脂 | CY5980 CI | 6.36 | KG | 2021-05-29 | PCS | 6.36 | KG | 环氧树脂CY5980 CI | 环氧树脂CY5980 CI | M11050100000500 |  |  |  | 树脂 |  |  | 环氧树脂CY5980 CI | M11050100000500 | KG | 27.7876
P202030190001 | TZB | SC14-30/10变压器 | 1QB.710.310302BS | M11990100001000 | 硅微粉 | 硅宝604 | 12.72 | KG | 2021-05-29 | PCS | 12.72 | KG | 硅微粉硅宝604 | 硅微粉硅宝604 | M11990100001000 |  |  |  | 树脂 |  |  | 硅微粉硅宝604 | M11990100001000 | KG | 2.1504
P202030190001 | TZB | SC14-30/10变压器 | 1QB.710.310302BS | M13021101239000 | 支板 | 8QT.044.2003.2 | 4 | 块 | 2021-05-29 | PCS | 4 | KG | 支板8QT.044.2003.2 | 支板8QT.044.2003.2 | M13021101239000 |  |  |  | 配件 |  |  | 支板8QT.044.2003.2 | M13021101239000 | 块 | 8.4956
P202030190001 | TZB | SC14-30/10变压器 | 1QB.710.310302BS | 5QB-510-32131CA-2 | 导电杆 | 5QB.510.32131CA.2 | 2 | 支 | 2021-05-29 | PCS | 2 | 支 | 导电杆5QB.510.32131CA.2 | 导电杆5QB.510.32131CA.2 | 5QB-510-32131CA-2 |  |  |  | 配件 |  |  | 导电杆5QB.510.32131CA.2 | 5QB-510-32131CA-2 | 支 | 22.1239
P202030190001 | TZB | SC14-30/10变压器 | 1QB.710.310302BS | 5QB-GBJYJ-32131CA-1 | 干变绝缘件 | 5QB.GBJYJ.32131CA.1 | 1 | 套 | 2021-05-29 | PCS | inf | KG | 干变绝缘件5QB.GBJYJ.32131CA.1 | 干变绝缘件5QB.GBJYJ.32131CA.1 | 5QB-GBJYJ-32131CA-1 |  |  |  | 配件 |  |  | 干变绝缘件5QB.GBJYJ.32131CA.1 | 5QB-GBJYJ-32131CA-1 | 套 | 619.47
P202030190001 | TZB | SC14-30/10变压器 | 1QB.710.310302BS | 5QB-TXJJ-32131CA-1 | 铁心夹件 | 5QB.TXJJ.32131CA.1 | 1 | 套 | 2021-05-29 | PCS | inf | KG | 铁心夹件5QB.TXJJ.32131CA.1 | 铁心夹件5QB.TXJJ.32131CA.1 | 5QB-TXJJ-32131CA-1 |  |  |  | 配件 |  |  | 铁心夹件5QB.TXJJ.32131CA.1 | 5QB-TXJJ-32131CA-1 | 套 | 221.995
P202030190001 | TZB | SC14-30/10变压器 | 1QB.710.310302BS | 8QB-022-32131CA-1 | 垫脚 | 5QB.022.32131CA.1 | 1 | 台 | 2021-05-29 | PCS | inf | KG | 垫脚5QB.022.32131CA.1 | 垫脚5QB.022.32131CA.1 | 8QB-022-32131CA-1 |  |  |  | 配件 |  |  | 垫脚5QB.022.32131CA.1 | 8QB-022-32131CA-1 | 台 | 53.595
P202030190001 | TZB | SC14-30/10变压器 | 1QB.710.310302BS | 8QB-751-32131CA-1 | 夹件绝缘 | 8QB.751.32131CA.1 | 4 | 块 | 2021-05-29 | PCS | 0.44444 | KG | 夹件绝缘8QB.751.32131CA.1 | 夹件绝缘8QB.751.30551.1 | 8QB-751-30551-1 |  |  |  | 配件 |  |  | 夹件绝缘8QB.751.30551.1 | 8QB-751-30551-1 | 块 | 2.6769
P202030190001 | TZB | SC14-30/10变压器 | 1QB.710.310302BS | 8QB-751-32131CA-2 | 夹件绝缘 | 8QB.751.32131CA.2 | 4 | 块 | 2021-05-29 | PCS | 0.5 | KG | 夹件绝缘8QB.751.32131CA.2 | 夹件绝缘8QB.751.30551.1 | 8QB-751-30551-1 |  |  |  | 配件 |  |  | 夹件绝缘8QB.751.30551.1 | 8QB-751-30551-1 | 块 | 2.6769
P202030190001 | TZB | SC14-30/10变压器 | 1QB.710.310302BS | 8QB-868-310302BS-1 | 铭牌 | 8QB.868.310302BS.1 | 1 | 块 | 2021-05-29 | PCS | 1 | 块 | 铭牌8QB.868.310302BS.1 | 铭牌 8QT.868.2103.1 | M12102000000100 | [7 empty] | M12102000000100 | 块 | 7.1681
P202030110005 | TZB | SC13-30/10变压器 | 1QB.710.310303BS | 5QB-510-32131CA-1 | 导电杆 | 5QB.510.32131CA.1 | 1 | 支 | 2021-05-29 | PCS | 1 | 支 | 导电杆5QB.510.32131CA.1 | 导电杆5QB.510.32131CA.1 | 5QB-510-32131CA-1 |  |  |  | 配件 |  |  | 导电杆5QB.510.32131CA.1 | 5QB-510-32131CA-1 | 支 | 37.1681
P202030110005 | TZB | SC13-30/10变压器 | 1QB.710.310303BS | M09010300000101 | 垫圈10（镀黄锌200HV） | GB/T 97.1 | 2 | 个 | 2021-05-29 | PCS | 2 | 个 | 垫圈10（镀黄锌200HV）GB/T 97.1 | 垫圈10（镀黄锌200HV）GB/T 97.1 | M09010300000101 |  |  |  | 配件 |  |  | 垫圈10（镀黄锌200HV）GB/T 97.1 | M09010300000101 | 个 | 0.0354
P202030110005 | TZB | SC13-30/10变压器 | 1QB.710.310303BS | M09010300000121 | 垫圈12（镀黄锌200HV） | GB/T 97.1 | 68 | 个 | 2021-05-29 | PCS | 68 | 个 | 垫圈12（镀黄锌200HV）GB/T 97.1 | 垫圈12（镀黄锌200HV）GB/T 97.1 | M09010300000121 |  |  |  | 配件 |  |  | 垫圈12（镀黄锌200HV）GB/T 97.1 | M09010300000121 | 个 | 0.0478
P202030110005 | TZB | SC13-30/10变压器 | 1QB.710.310303BS | M09010500000087 | 垫圈16（镀黄锌200HV） | GB/T 97.1 | 3 | 个 | 2021-05-29 | PCS | 3 | 个 | 垫圈16（镀黄锌200HV）GB/T 97.1 | 垫圈16（镀黄锌200HV）GB/T 97.1 | M09010500000087 |  |  |  | 配件 |  |  | 垫圈16（镀黄锌200HV）GB/T 97.1 | M09010500000087 | 个 | 0.0752
P202030110005 | TZB | SC13-30/10变压器 | 1QB.710.310303BS | M09010500000121 | 弹簧垫圈12（镀黄锌） | GB/T 93 | 20 | 个 | 2021-05-29 | PCS | 20 | 个 | 弹簧垫圈12（镀黄锌）GB/T 93 | 弹簧垫圈12（镀黄锌）GB/T 93 | M09010500000121 |  |  |  | 配件 |  |  | 弹簧垫圈12（镀黄锌）GB/T 93 | M09010500000121 | 个 | 0.0611
P202030110005 | TZB | SC13-30/10变压器 | 1QB.710.310303BS | M09020100000120 | 铜螺母M12（镀锡CU2） | GB/T 6170 | 3 | 个 | 2021-05-29 | PCS | 3 | 个 | 铜螺母M12（镀锡CU2）GB/T 6170 | 铜螺母M12（镀锡CU2）GB/T 6170 | M09020100000120 |  |  |  | 配件 |  |  | 铜螺母M12（镀锡CU2）GB/T 6170 | M09020100000120 | 个 | 1.0513
P202030110005 | TZB | SC13-30/10变压器 | 1QB.710.310303BS | M09020100000121 | 铜薄螺母M12（镀锡CU2） | GB/T 6172.1 | 3 | 个 | 2021-05-29 | PCS | 3 | 个 | 铜薄螺母M12（镀锡CU2）GB/T 6172.1 | 铜薄螺母M12（镀锡CU2）GB/T 6172.1 | M09020100000121 |  |  |  | 配件 |  |  | 铜薄螺母M12（镀锡CU2）GB/T 6172.1 | M09020100000121 | 个 | 0.5752
P202030110005 | TZB | SC13-30/10变压器 | 1QB.710.310303BS | M09020200000124 | 螺母M12（镀黄锌8） | GB/T 6170 | 28 | 个 | 2021-05-29 | PCS | 28 | 个 | 螺母M12（镀黄锌8）GB/T 6170 | 螺母M12（镀黄锌8）GB/T 6170 | M09020200000124 |  |  |  | 配件 |  |  | 螺母M12（镀黄锌8）GB/T 6170 | M09020200000124 | 个 | 0.1982
P202030110005 | TZB | SC13-30/10变压器 | 1QB.710.310303BS | M09020200000172 | 螺母M16（镀黄锌8） | GB/T 6170 | 3 | 个 | 2021-05-29 | PCS | 3 | 个 | 螺母M16（镀黄锌8）GB/T 6170 | 螺母M16（镀黄锌8）GB/T 6170 | M09020200000172 |  |  |  | 配件 |  |  | 螺母M16（镀黄锌8）GB/T 6170 | M09020200000172 | 个 | 0.2389
P202030110005 | TZB | SC13-30/10变压器 | 1QB.710.310303BS | M09020200000250 | 薄螺母M12（镀黄锌8） | GB/T 6172.1 | 10 | 个 | 2021-05-29 | PCS | 10 | 个 | 薄螺母M12（镀黄锌8）GB/T 6172.1 | 薄螺母M12（镀黄锌8）GB/T 6172.1 | M09020200000250 |  |  |  | 配件 |  |  | 薄螺母M12（镀黄锌8）GB/T 6172.1 | M09020200000250 | 个 | 0.146
P202030110005 | TZB | SC13-30/10变压器 | 1QB.710.310303BS | M09030200080021 | 铜螺栓M8×20（镀锡CU2） | GB/T 5783 | 12 | 个 | 2021-05-29 | PCS | 12 | 个 | 铜螺栓M8×20（镀锡CU2）GB/T 5783 | 铜螺栓M8×25（镀锡CU2）GB/T 5783 | M09030200080025 | [7 empty] | M09030200080025 | 个 | 1.3805
P202030110005 | TZB | SC13-30/10变压器 | 1QB.710.310303BS | M09030500000418 | 螺栓M10×16（镀黄锌8.8） | GB/T 5783 | 2 | 个 | 2021-05-29 | PCS | 2 | 个 | 螺栓M10×16（镀黄锌8.8）GB/T 5783 | 螺栓M10×16（镀黄锌8.8）GB/T 5783 | M09030500000418 |  |  |  | 配件 |  |  | 螺栓M10×16（镀黄锌8.8）GB/T 5783 | M09030500000418 | 个 | 0.1938
P202030110005 | TZB | SC13-30/10变压器 | 1QB.710.310303BS | M09030500000421 | 螺栓M12×15（镀黄锌8.8） | GB/T 5783 | 10 | 个 | 2021-05-29 | PCS | 10 | 个 | 螺栓M12×15（镀黄锌8.8）GB/T 5783 | 螺栓M12×15（镀黄锌8.8）GB/T 5783 | M09030500000421 |  |  |  | 配件 |  |  | 螺栓M12×15（镀黄锌8.8）GB/T 5783 | M09030500000421 | 个 | 0.3327
P202030110005 | TZB | SC13-30/10变压器 | 1QB.710.310303BS | M09030510120071 | 螺栓M12×70（镀黄锌8.8） | GB/T 5783 | 2 | 个 | 2021-05-29 | PCS | 2 | 个 | 螺栓M12×70（镀黄锌8.8）GB/T 5783 | 螺栓M12×70（镀黄锌8.8）GB/T 5783 | M09030510120071 |  |  |  | 配件 |  |  | 螺栓M12×70（镀黄锌8.8）GB/T 5783 | M09030510120071 | 个 | 0.8621
P202030110005 | TZB | SC13-30/10变压器 | 1QB.710.310303BS | M09040301205300 | 双头螺杆 12×530×60×60 | 8QT.931.2028.1 | 4 | 个 | 2021-05-29 | PCS | 2 | KG | 双头螺杆 12×530×60×608QT.931.2028.1 | 双头螺杆 12×530×60×608QT.931.2028.1 | M09040301205300 |  |  |  | 配件 |  |  | 双头螺杆 12×530×60×608QT.931.2028.1 | M09040301205300 | 个 | 4.1406
P202030110005 | TZB | SC13-30/10变压器 | 1QB.710.310303BS | M09040310000025 | 双头螺杆 12×170×60×60 | 8QT.931.2028.1 | 4 | 支 | 2021-05-29 | PCS | 4 | KG | 双头螺杆 12×170×60×608QT.931.2028.1 | 双头螺杆 12×170×60×608QT.931.2028.1 | M09040310000025 |  |  |  | 配件 |  |  | 双头螺杆 12×170×60×608QT.931.2028.1 | M09040310000025 | 支 | 8.3363
P202030110005 | TZB | SC13-30/10变压器 | 1QB.710.310303BS | M10010200120090 | 支柱 90 | 8QT.043.2000.1 | 4 | 只 | 2021-05-29 | PCS | 4 | 只 | 支柱 908QT.043.2000.1 | 支柱 908QT.043.2000.1 | M10010200120090 |  |  |  | 配件 |  |  | 支柱 908QT.043.2000.1 | M10010200120090 | 只 | 5.5641
P202030110005 | TZB | SC13-30/10变压器 | 1QB.710.310303BS | M10020421850032 | 接线片 | 8QT.517.2009.3 | 3 | 片 | 2021-05-29 | PCS | 3 | 片 | 接线片8QT.517.2009.3 | 接线片8QT.517.2009.3 | M10020421850032 |  |  |  | 配件 |  |  | 接线片8QT.517.2009.3 | M10020421850032 | 片 | 5.1593
P202030110005 | TZB | SC13-30/10变压器 | 1QB.710.310303BS | M11050100000110 | 固化剂 | HY5980 CI | 6.36 | KG | 2021-05-29 | PCS | 6.36 | KG | 固化剂HY5980 CI | 固化剂HY5980 CI | M11050100000110 |  |  |  | 树脂 |  |  | 固化剂HY5980 CI | M11050100000110 | KG | 27.7876
P202030110005 | TZB | SC13-30/10变压器 | 1QB.710.310303BS | M11050100000200 | 促进剂 | DY5985 CI | 0 | KG | 2021-05-29 | PCS | 0 | KG | 促进剂DY5985 CI | 促进剂DY5985 CI | M11050100000200 |  |  |  | 树脂 |  |  | 促进剂DY5985 CI | M11050100000200 | KG | 67.8496
P202030110005 | TZB | SC13-30/10变压器 | 1QB.710.310303BS | M11050100000300 | 色浆 | DW0133 CI | 0 | KG | 2021-05-29 | PCS | 0 | KG | 色浆DW0133 CI | 色浆DW0133 CI | M11050100000300 |  |  |  | 树脂 |  |  | 色浆DW0133 CI | M11050100000300 | KG | 252.2743
P202030110005 | TZB | SC13-30/10变压器 | 1QB.710.310303BS | M11050100000410 | 增韧剂 | DY040 CI | 0 | KG | 2021-05-29 | PCS | 0 | KG | 增韧剂DY040 CI | 增韧剂DY040 CI | M11050100000410 |  |  |  | 配件 |  |  | 增韧剂DY040 CI | M11050100000410 | KG | 45.6814
P202030110005 | TZB | SC13-30/10变压器 | 1QB.710.310303BS | M11050100000500 | 环氧树脂 | CY5980 CI | 6.36 | KG | 2021-05-29 | PCS | 6.36 | KG | 环氧树脂CY5980 CI | 环氧树脂CY5980 CI | M11050100000500 |  |  |  | 树脂 |  |  | 环氧树脂CY5980 CI | M11050100000500 | KG | 27.7876
P202030110005 | TZB | SC13-30/10变压器 | 1QB.710.310303BS | M11990100001000 | 硅微粉 | 硅宝604 | 12.72 | KG | 2021-05-29 | PCS | 12.72 | KG | 硅微粉硅宝604 | 硅微粉硅宝604 | M11990100001000 |  |  |  | 树脂 |  |  | 硅微粉硅宝604 | M11990100001000 | KG | 2.1504
P202030110005 | TZB | SC13-30/10变压器 | 1QB.710.310303BS | M13021101239000 | 支板 | 8QT.044.2003.2 | 4 | 块 | 2021-05-29 | PCS | 4 | KG | 支板8QT.044.2003.2 | 支板8QT.044.2003.2 | M13021101239000 |  |  |  | 配件 |  |  | 支板8QT.044.2003.2 | M13021101239000 | 块 | 8.4956
P202030110005 | TZB | SC13-30/10变压器 | 1QB.710.310303BS | 5QB-510-32131CA-2 | 导电杆 | 5QB.510.32131CA.2 | 2 | 支 | 2021-05-29 | PCS | 2 | 支 | 导电杆5QB.510.32131CA.2 | 导电杆5QB.510.32131CA.2 | 5QB-510-32131CA-2 |  |  |  | 配件 |  |  | 导电杆5QB.510.32131CA.2 | 5QB-510-32131CA-2 | 支 | 22.1239
P202030110005 | TZB | SC13-30/10变压器 | 1QB.710.310303BS | 5QB-GBJYJ-32131CA-1 | 干变绝缘件 | 5QB.GBJYJ.32131CA.1 | 1 | 套 | 2021-05-29 | PCS | inf | KG | 干变绝缘件5QB.GBJYJ.32131CA.1 | 干变绝缘件5QB.GBJYJ.32131CA.1 | 5QB-GBJYJ-32131CA-1 |  |  |  | 配件 |  |  | 干变绝缘件5QB.GBJYJ.32131CA.1 | 5QB-GBJYJ-32131CA-1 | 套 | 619.47
P202030110005 | TZB | SC13-30/10变压器 | 1QB.710.310303BS | 5QB-TXJJ-32131CA-1 | 铁心夹件 | 5QB.TXJJ.32131CA.1 | 1 | 套 | 2021-05-29 | PCS | inf | KG | 铁心夹件5QB.TXJJ.32131CA.1 | 铁心夹件5QB.TXJJ.32131CA.1 | 5QB-TXJJ-32131CA-1 |  |  |  | 配件 |  |  | 铁心夹件5QB.TXJJ.32131CA.1 | 5QB-TXJJ-32131CA-1 | 套 | 221.995
P202030110005 | TZB | SC13-30/10变压器 | 1QB.710.310303BS | 8QB-022-32131CA-1 | 垫脚 | 5QB.022.32131CA.1 | 1 | 台 | 2021-05-29 | PCS | inf | KG | 垫脚5QB.022.32131CA.1 | 垫脚5QB.022.32131CA.1 | 8QB-022-32131CA-1 |  |  |  | 配件 |  |  | 垫脚5QB.022.32131CA.1 | 8QB-022-32131CA-1 | 台 | 53.595
P202030110005 | TZB | SC13-30/10变压器 | 1QB.710.310303BS | 8QB-751-32131CA-1 | 夹件绝缘 | 8QB.751.32131CA.1 | 4 | 块 | 2021-05-29 | PCS | 0.44444 | KG | 夹件绝缘8QB.751.32131CA.1 | 夹件绝缘8QB.751.30551.1 | 8QB-751-30551-1 |  |  |  | 配件 |  |  | 夹件绝缘8QB.751.30551.1 | 8QB-751-30551-1 | 块 | 2.6769
P202030110005 | TZB | SC13-30/10变压器 | 1QB.710.310303BS | 8QB-751-32131CA-2 | 夹件绝缘 | 8QB.751.32131CA.2 | 4 | 块 | 2021-05-29 | PCS | 0.5 | KG | 夹件绝缘8QB.751.32131CA.2 | 夹件绝缘8QB.751.30551.1 | 8QB-751-30551-1 |  |  |  | 配件 |  |  | 夹件绝缘8QB.751.30551.1 | 8QB-751-30551-1 | 块 | 2.6769
P202030110005 | TZB | SC13-30/10变压器 | 1QB.710.310303BS | 8QB-868-310303BS-1 | 铭牌 | 8QB.868.310303BS.1 | 1 | 块 | 2021-05-29 | PCS | 1 | 块 | 铭牌8QB.868.310303BS.1 | 铭牌 8QT.868.2103.1 | M12102000000100 | [7 empty] | M12102000000100 | 块 | 7.1681
P202030110005 | TZB | SC13-30/10变压器 | 1QB.710.310303BS | 8QT-132-2015-325 | 撑板 30×6×345 | 8QT.132.2015 | 6 | 支 | 2021-05-29 | PCS | 0.66667 | KG | 撑板 30×6×3458QT.132.2015 | 撑板 30×6×3458QT.132.2015 | 8QT-132-2015-325 |  |  |  | 配件 |  |  | 撑板 30×6×3458QT.132.2015 | 8QT-132-2015-325 | 支 | 2.4427
P202030110005 | TZB | SC13-30/10变压器 | 1QB.710.310303BS | 8QT-132-2015-755 | 撑板 30×8×345 | 8QT.132.2015 | 3 | 支 | 2021-05-29 | PCS | 0.42857 | KG | 撑板 30×8×3458QT.132.2015 | 撑板 30×8×3458QT.132.2015 | 8QT-132-2015-755 |  |  |  | 配件 |  |  | 撑板 30×8×3458QT.132.2015 | 8QT-132-2015-755 | 支 | 3.25
P202030110005 | TZB | SC13-30/10变压器 | 1QB.710.310303BS | 8QT-518-2014-4 | 接地片 | 8QT.518.2014.4 | 1 | 片 | 2021-05-29 | PCS | 1 | 片 | 接地片8QT.518.2014.4 | 接地片8QT.518.2014.4 | 8QT-518-2014-4 |  |  |  | 配件 |  |  | 接地片8QT.518.2014.4 | 8QT-518-2014-4 | 片 | 1.1416
P202030110005 | TZB | SC13-30/10变压器 | 1QB.710.310303BS | 8QT-570-2001-9 | 接线端子 | 8QT.570.2001.9 | 24 | 只 | 2021-05-29 | PCS | 24 | 只 | 接线端子8QT.570.2001.9 | 接线端子8QT.570.2001.9 | 8QT-570-2001-9 |  |  |  | 配件 |  |  | 接线端子8QT.570.2001.9 | 8QT-570-2001-9 | 只 | 4.4248
P202030110005 | TZB | SC13-30/10变压器 | 1QB.710.310303BS | F00000000000001 | 硅钢片纵剪加工费 |  | 210.08 | KG | 2021-05-29 | PCS | 210.08 | KG | 硅钢片纵剪加工费 | 硅钢片纵剪加工费 | F00000000000001 |  |  |  | 配件 |  |  | 硅钢片纵剪加工费 | F00000000000001 | KG | 0.1724
P202030110005 | TZB | SC13-30/10变压器 | 1QB.710.310303BS | M01010100000071 | 聚酰胺复合聚酯亚胺漆包铜圆线 | Q(ZY/X)-2/180 0.71/0.82 | 28.28 | KG | 2021-05-29 | PCS | 28.28 | KG | 聚酰胺复合聚酯亚胺漆包铜圆线Q(ZY/X)-2/180 0.71/0.82 | 聚酰胺复合聚酯亚胺漆包铜圆线Q(ZY/X)-2/180 0.71/0.82 | M01010100000071 |  |  | CU33 | 铜 | 聚酰胺复合聚酯亚胺漆包铜圆线 | 0 | 聚酰胺复合聚酯亚胺漆包铜圆线Q(ZY/X)-2/180 0.71/0.82 | M01010100000071 | KG | 50.9646
P202030110005 | TZB | SC13-30/10变压器 | 1QB.710.310303BS | M01020103907350 | 聚酯亚胺漆包铜扁线 | QZYB-2/180 3.90×7.35/4.06×7.51 | 27.27 | KG | 2021-05-29 | PCS | 27.27 | KG | 聚酯亚胺漆包铜扁线QZYB-2/180 3.90×7.35/4.06×7.51 | 聚酯亚胺漆包铜扁线QZYB-2/180 3.90×7.35/4.06×7.51 | M01020103907350 |  |  | CU10 | 铜 | 漆包扁线 | QZYB-2-C | 聚酯亚胺漆包铜扁线QZYB-2/180 3.90×7.35/4.06×7.51 | M01020103907350 | KG | 57.3451
P202030110005 | TZB | SC13-30/10变压器 | 1QB.710.310303BS | M01030200040040 | 4×40 铜母线 TMQY | GB/T 5585.1-2005 | 1.04 | KG | 2021-05-29 | PCS | 1.04 | KG | 4×40 铜母线 TMQYGB/T 5585.1-2005 | 4×40 铜母线 TMQYGB/T 5585.1-2005 | M01030200040040 |  |  | CU31 | 铜 | 铜母线 | 0 | 4×40 铜母线 TMQYGB/T 5585.1-2005 | M01030200040040 | KG | 64.0354
P202030110005 | TZB | SC13-30/10变压器 | 1QB.710.310303BS | M01050200000350 | 聚氯乙烯绝缘电缆 | ZR-BUR-35mm^2 | 2 | M | 2021-05-29 | PCS | 2 | M | 聚氯乙烯绝缘电缆ZR-BUR-35mm^2 | 聚氯乙烯绝缘电缆ZR-BUR-35mm^2 | M01050200000350 |  |  |  | 配件 |  |  | 聚氯乙烯绝缘电缆ZR-BUR-35mm^2 | M01050200000350 | M | 17.4444
P202030110005 | TZB | SC13-30/10变压器 | 1QB.710.310303BS | M02010102300852 | 剪切后硅钢片 | 23RK085 | 210.08 | KG | 2021-05-29 | PCS | 210.08 | KG | 剪切后硅钢片23RK085 | 剪切后硅钢片23RK085 | M02010102300852 |  |  | SS08 | 硅钢片 | 硅钢片 | 23RK085 | 剪切后硅钢片23RK085 | M02010102300852 | KG | 14.6881
P202030110005 | TZB | SC13-30/10变压器 | 1QB.710.310303BS | M05020100000350 | 铜接线端子 | DT-35 | 12 | 只 | 2021-05-29 | PCS | 12 | 只 | 铜接线端子DT-35 | 铜接线端子DT-35 | M05020100000350 |  |  |  | 配件 |  |  | 铜接线端子DT-35 | M05020100000350 | 只 | 4.7863
P202030110005 | TZB | SC13-30/10变压器 | 1QB.710.310303BS | M06030800000162 | 热缩绝缘管 | φ16（红） | 0 | M | 2021-05-29 | PCS | 0 | M | 热缩绝缘管φ16（红） | 热缩绝缘管φ16（红） | M06030800000162 |  |  |  | 配件 |  |  | 热缩绝缘管φ16（红） | M06030800000162 | M | 0.4956
P202030110005 | TZB | SC13-30/10变压器 | 1QB.710.310303BS | M06030800000163 | 热缩绝缘管 | φ16（黄) | 0 | M | 2021-05-29 | PCS | 0 | M | 热缩绝缘管φ16（黄) | 热缩绝缘管φ16（黄) | M06030800000163 |  |  |  | 配件 |  |  | 热缩绝缘管φ16（黄) | M06030800000163 | M | 0.4956
P202030110005 | TZB | SC13-30/10变压器 | 1QB.710.310303BS | M06030800000164 | 热缩绝缘管 | φ16（绿） | 0 | M | 2021-05-29 | PCS | 0 | M | 热缩绝缘管φ16（绿） | 热缩绝缘管φ16（绿） | M06030800000164 |  |  |  | 配件 |  |  | 热缩绝缘管φ16（绿） | M06030800000164 | M | 0.4956
P202030110005 | TZB | SC13-30/10变压器 | 1QB.710.310303BS | M06039900000006 | 麦管 | NOMEX | 3 | 根 | 2021-05-29 | PCS | 3 | 根 | 麦管NOMEX | 麦管NOMEX | M06039900000006 |  |  |  | 配件 |  |  | 麦管NOMEX | M06039900000006 | 根 | 11.8407
P202030110005 | TZB | SC13-30/10变压器 | 1QB.710.310303BS | M06050100600030 | 无碱无蜡玻璃纤维带 | ET60-30-（P）-JC/T 174 | 6.06 | KG | 2021-05-29 | PCS | 6.06 | KG | 无碱无蜡玻璃纤维带ET60-30-（P）-JC/T 174 | 无碱无蜡玻璃纤维带ET60-30-（P）-JC/T 174 | M06050100600030 |  |  |  | 配件 |  |  | 无碱无蜡玻璃纤维带ET60-30-（P）-JC/T 174 | M06050100600030 | KG | 40
P202030110005 | TZB | SC13-30/10变压器 | 1QB.710.310303BS | M06050101400050 | 无碱无蜡玻璃纤维带 | ET140-50-（P）-JC/T 174 | 4.04 | KG | 2021-05-29 | PCS | 4.04 | KG | 无碱无蜡玻璃纤维带ET140-50-（P）-JC/T 174 | 无碱无蜡玻璃纤维带ET140-50-（P）-JC/T 174 | M06050101400050 |  |  |  | 配件 |  |  | 无碱无蜡玻璃纤维带ET140-50-（P）-JC/T 174 | M06050101400050 | KG | 32.7434
P202030110005 | TZB | SC13-30/10变压器 | 1QB.710.310303BS | M0605200002 | 0.45无碱玻璃纤维短切毡 EMC 450 |  | 3.3 | KG | 2021-05-29 | PCS | 3.3 | KG | 0.45无碱玻璃纤维短切毡 EMC 450 | 0.45无碱玻璃纤维短切毡 EMC 450 | M0605200002 |  |  |  | 配件 |  |  | 0.45无碱玻璃纤维短切毡 EMC 450 | M0605200002 | KG | 11.0619
P202030110005 | TZB | SC13-30/10变压器 | 1QB.710.310303BS | M06060905000145 | 0.50/4×4 F级有溶剂环氧玻璃纤维网格 2940 | JB/T 10322.3 | 1.1 | M2 | 2021-05-29 | PCS | 1.1 | M2 | 0.50/4×4 F级有溶剂环氧玻璃纤维网格 2940JB/T 10322.3 | 0.50/4×4 F级有溶剂环氧玻璃纤维网格 2940JB/T 10322.3 | M06060905000145 |  |  |  | 配件 |  |  | 0.50/4×4 F级有溶剂环氧玻璃纤维网格 2940JB/T 10322.3 | M06060905000145 | M2 | 7.4336
P202030110005 | TZB | SC13-30/10变压器 | 1QB.710.310303BS | M06060905000148 | 1.20/5×4 F级有溶剂环氧玻璃纤维网格 2940 | JB/T 10322.3 | 1.1 | M2 | 2021-05-29 | PCS | 1.1 | M2 | 1.20/5×4 F级有溶剂环氧玻璃纤维网格 2940JB/T 10322.3 | 1.20/5×4 F级有溶剂环氧玻璃纤维网格 2940JB/T 10322.3 | M06060905000148 |  |  |  | 配件 |  |  | 1.20/5×4 F级有溶剂环氧玻璃纤维网格 2940JB/T 10322.3 | M06060905000148 | M2 | 13.2743
P202030110005 | TZB | SC13-30/10变压器 | 1QB.710.310303BS | M06060905000149 | 1.60/6×5 F级有溶剂环氧玻璃纤维网格 2940 | JB/T 10322.3 | 2.2 | M2 | 2021-05-29 | PCS | 2.2 | M2 | 1.60/6×5 F级有溶剂环氧玻璃纤维网格 2940JB/T 10322.3 | 1.60/6×5 F级有溶剂环氧玻璃纤维网格 2940JB/T 10322.3 | M06060905000149 |  |  |  | 配件 |  |  | 1.60/6×5 F级有溶剂环氧玻璃纤维网格 2940JB/T 10322.3 | M06060905000149 | M2 | 15.0442
P202030110005 | TZB | SC13-30/10变压器 | 1QB.710.310303BS | M06060905000155 | 0.40/3×3 F级有溶剂环氧玻璃纤维网格 2940 | JB/T 10322.3 | 15.4 | M2 | 2021-05-29 | PCS | 15.4 | M2 | 0.40/3×3 F级有溶剂环氧玻璃纤维网格 2940JB/T 10322.3 | 0.40/3×3 F级有溶剂环氧玻璃纤维网格 2940JB/T 10322.3 | M06060905000155 |  |  |  | 配件 |  |  | 0.40/3×3 F级有溶剂环氧玻璃纤维网格 2940JB/T 10322.3 | M06060905000155 | M2 | 9.292
P202030110005 | TZB | SC13-30/10变压器 | 1QB.710.310303BS | M06070100003010 | SC8-30/10树脂垫块 | 8QB.150.1301 | 1 | 套 | 2021-05-29 | PCS | inf | KG | SC8-30/10树脂垫块8QB.150.1301 | SC8-30/10树脂垫块8QB.150.1301 | M06070100003010 |  |  |  | 配件 |  |  | SC8-30/10树脂垫块8QB.150.1301 | M06070100003010 | 套 | 71.68
P202030110005 | TZB | SC13-30/10变压器 | 1QB.710.310303BS | M06070200003001 | SC8-30/10垫块 | 8QB.150.1301.3 | 16 | 块 | 2021-05-29 | PCS | 0.88889 | KG | SC8-30/10垫块8QB.150.1301.3 | 垫块5QB.SZDK.32132GW.1 | 5QB-SZDK-32132GW-1 |  |  |  | 配件 |  |  | 垫块5QB.SZDK.32132GW.1 | 5QB-SZDK-32132GW-1 | 套 | 100.975
P202030110005 | TZB | SC13-30/10变压器 | 1QB.710.310303BS | M06070200003002 | SC8-30/10垫块 | 8QB.150.1301.4 | 8 | 块 | 2021-05-29 | PCS | 1.3333 | KG | SC8-30/10垫块8QB.150.1301.4 | SC8-30/10垫块8QB.150.1301.4 | M06070200003002 | 已包含 | 删除
P202030110005 | TZB | SC13-30/10变压器 | 1QB.710.310303BS | M06090100500050 | 绝缘子 | ZJ-1-φ50×50 | 1 | 只 | 2021-05-29 | PCS | 1 | 只 | 绝缘子ZJ-1-φ50×50 | 绝缘子ZJ-1-φ50×50 | M06090100500050 |  |  |  | 配件 |  |  | 绝缘子ZJ-1-φ50×50 | M06090100500050 | 只 | 3.1545
P202030110005 | TZB | SC13-30/10变压器 | 1QB.710.310303BS | M06090100500080 | 绝缘子 | ZJ-1-φ50×80 | 4 | 只 | 2021-05-29 | PCS | 4 | 只 | 绝缘子ZJ-1-φ50×80 | 绝缘子ZJ-1-φ50×80 | M06090100500080 |  |  |  | 配件 |  |  | 绝缘子ZJ-1-φ50×80 | M06090100500080 | 只 | 85.4701
P202030110005 | TZB | SC13-30/10变压器 | 1QB.710.310303BS | M06090100600130 | 绝缘子 | ZJ-10-φ60×130 | 3 | 只 | 2021-05-29 | PCS | 3 | 只 | 绝缘子ZJ-10-φ60×130 | 绝缘子ZJ-10-φ60×130 | M06090100600130 |  |  |  | 配件 |  |  | 绝缘子ZJ-10-φ60×130 | M06090100600130 | 只 | 23.0088
P202030110005 | TZB | SC13-30/10变压器 | 1QB.710.310303BS | M0701080022 | 弹簧垫圈16（镀黄锌） | GB/T 93 | 3 | 个 | 2021-05-29 | PCS | 3 | 个 | 弹簧垫圈16（镀黄锌）GB/T 93 | 弹簧垫圈16（镀黄锌）GB/T 93 | M0701080022 |  |  |  | 配件 |  |  | 弹簧垫圈16（镀黄锌）GB/T 93 | M0701080022 | 个 | 0.0752
P202030110005 | TZB | SC13-30/10变压器 | 1QB.710.310303BS | M0702050559 | 螺栓 M12×130（镀黄锌8.8） | GB/T 5782 | 4 | 个 | 2021-05-29 | PCS | 4 | 个 | 螺栓 M12×130（镀黄锌8.8）GB/T 5782 | 螺栓 M12×130（镀黄锌8.8）GB/T 5782 | M0702050559 |  |  |  | 配件 |  |  | 螺栓 M12×130（镀黄锌8.8）GB/T 5782 | M0702050559 | 个 | 1.7788
P202030110005 | TZB | SC13-30/10变压器 | 1QB.710.310303BS | M09010200000080 | 铜垫圈8（镀锡CU2） | GB/T 97.2 | 24 | 个 | 2021-05-29 | PCS | 24 | 个 | 铜垫圈8（镀锡CU2）GB/T 97.2 | 铜垫圈8（镀锡CU2）GB/T 97.2 | M09010200000080 |  |  |  | 配件 |  |  | 铜垫圈8（镀锡CU2）GB/T 97.2 | M09010200000080 | 个 | 0.094
P202030110005 | TZB | SC13-30/10变压器 | 1QB.710.310303BS | M09010200000120 | 铜垫圈12（镀锡CU2） | GB/T 97.2 | 6 | 个 | 2021-05-29 | PCS | 6 | 个 | 铜垫圈12（镀锡CU2）GB/T 97.2 | 铜垫圈12（镀锡CU2）GB/T 97.2 | M09010200000120 |  |  |  | 配件 |  |  | 铜垫圈12（镀锡CU2）GB/T 97.2 | M09010200000120 | 个 | 0.2222
P202040270001 | TZB | SC18-50/10变压器 | 1QB.710.310401BS | 5QB-022-32132GW-1 | 垫脚 | 5QB.022.32132GW.1 | 1 | 台 | 2021-05-29 | PCS | inf | KG | 垫脚5QB.022.32132GW.1 | 垫脚5QB.022.32132GW.1 | 5QB-022-32132GW-1 |  |  |  | 配件 |  |  | 垫脚5QB.022.32132GW.1 | 5QB-022-32132GW-1 | 台 | 89.19
P202040270001 | TZB | SC18-50/10变压器 | 1QB.710.310401BS | 5QB-510-31232NW-1 | 导电杆 | 5QB.510.31232NW.1 | 1 | 支 | 2021-05-29 | PCS | 1 | 支 | 导电杆5QB.510.31232NW.1 | 导电杆5QB.510.31232NW.1 | 5QB-510-31232NW-1 |  |  |  | 配件 |  |  | 导电杆5QB.510.31232NW.1 | 5QB-510-31232NW-1 | 支 | 43.3628
P202040270001 | TZB | SC18-50/10变压器 | 1QB.710.310401BS | 5QB-510-31232NW-2 | 导电杆 | 5QB.510.31232NW.2 | 2 | 支 | 2021-05-29 | PCS | 2 | 支 | 导电杆5QB.510.31232NW.2 | 导电杆5QB.510.31232NW.2 | 5QB-510-31232NW-2 |  |  |  | 配件 |  |  | 导电杆5QB.510.31232NW.2 | 5QB-510-31232NW-2 | 支 | 28.3186
P202040270001 | TZB | SC18-50/10变压器 | 1QB.710.310401BS | 5QB-GBJYJ-31232NW-1 | 干变绝缘件 | 5QB.GBJYJ.31232NW.1 | 1 | 套 | 2021-05-29 | PCS | 1 | KG | 干变绝缘件5QB.GBJYJ.31232NW.1 | 干变绝缘件5QB.GBJYJ.31232NW.1 | 5QB-GBJYJ-31232NW-1 |  |  |  | 配件 |  |  | 干变绝缘件5QB.GBJYJ.31232NW.1 | 5QB-GBJYJ-31232NW-1 | 套 | 123.895
P202040270001 | TZB | SC18-50/10变压器 | 1QB.710.310401BS | 5QB-SZDK-32132GW-1 | 垫块 | 5QB.SZDK.32132GW.1 | 1 | 套 | 2021-05-29 | PCS | inf | KG | 垫块5QB.SZDK.32132GW.1 | 垫块5QB.SZDK.32132GW.1 | 5QB-SZDK-32132GW-1 |  |  |  | 配件 |  |  | 垫块5QB.SZDK.32132GW.1 | 5QB-SZDK-32132GW-1 | 套 | 100.975
P202040270001 | TZB | SC18-50/10变压器 | 1QB.710.310401BS | 5QB-TXJJ-31232NW-1 | 铁心夹件 | 5QB.TXJJ.31232NW.1 | 1 | 套 | 2021-05-29 | PCS | inf | KG | 铁心夹件5QB.TXJJ.31232NW.1 | 铁心夹件5QB.TXJJ.31232NW.1 | 5QB-TXJJ-31232NW-1 |  |  |  | 配件 |  |  | 铁心夹件5QB.TXJJ.31232NW.1 | 5QB-TXJJ-31232NW-1 | 套 | 239.73
P202040270001 | TZB | SC18-50/10变压器 | 1QB.710.310401BS | 8QB-135-31232NW-1 | 拉板 | 8QB.135.31232NW.1 | 1 | 台 | 2021-05-29 | PCS | inf | KG | 拉板8QB.135.31232NW.1 | 拉板8QB.135.31232NW.1 | 8QB-135-31232NW-1 |  |  |  | 配件 |  |  | 拉板8QB.135.31232NW.1 | 8QB-135-31232NW-1 | 台 | 52.51
P202040270001 | TZB | SC18-50/10变压器 | 1QB.710.310401BS | 8QB-706-31232NW-1 | 端绝缘 | 8QB.706.31232NW.1 | 1 | 台 | 2021-05-29 | PCS | 1 | KG | 端绝缘8QB.706.31232NW.1 | 端绝缘 208QT.706.0002 | 8QT-706-0002-014 | [7 empty] | 8QT-706-0002-014 | KG | 31.6239
P202040270001 | TZB | SC18-50/10变压器 | 1QB.710.310401BS | 8QB-751-30551-1 | 夹件绝缘 | 8QB.751.30551.1 | 8 | 块 | 2021-05-29 | PCS | 0.88889 | KG | 夹件绝缘8QB.751.30551.1 | 夹件绝缘8QB.751.30551.1 | 8QB-751-30551-1 |  |  |  | 配件 |  |  | 夹件绝缘8QB.751.30551.1 | 8QB-751-30551-1 | 块 | 2.6769
P202040270001 | TZB | SC18-50/10变压器 | 1QB.710.310401BS | 8QB-770-31232NW-1 | 绝缘筒 | 8QB.770.31232NW.1 | 3 | 块 | 2021-05-29 | PCS | 3 | KG | 绝缘筒8QB.770.31232NW.1 | 绝缘筒8QB.770.31232NW.1 | 8QB-770-31232NW-1 |  |  |  | 配件 |  |  | 绝缘筒8QB.770.31232NW.1 | 8QB-770-31232NW-1 | 块 | 115.04
P202040270001 | TZB | SC18-50/10变压器 | 1QB.710.310401BS | 8QB-868-310401BS-1 | 铭牌 | 8QB.868.310401BS.1 | 1 | 块 | 2021-05-29 | PCS | 1 | 块 | 铭牌8QB.868.310401BS.1 | 铭牌 8QT.868.2103.1 | M12102000000100 | [7 empty] | M12102000000100 | 块 | 7.1681
P202040270001 | TZB | SC18-50/10变压器 | 1QB.710.310401BS | 8QT-132-2015-658 | 撑板 25×4×425 | 8QT.132.2015 | 12 | 块 | 2021-05-29 | PCS | 0.92308 | KG | 撑板 25×4×4258QT.132.2015 | 撑板 25×4×4258QT.132.2015 | 8QT-132-2015-658 |  |  |  | 配件 |  |  | 撑板 25×4×4258QT.132.2015 | 8QT-132-2015-658 | 块 | 1.9125
P202040270001 | TZB | SC18-50/10变压器 | 1QB.710.310401BS | 8QT-193-2043-3-089 | 垫块 45×50×15 | 8QT.193.2043.3 | 24 | 块 | 2021-05-29 | PCS | 1.6 | KG | 垫块 45×50×158QT.193.2043.3 | 垫块 50×50×208QT.193.2043.3 | 8QT-193-2043-3-010 |  |  |  | 配件 |  |  | 垫块 50×50×208QT.193.2043.3 | 8QT-193-2043-3-010 | 块 | 8.23
P202040270001 | TZB | SC18-50/10变压器 | 1QB.710.310401BS | 8QT-193-2043-3-103 | 垫块 20×50×10 | 8QT.193.2043.3 | 24 | 块 | 2021-05-29 | PCS | 1.2 | KG | 垫块 20×50×108QT.193.2043.3 | 垫块 30×50×108QT.193.2043.3 | 8QT-193-2043-3-028 |  |  |  | 配件 |  |  | 垫块 30×50×108QT.193.2043.3 | 8QT-193-2043-3-028 | 块 | 2.6922
P202040270001 | TZB | SC18-50/10变压器 | 1QB.710.310401BS | 8QT-518-2014-4 | 接地片 | 8QT.518.2014.4 | 1 | 片 | 2021-05-29 | PCS | 1 | 片 | 接地片8QT.518.2014.4 | 接地片8QT.518.2014.4 | 8QT-518-2014-4 |  |  |  | 配件 |  |  | 接地片8QT.518.2014.4 | 8QT-518-2014-4 | 片 | 1.1416
P202040270001 | TZB | SC18-50/10变压器 | 1QB.710.310401BS | 8QT-931-0002-205 | 双头螺杆 12×210×80×80 | 8QT.931.2028.1 | 4 | 个 | 2021-05-29 | PCS | 4 | 个 | 双头螺杆 12×210×80×808QT.931.2028.1 | 双头螺杆 12×210×80×808QT.931.2028.1 | 8QT-931-0002-205 |  |  |  | 配件 |  |  | 双头螺杆 12×210×80×808QT.931.2028.1 | 8QT-931-0002-205 | 个 | 1.2179
P202040270001 | TZB | SC18-50/10变压器 | 1QB.710.310401BS | W02010200000147 | 剪后硅钢片 | 20RK065 | 280.8 | KG | 2021-05-29 | PCS | 280.8 | KG | 剪后硅钢片20RK065 | 剪后硅钢片20RK065 | W02010200000147 |  |  | SS28 | 硅钢片 | 硅钢片 | 20RK065 | 剪后硅钢片20RK065
P202040270001 | TZB | SC18-50/10变压器 | 1QB.710.310401BS | M01010100000196 | 聚酰胺复合聚酯亚胺漆包铜圆线 | Q(ZY/X)-2/180 1.06/1.16 | 52.52 | KG | 2021-05-29 | PCS | 52.52 | KG | 聚酰胺复合聚酯亚胺漆包铜圆线Q(ZY/X)-2/180 1.06/1.16 | 聚酰胺复合聚酯亚胺漆包铜圆线Q(ZY/X)-2/180 1.06/1.16 | M01010100000196 |  |  | CU33 | 铜 | 聚酰胺复合聚酯亚胺漆包铜圆线 | 0 | 聚酰胺复合聚酯亚胺漆包铜圆线Q(ZY/X)-2/180 1.06/1.16 | M01010100000196 | KG | 46.0664
P202040270001 | TZB | SC18-50/10变压器 | 1QB.710.310401BS | M01020107500611 | 聚酯亚胺漆包铜扁线 | QZYB-2/180 2.75×10.30/2.91×10.46 | 23.1 | KG | 2021-05-29 | PCS | 23.1 | KG | 聚酯亚胺漆包铜扁线QZYB-2/180 2.75×10.30/2.91×10.46 | 聚酯亚胺漆包铜扁线QZYB-2/180 2.75×10.30/2.91×10.46 | M01020107500611 |  |  | CU10 | 铜 | 漆包扁线 | QZYB-2-C | 聚酯亚胺漆包铜扁线QZYB-2/180 2.75×10.30/2.91×10.46 | M01020107500611 | KG | 39.6154
P202040270001 | TZB | SC18-50/10变压器 | 1QB.710.310401BS | M01030200040040 | 4×40 铜母线 TMQY | GB/T 5585.1-2005 | 1.04 | KG | 2021-05-29 | PCS | 1.04 | KG | 4×40 铜母线 TMQYGB/T 5585.1-2005 | 4×40 铜母线 TMQYGB/T 5585.1-2005 | M01030200040040 |  |  | CU31 | 铜 | 铜母线 | 0 | 4×40 铜母线 TMQYGB/T 5585.1-2005 | M01030200040040 | KG | 64.0354
P202040270001 | TZB | SC18-50/10变压器 | 1QB.710.310401BS | M01050200000350 | 聚氯乙烯绝缘电缆 | ZR-BUR-35mm^2 | 2 | M | 2021-05-29 | PCS | 2 | M | 聚氯乙烯绝缘电缆ZR-BUR-35mm^2 | 聚氯乙烯绝缘电缆ZR-BUR-35mm^2 | M01050200000350 |  |  |  | 配件 |  |  | 聚氯乙烯绝缘电缆ZR-BUR-35mm^2 | M01050200000350 | M | 17.4444
P202040270001 | TZB | SC18-50/10变压器 | 1QB.710.310401BS | M05020100000350 | 铜接线端子 | DT-35 | 12 | 只 | 2021-05-29 | PCS | 12 | 只 | 铜接线端子DT-35 | 铜接线端子DT-35 | M05020100000350 |  |  |  | 配件 |  |  | 铜接线端子DT-35 | M05020100000350 | 只 | 4.7863
P202040270001 | TZB | SC18-50/10变压器 | 1QB.710.310401BS | M05022700000080 | 接线端子 | 8QT.570.2001.5 | 24 | 只 | 2021-05-29 | PCS | 24 | 只 | 接线端子8QT.570.2001.5 | 接线端子8QT.570.2001.5 | M05022700000080 |  |  |  | 配件 |  |  | 接线端子8QT.570.2001.5 | M05022700000080 | 只 | 5.3097
P202040270001 | TZB | SC18-50/10变压器 | 1QB.710.310401BS | M06030800000202 | 热缩绝缘管 | φ20（红） | 0 | M | 2021-05-29 | PCS | 0 | M | 热缩绝缘管φ20（红） | 热缩绝缘管φ20（红） | M06030800000202 |  |  |  | 配件 |  |  | 热缩绝缘管φ20（红） | M06030800000202 | M | 0.708
P202040270001 | TZB | SC18-50/10变压器 | 1QB.710.310401BS | M06030800000203 | 热缩绝缘管 | φ20（黄） | 0 | M | 2021-05-29 | PCS | 0 | M | 热缩绝缘管φ20（黄） | 热缩绝缘管φ20（黄） | M06030800000203 |  |  |  | 配件 |  |  | 热缩绝缘管φ20（黄） | M06030800000203 | M | 0.708
P202040270001 | TZB | SC18-50/10变压器 | 1QB.710.310401BS | M06030800000204 | 热缩绝缘管 | φ20（绿） | 0 | M | 2021-05-29 | PCS | 0 | M | 热缩绝缘管φ20（绿） | 热缩绝缘管φ20（绿） | M06030800000204 |  |  |  | 配件 |  |  | 热缩绝缘管φ20（绿） | M06030800000204 | M | 0.708
P202040270001 | TZB | SC18-50/10变压器 | 1QB.710.310401BS | M06031301654030 | 1.1 复合聚酯薄膜 D280 | JB/T 4059 | 1.03 | KG | 2021-05-29 | PCS | 1.03 | KG | 1.1 复合聚酯薄膜 D280JB/T 4059 | 1.1 复合聚酯薄膜 D280JB/T 4059 | M06031301654030 |  |  |  | 配件 |  |  | 1.1 复合聚酯薄膜 D280JB/T 4059 | M06031301654030 | KG | 26.5487
P202040270001 | TZB | SC18-50/10变压器 | 1QB.710.310401BS | M06039900000006 | 麦管 | NOMEX | 3 | 根 | 2021-05-29 | PCS | 3 | 根 | 麦管NOMEX | 麦管NOMEX | M06039900000006 |  |  |  | 配件 |  |  | 麦管NOMEX | M06039900000006 | 根 | 11.8407
P202040270001 | TZB | SC18-50/10变压器 | 1QB.710.310401BS | M06050100600030 | 无碱无蜡玻璃纤维带 | ET60-30-（P）-JC/T 174 | 6.18 | KG | 2021-05-29 | PCS | 6.18 | KG | 无碱无蜡玻璃纤维带ET60-30-（P）-JC/T 174 | 无碱无蜡玻璃纤维带ET60-30-（P）-JC/T 174 | M06050100600030 |  |  |  | 配件 |  |  | 无碱无蜡玻璃纤维带ET60-30-（P）-JC/T 174 | M06050100600030 | KG | 40
P202040270001 | TZB | SC18-50/10变压器 | 1QB.710.310401BS | M06050101400050 | 无碱无蜡玻璃纤维带 | ET140-50-（P）-JC/T 174 | 2.2 | KG | 2021-05-29 | PCS | 2.2 | KG | 无碱无蜡玻璃纤维带ET140-50-（P）-JC/T 174 | 无碱无蜡玻璃纤维带ET140-50-（P）-JC/T 174 | M06050101400050 |  |  |  | 配件 |  |  | 无碱无蜡玻璃纤维带ET140-50-（P）-JC/T 174 | M06050101400050 | KG | 32.7434
P202040270001 | TZB | SC18-50/10变压器 | 1QB.710.310401BS | M06050501203301 | 0.12 F级预浸料 6440 | JB/T 10942 | 1.05 | KG | 2021-05-29 | PCS | 1.05 | KG | 0.12 F级预浸料 6440JB/T 10942 | 0.12 F级预浸料 6440JB/T 10942 | M06050501203301 |  |  |  | 配件 |  |  | 0.12 F级预浸料 6440JB/T 10942 | M06050501203301 | KG | 24.4071
P202040270001 | TZB | SC18-50/10变压器 | 1QB.710.310401BS | M0605200002 | 0.45无碱玻璃纤维短切毡 EMC 450 |  | 2.02 | KG | 2021-05-29 | PCS | 2.02 | KG | 0.45无碱玻璃纤维短切毡 EMC 450 | 0.45无碱玻璃纤维短切毡 EMC 450 | M0605200002 |  |  |  | 配件 |  |  | 0.45无碱玻璃纤维短切毡 EMC 450 | M0605200002 | KG | 11.0619
P202040270001 | TZB | SC18-50/10变压器 | 1QB.710.310401BS | M06060905000148 | 1.20/5×4 F级有溶剂环氧玻璃纤维网格 2940 | JB/T 10322.3 | 1.1 | M2 | 2021-05-29 | PCS | 1.1 | M2 | 1.20/5×4 F级有溶剂环氧玻璃纤维网格 2940JB/T 10322.3 | 1.20/5×4 F级有溶剂环氧玻璃纤维网格 2940JB/T 10322.3 | M06060905000148 |  |  |  | 配件 |  |  | 1.20/5×4 F级有溶剂环氧玻璃纤维网格 2940JB/T 10322.3 | M06060905000148 | M2 | 13.2743
P202040270001 | TZB | SC18-50/10变压器 | 1QB.710.310401BS | M06060905000149 | 1.60/6×5 F级有溶剂环氧玻璃纤维网格 2940 | JB/T 10322.3 | 5.5 | M2 | 2021-05-29 | PCS | 5.5 | M2 | 1.60/6×5 F级有溶剂环氧玻璃纤维网格 2940JB/T 10322.3 | 1.60/6×5 F级有溶剂环氧玻璃纤维网格 2940JB/T 10322.3 | M06060905000149 |  |  |  | 配件 |  |  | 1.60/6×5 F级有溶剂环氧玻璃纤维网格 2940JB/T 10322.3 | M06060905000149 | M2 | 15.0442
P202040270001 | TZB | SC18-50/10变压器 | 1QB.710.310401BS | M06060905000156 | 0.50/3×3 F级有溶剂环氧玻璃纤维网格 2940 | JB/T 10322.3 | 17.17 | M2 | 2021-05-29 | PCS | 17.17 | M2 | 0.50/3×3 F级有溶剂环氧玻璃纤维网格 2940JB/T 10322.3 | 0.50/3×3 F级有溶剂环氧玻璃纤维网格 2940JB/T 10322.3 | M06060905000156 |  |  |  | 配件 |  |  | 0.50/3×3 F级有溶剂环氧玻璃纤维网格 2940JB/T 10322.3 | M06060905000156 | M2 | 10.6195
P202040270001 | TZB | SC18-50/10变压器 | 1QB.710.310401BS | M06070293326840 | 垫块 | 8QT.193.2057.1 | 12 | 块 | 2021-05-29 | PCS | 0.048 | KG | 垫块8QT.193.2057.1 | 垫块8QT.193.2057.1 | M06070293326840 |  |  |  | 配件 |  |  | 垫块8QT.193.2057.1 | M06070293326840 | 块 | 0.708
P202040270001 | TZB | SC18-50/10变压器 | 1QB.710.310401BS | M06080500000010 | PTC支座 | 8QT.043.2047 | 3 | 支 | 2021-05-29 | PCS | 0.03 | KG | PTC支座8QT.043.2047 | PTC支座8QT.043.2047 | M06080500000010 |  |  |  | 配件 |  |  | PTC支座8QT.043.2047 | M06080500000010 | 支 | 0.885
P202040270001 | TZB | SC18-50/10变压器 | 1QB.710.310401BS | M06090100500050 | 绝缘子 | ZJ-1-φ50×50 | 1 | 只 | 2021-05-29 | PCS | 1 | 只 | 绝缘子ZJ-1-φ50×50 | 绝缘子ZJ-1-φ50×50 | M06090100500050 |  |  |  | 配件 |  |  | 绝缘子ZJ-1-φ50×50 | M06090100500050 | 只 | 3.1545
P202040270001 | TZB | SC18-50/10变压器 | 1QB.710.310401BS | M06090100500080 | 绝缘子 | ZJ-1-φ50×80 | 4 | 只 | 2021-05-29 | PCS | 4 | 只 | 绝缘子ZJ-1-φ50×80 | 绝缘子ZJ-1-φ50×80 | M06090100500080 |  |  |  | 配件 |  |  | 绝缘子ZJ-1-φ50×80 | M06090100500080 | 只 | 85.4701
P202040270001 | TZB | SC18-50/10变压器 | 1QB.710.310401BS | M06090100600130 | 绝缘子 | ZJ-10-φ60×130 | 3 | 只 | 2021-05-29 | PCS | 3 | 只 | 绝缘子ZJ-10-φ60×130 | 绝缘子ZJ-10-φ60×130 | M06090100600130 |  |  |  | 配件 |  |  | 绝缘子ZJ-10-φ60×130 | M06090100600130 | 只 | 23.0088
P202040270001 | TZB | SC18-50/10变压器 | 1QB.710.310401BS | M0701080022 | 弹簧垫圈16（镀黄锌） | GB/T 93 | 3 | 个 | 2021-05-29 | PCS | 3 | 个 | 弹簧垫圈16（镀黄锌）GB/T 93 | 弹簧垫圈16（镀黄锌）GB/T 93 | M0701080022 |  |  |  | 配件 |  |  | 弹簧垫圈16（镀黄锌）GB/T 93 | M0701080022 | 个 | 0.0752
P202040270001 | TZB | SC18-50/10变压器 | 1QB.710.310401BS | M0702050558 | 螺栓M12×120（镀黄锌8.8） | GB/T 5782 | 4 | 个 | 2021-05-29 | PCS | 4 | 个 | 螺栓M12×120（镀黄锌8.8）GB/T 5782 | 螺栓M12×120（镀黄锌8.8）GB/T 5782 | M0702050558 |  |  |  | 配件 |  |  | 螺栓M12×120（镀黄锌8.8）GB/T 5782 | M0702050558 | 个 | 1.7788
P202040270001 | TZB | SC18-50/10变压器 | 1QB.710.310401BS | M09010200000080 | 铜垫圈8（镀锡CU2） | GB/T 97.2 | 24 | 个 | 2021-05-29 | PCS | 24 | 个 | 铜垫圈8（镀锡CU2）GB/T 97.2 | 铜垫圈8（镀锡CU2）GB/T 97.2 | M09010200000080 |  |  |  | 配件 |  |  | 铜垫圈8（镀锡CU2）GB/T 97.2 | M09010200000080 | 个 | 0.094
P202040270001 | TZB | SC18-50/10变压器 | 1QB.710.310401BS | M09010200000120 | 铜垫圈12（镀锡CU2） | GB/T 97.2 | 6 | 个 | 2021-05-29 | PCS | 6 | 个 | 铜垫圈12（镀锡CU2）GB/T 97.2 | 铜垫圈12（镀锡CU2）GB/T 97.2 | M09010200000120 |  |  |  | 配件 |  |  | 铜垫圈12（镀锡CU2）GB/T 97.2 | M09010200000120 | 个 | 0.2222
P202040270001 | TZB | SC18-50/10变压器 | 1QB.710.310401BS | M09010300000101 | 垫圈10（镀黄锌200HV） | GB/T 97.1 | 2 | 个 | 2021-05-29 | PCS | 2 | 个 | 垫圈10（镀黄锌200HV）GB/T 97.1 | 垫圈10（镀黄锌200HV）GB/T 97.1 | M09010300000101 |  |  |  | 配件 |  |  | 垫圈10（镀黄锌200HV）GB/T 97.1 | M09010300000101 | 个 | 0.0354
P202040270001 | TZB | SC18-50/10变压器 | 1QB.710.310401BS | M09010300000121 | 垫圈12（镀黄锌200HV） | GB/T 97.1 | 34 | 个 | 2021-05-29 | PCS | 34 | 个 | 垫圈12（镀黄锌200HV）GB/T 97.1 | 垫圈12（镀黄锌200HV）GB/T 97.1 | M09010300000121 |  |  |  | 配件 |  |  | 垫圈12（镀黄锌200HV）GB/T 97.1 | M09010300000121 | 个 | 0.0478
P202040270001 | TZB | SC18-50/10变压器 | 1QB.710.310401BS | M09010500000087 | 垫圈16（镀黄锌200HV） | GB/T 97.1 | 3 | 个 | 2021-05-29 | PCS | 3 | 个 | 垫圈16（镀黄锌200HV）GB/T 97.1 | 垫圈16（镀黄锌200HV）GB/T 97.1 | M09010500000087 |  |  |  | 配件 |  |  | 垫圈16（镀黄锌200HV）GB/T 97.1 | M09010500000087 | 个 | 0.0752
P202040270001 | TZB | SC18-50/10变压器 | 1QB.710.310401BS | M09010500000121 | 弹簧垫圈12（镀黄锌） | GB/T 93 | 12 | 个 | 2021-05-29 | PCS | 12 | 个 | 弹簧垫圈12（镀黄锌）GB/T 93 | 弹簧垫圈12（镀黄锌）GB/T 93 | M09010500000121 |  |  |  | 配件 |  |  | 弹簧垫圈12（镀黄锌）GB/T 93 | M09010500000121 | 个 | 0.0611
P202040270001 | TZB | SC18-50/10变压器 | 1QB.710.310401BS | M09020100000120 | 铜螺母M12（镀锡CU2） | GB/T 6170 | 3 | 个 | 2021-05-29 | PCS | 3 | 个 | 铜螺母M12（镀锡CU2）GB/T 6170 | 铜螺母M12（镀锡CU2）GB/T 6170 | M09020100000120 |  |  |  | 配件 |  |  | 铜螺母M12（镀锡CU2）GB/T 6170 | M09020100000120 | 个 | 1.0513
P202040270001 | TZB | SC18-50/10变压器 | 1QB.710.310401BS | M09020100000121 | 铜薄螺母M12（镀锡CU2） | GB/T 6172.1 | 3 | 个 | 2021-05-29 | PCS | 3 | 个 | 铜薄螺母M12（镀锡CU2）GB/T 6172.1 | 铜薄螺母M12（镀锡CU2）GB/T 6172.1 | M09020100000121 |  |  |  | 配件 |  |  | 铜薄螺母M12（镀锡CU2）GB/T 6172.1 | M09020100000121 | 个 | 0.5752
P202040270001 | TZB | SC18-50/10变压器 | 1QB.710.310401BS | M09020200000124 | 螺母M12（镀黄锌8） | GB/T 6170 | 20 | 个 | 2021-05-29 | PCS | 20 | 个 | 螺母M12（镀黄锌8）GB/T 6170 | 螺母M12（镀黄锌8）GB/T 6170 | M09020200000124 |  |  |  | 配件 |  |  | 螺母M12（镀黄锌8）GB/T 6170 | M09020200000124 | 个 | 0.1982
P202040270001 | TZB | SC18-50/10变压器 | 1QB.710.310401BS | M09020200000172 | 螺母M16（镀黄锌8） | GB/T 6170 | 3 | 个 | 2021-05-29 | PCS | 3 | 个 | 螺母M16（镀黄锌8）GB/T 6170 | 螺母M16（镀黄锌8）GB/T 6170 | M09020200000172 |  |  |  | 配件 |  |  | 螺母M16（镀黄锌8）GB/T 6170 | M09020200000172 | 个 | 0.2389
P202040270001 | TZB | SC18-50/10变压器 | 1QB.710.310401BS | M09020200000250 | 薄螺母M12（镀黄锌8） | GB/T 6172.1 | 14 | 个 | 2021-05-29 | PCS | 14 | 个 | 薄螺母M12（镀黄锌8）GB/T 6172.1 | 薄螺母M12（镀黄锌8）GB/T 6172.1 | M09020200000250 |  |  |  | 配件 |  |  | 薄螺母M12（镀黄锌8）GB/T 6172.1 | M09020200000250 | 个 | 0.146
P202040270001 | TZB | SC18-50/10变压器 | 1QB.710.310401BS | M09030200080021 | 铜螺栓M8×20（镀锡CU2） | GB/T 5783 | 12 | 个 | 2021-05-29 | PCS | 12 | 个 | 铜螺栓M8×20（镀锡CU2）GB/T 5783 | 铜螺栓M8×25（镀锡CU2）GB/T 5783 | M09030200080025 | [7 empty] | M09030200080025 | 个 | 1.3805
P202040270001 | TZB | SC18-50/10变压器 | 1QB.710.310401BS | M09030500000418 | 螺栓M10×16（镀黄锌8.8） | GB/T 5783 | 2 | 个 | 2021-05-29 | PCS | 2 | 个 | 螺栓M10×16（镀黄锌8.8）GB/T 5783 | 螺栓M10×16（镀黄锌8.8）GB/T 5783 | M09030500000418 |  |  |  | 配件 |  |  | 螺栓M10×16（镀黄锌8.8）GB/T 5783 | M09030500000418 | 个 | 0.1938
P202040270001 | TZB | SC18-50/10变压器 | 1QB.710.310401BS | M09030500000421 | 螺栓M12×15（镀黄锌8.8） | GB/T 5783 | 10 | 个 | 2021-05-29 | PCS | 10 | 个 | 螺栓M12×15（镀黄锌8.8）GB/T 5783 | 螺栓M12×15（镀黄锌8.8）GB/T 5783 | M09030500000421 |  |  |  | 配件 |  |  | 螺栓M12×15（镀黄锌8.8）GB/T 5783 | M09030500000421 | 个 | 0.3327
P202040270001 | TZB | SC18-50/10变压器 | 1QB.710.310401BS | M09030500120157 | 螺栓M12×55（镀黄锌8.8） | GB/T 5783 | 14 | 个 | 2021-05-29 | PCS | 14 | 个 | 螺栓M12×55（镀黄锌8.8）GB/T 5783 | 螺栓M12×55（镀黄锌8.8）GB/T 5783 | M09030500120157 |  |  |  | 配件 |  |  | 螺栓M12×55（镀黄锌8.8）GB/T 5783 | M09030500120157 | 个 | 0.4966
P202040270001 | TZB | SC18-50/10变压器 | 1QB.710.310401BS | M10010200120080 | 支柱 80 | 8QT.043.2000.1 | 4 | 只 | 2021-05-29 | PCS | 4 | 只 | 支柱 808QT.043.2000.1 | 支柱 808QT.043.2000.1 | M10010200120080 |  |  |  | 配件 |  |  | 支柱 808QT.043.2000.1 | M10010200120080 | 只 | 5.177
P202040270001 | TZB | SC18-50/10变压器 | 1QB.710.310401BS | M10010600000160 | 压钉垫圈 | 8QT.950.2006.1 | 12 | 只 | 2021-05-29 | PCS | 12 | 只 | 压钉垫圈8QT.950.2006.1 | 压钉垫圈8QT.950.2006.1 | M10010600000160 |  |  |  | 配件 |  |  | 压钉垫圈8QT.950.2006.1 | M10010600000160 | 只 | 0.9402
P202040270001 | TZB | SC18-50/10变压器 | 1QB.710.310401BS | M10020421850032 | 接线片 | 8QT.517.2009.3 | 3 | 片 | 2021-05-29 | PCS | 3 | 片 | 接线片8QT.517.2009.3 | 接线片8QT.517.2009.3 | M10020421850032 |  |  |  | 配件 |  |  | 接线片8QT.517.2009.3 | M10020421850032 | 片 | 5.1593
P202040270001 | TZB | SC18-50/10变压器 | 1QB.710.310401BS | M11050100000110 | 固化剂 | HY5980 CI | 7.42 | KG | 2021-05-29 | PCS | 7.42 | KG | 固化剂HY5980 CI | 固化剂HY5980 CI | M11050100000110 |  |  |  | 树脂 |  |  | 固化剂HY5980 CI | M11050100000110 | KG | 27.7876
P202040270001 | TZB | SC18-50/10变压器 | 1QB.710.310401BS | M11050100000200 | 促进剂 | DY5985 CI | 0 | KG | 2021-05-29 | PCS | 0 | KG | 促进剂DY5985 CI | 促进剂DY5985 CI | M11050100000200 |  |  |  | 树脂 |  |  | 促进剂DY5985 CI | M11050100000200 | KG | 67.8496
P202040270001 | TZB | SC18-50/10变压器 | 1QB.710.310401BS | M11050100000300 | 色浆 | DW0133 CI | 0 | KG | 2021-05-29 | PCS | 0 | KG | 色浆DW0133 CI | 色浆DW0133 CI | M11050100000300 |  |  |  | 树脂 |  |  | 色浆DW0133 CI | M11050100000300 | KG | 252.2743
P202040270001 | TZB | SC18-50/10变压器 | 1QB.710.310401BS | M11050100000410 | 增韧剂 | DY040 CI | 1.06 | KG | 2021-05-29 | PCS | 1.06 | KG | 增韧剂DY040 CI | 增韧剂DY040 CI | M11050100000410 |  |  |  | 配件 |  |  | 增韧剂DY040 CI | M11050100000410 | KG | 45.6814
P202040270001 | TZB | SC18-50/10变压器 | 1QB.710.310401BS | M11050100000500 | 环氧树脂 | CY5980 CI | 7.42 | KG | 2021-05-29 | PCS | 7.42 | KG | 环氧树脂CY5980 CI | 环氧树脂CY5980 CI | M11050100000500 |  |  |  | 树脂 |  |  | 环氧树脂CY5980 CI | M11050100000500 | KG | 27.7876
P202040270001 | TZB | SC18-50/10变压器 | 1QB.710.310401BS | M11990100001000 | 硅微粉 | 硅宝604 | 15.9 | KG | 2021-05-29 | PCS | 15.9 | KG | 硅微粉硅宝604 | 硅微粉硅宝604 | M11990100001000 |  |  |  | 树脂 |  |  | 硅微粉硅宝604 | M11990100001000 | KG | 2.1504
P202040270001 | TZB | SC18-50/10变压器 | 1QB.710.310401BS | M13021101239000 | 支板 | 8QT.044.2003.2 | 2 | 块 | 2021-05-29 | PCS | 2 | KG | 支板8QT.044.2003.2 | 支板8QT.044.2003.2 | M13021101239000 |  |  |  | 配件 |  |  | 支板8QT.044.2003.2 | M13021101239000 | 块 | 8.4956
P202040280001 | TZB | SC14-50/10变压器 | 1QB.710.310402BS | 5QB-022-32132GW-1 | 垫脚 | 5QB.022.32132GW.1 | 1 | 台 | 2021-05-29 | PCS | inf | KG | 垫脚5QB.022.32132GW.1 | 垫脚5QB.022.32132GW.1 | 5QB-022-32132GW-1 |  |  |  | 配件 |  |  | 垫脚5QB.022.32132GW.1 | 5QB-022-32132GW-1 | 台 | 89.19
P202040280001 | TZB | SC14-50/10变压器 | 1QB.710.310402BS | M09020100000120 | 铜螺母M12（镀锡CU2） | GB/T 6170 | 3 | 个 | 2021-05-29 | PCS | 3 | 个 | 铜螺母M12（镀锡CU2）GB/T 6170 | 铜螺母M12（镀锡CU2）GB/T 6170 | M09020100000120 |  |  |  | 配件 |  |  | 铜螺母M12（镀锡CU2）GB/T 6170 | M09020100000120 | 个 | 1.0513
P202040280001 | TZB | SC14-50/10变压器 | 1QB.710.310402BS | M09020100000121 | 铜薄螺母M12（镀锡CU2） | GB/T 6172.1 | 3 | 个 | 2021-05-29 | PCS | 3 | 个 | 铜薄螺母M12（镀锡CU2）GB/T 6172.1 | 铜薄螺母M12（镀锡CU2）GB/T 6172.1 | M09020100000121 |  |  |  | 配件 |  |  | 铜薄螺母M12（镀锡CU2）GB/T 6172.1 | M09020100000121 | 个 | 0.5752
P202040280001 | TZB | SC14-50/10变压器 | 1QB.710.310402BS | M09020200000124 | 螺母M12（镀黄锌8） | GB/T 6170 | 20 | 个 | 2021-05-29 | PCS | 20 | 个 | 螺母M12（镀黄锌8）GB/T 6170 | 螺母M12（镀黄锌8）GB/T 6170 | M09020200000124 |  |  |  | 配件 |  |  | 螺母M12（镀黄锌8）GB/T 6170 | M09020200000124 | 个 | 0.1982
P202040280001 | TZB | SC14-50/10变压器 | 1QB.710.310402BS | M09020200000172 | 螺母M16（镀黄锌8） | GB/T 6170 | 3 | 个 | 2021-05-29 | PCS | 3 | 个 | 螺母M16（镀黄锌8）GB/T 6170 | 螺母M16（镀黄锌8）GB/T 6170 | M09020200000172 |  |  |  | 配件 |  |  | 螺母M16（镀黄锌8）GB/T 6170 | M09020200000172 | 个 | 0.2389
P202040280001 | TZB | SC14-50/10变压器 | 1QB.710.310402BS | M09020200000250 | 薄螺母M12（镀黄锌8） | GB/T 6172.1 | 14 | 个 | 2021-05-29 | PCS | 14 | 个 | 薄螺母M12（镀黄锌8）GB/T 6172.1 | 薄螺母M12（镀黄锌8）GB/T 6172.1 | M09020200000250 |  |  |  | 配件 |  |  | 薄螺母M12（镀黄锌8）GB/T 6172.1 | M09020200000250 | 个 | 0.146
P202040280001 | TZB | SC14-50/10变压器 | 1QB.710.310402BS | M09030200080021 | 铜螺栓M8×20（镀锡CU2） | GB/T 5783 | 12 | 个 | 2021-05-29 | PCS | 12 | 个 | 铜螺栓M8×20（镀锡CU2）GB/T 5783 | 铜螺栓M8×25（镀锡CU2）GB/T 5783 | M09030200080025 | [7 empty] | M09030200080025 | 个 | 1.3805
P202040280001 | TZB | SC14-50/10变压器 | 1QB.710.310402BS | M09030500000418 | 螺栓M10×16（镀黄锌8.8） | GB/T 5783 | 2 | 个 | 2021-05-29 | PCS | 2 | 个 | 螺栓M10×16（镀黄锌8.8）GB/T 5783 | 螺栓M10×16（镀黄锌8.8）GB/T 5783 | M09030500000418 |  |  |  | 配件 |  |  | 螺栓M10×16（镀黄锌8.8）GB/T 5783 | M09030500000418 | 个 | 0.1938
P202040280001 | TZB | SC14-50/10变压器 | 1QB.710.310402BS | M09030500000421 | 螺栓M12×15（镀黄锌8.8） | GB/T 5783 | 10 | 个 | 2021-05-29 | PCS | 10 | 个 | 螺栓M12×15（镀黄锌8.8）GB/T 5783 | 螺栓M12×15（镀黄锌8.8）GB/T 5783 | M09030500000421 |  |  |  | 配件 |  |  | 螺栓M12×15（镀黄锌8.8）GB/T 5783 | M09030500000421 | 个 | 0.3327
P202040280001 | TZB | SC14-50/10变压器 | 1QB.710.310402BS | M09030500120157 | 螺栓M12×55（镀黄锌8.8） | GB/T 5783 | 14 | 个 | 2021-05-29 | PCS | 14 | 个 | 螺栓M12×55（镀黄锌8.8）GB/T 5783 | 螺栓M12×55（镀黄锌8.8）GB/T 5783 | M09030500120157 |  |  |  | 配件 |  |  | 螺栓M12×55（镀黄锌8.8）GB/T 5783 | M09030500120157 | 个 | 0.4966
P202040280001 | TZB | SC14-50/10变压器 | 1QB.710.310402BS | M10010200120080 | 支柱 80 | 8QT.043.2000.1 | 4 | 只 | 2021-05-29 | PCS | 4 | 只 | 支柱 808QT.043.2000.1 | 支柱 808QT.043.2000.1 | M10010200120080 |  |  |  | 配件 |  |  | 支柱 808QT.043.2000.1 | M10010200120080 | 只 | 5.177
P202040280001 | TZB | SC14-50/10变压器 | 1QB.710.310402BS | M10010600000160 | 压钉垫圈 | 8QT.950.2006.1 | 12 | 只 | 2021-05-29 | PCS | 12 | 只 | 压钉垫圈8QT.950.2006.1 | 压钉垫圈8QT.950.2006.1 | M10010600000160 |  |  |  | 配件 |  |  | 压钉垫圈8QT.950.2006.1 | M10010600000160 | 只 | 0.9402
P202040280001 | TZB | SC14-50/10变压器 | 1QB.710.310402BS | M10020421850032 | 接线片 | 8QT.517.2009.3 | 3 | 片 | 2021-05-29 | PCS | 3 | 片 | 接线片8QT.517.2009.3 | 接线片8QT.517.2009.3 | M10020421850032 |  |  |  | 配件 |  |  | 接线片8QT.517.2009.3 | M10020421850032 | 片 | 5.1593
P202040280001 | TZB | SC14-50/10变压器 | 1QB.710.310402BS | M11050100000110 | 固化剂 | HY5980 CI | 7.42 | KG | 2021-05-29 | PCS | 7.42 | KG | 固化剂HY5980 CI | 固化剂HY5980 CI | M11050100000110 |  |  |  | 树脂 |  |  | 固化剂HY5980 CI | M11050100000110 | KG | 27.7876
P202040280001 | TZB | SC14-50/10变压器 | 1QB.710.310402BS | M11050100000200 | 促进剂 | DY5985 CI | 0 | KG | 2021-05-29 | PCS | 0 | KG | 促进剂DY5985 CI | 促进剂DY5985 CI | M11050100000200 |  |  |  | 树脂 |  |  | 促进剂DY5985 CI | M11050100000200 | KG | 67.8496
P202040280001 | TZB | SC14-50/10变压器 | 1QB.710.310402BS | M11050100000300 | 色浆 | DW0133 CI | 0 | KG | 2021-05-29 | PCS | 0 | KG | 色浆DW0133 CI | 色浆DW0133 CI | M11050100000300 |  |  |  | 树脂 |  |  | 色浆DW0133 CI | M11050100000300 | KG | 252.2743
P202040280001 | TZB | SC14-50/10变压器 | 1QB.710.310402BS | M11050100000410 | 增韧剂 | DY040 CI | 1.06 | KG | 2021-05-29 | PCS | 1.06 | KG | 增韧剂DY040 CI | 增韧剂DY040 CI | M11050100000410 |  |  |  | 配件 |  |  | 增韧剂DY040 CI | M11050100000410 | KG | 45.6814
P202040280001 | TZB | SC14-50/10变压器 | 1QB.710.310402BS | M11050100000500 | 环氧树脂 | CY5980 CI | 7.42 | KG | 2021-05-29 | PCS | 7.42 | KG | 环氧树脂CY5980 CI | 环氧树脂CY5980 CI | M11050100000500 |  |  |  | 树脂 |  |  | 环氧树脂CY5980 CI | M11050100000500 | KG | 27.7876
P202040280001 | TZB | SC14-50/10变压器 | 1QB.710.310402BS | M11990100001000 | 硅微粉 | 硅宝604 | 15.9 | KG | 2021-05-29 | PCS | 15.9 | KG | 硅微粉硅宝604 | 硅微粉硅宝604 | M11990100001000 |  |  |  | 树脂 |  |  | 硅微粉硅宝604 | M11990100001000 | KG | 2.1504
P202040280001 | TZB | SC14-50/10变压器 | 1QB.710.310402BS | M13021101239000 | 支板 | 8QT.044.2003.2 | 2 | 块 | 2021-05-29 | PCS | 2 | KG | 支板8QT.044.2003.2 | 支板8QT.044.2003.2 | M13021101239000 |  |  |  | 配件 |  |  | 支板8QT.044.2003.2 | M13021101239000 | 块 | 8.4956
P202040280001 | TZB | SC14-50/10变压器 | 1QB.710.310402BS | 5QB-510-31232NW-1 | 导电杆 | 5QB.510.31232NW.1 | 1 | 支 | 2021-05-29 | PCS | 1 | 支 | 导电杆5QB.510.31232NW.1 | 导电杆5QB.510.31232NW.1 | 5QB-510-31232NW-1 |  |  |  | 配件 |  |  | 导电杆5QB.510.31232NW.1 | 5QB-510-31232NW-1 | 支 | 43.3628
P202040280001 | TZB | SC14-50/10变压器 | 1QB.710.310402BS | 5QB-510-31232NW-2 | 导电杆 | 5QB.510.31232NW.2 | 2 | 支 | 2021-05-29 | PCS | 2 | 支 | 导电杆5QB.510.31232NW.2 | 导电杆5QB.510.31232NW.2 | 5QB-510-31232NW-2 |  |  |  | 配件 |  |  | 导电杆5QB.510.31232NW.2 | 5QB-510-31232NW-2 | 支 | 28.3186
P202040280001 | TZB | SC14-50/10变压器 | 1QB.710.310402BS | 5QB-GBJYJ-31232NW-1 | 干变绝缘件 | 5QB.GBJYJ.31232NW.1 | 1 | 套 | 2021-05-29 | PCS | 1 | KG | 干变绝缘件5QB.GBJYJ.31232NW.1 | 干变绝缘件5QB.GBJYJ.31232NW.1 | 5QB-GBJYJ-31232NW-1 |  |  |  | 配件 |  |  | 干变绝缘件5QB.GBJYJ.31232NW.1 | 5QB-GBJYJ-31232NW-1 | 套 | 123.895
P202040280001 | TZB | SC14-50/10变压器 | 1QB.710.310402BS | 5QB-SZDK-32132GW-1 | 垫块 | 5QB.SZDK.32132GW.1 | 1 | 套 | 2021-05-29 | PCS | inf | KG | 垫块5QB.SZDK.32132GW.1 | 垫块5QB.SZDK.32132GW.1 | 5QB-SZDK-32132GW-1 |  |  |  | 配件 |  |  | 垫块5QB.SZDK.32132GW.1 | 5QB-SZDK-32132GW-1 | 套 | 100.975
P202040280001 | TZB | SC14-50/10变压器 | 1QB.710.310402BS | 5QB-TXJJ-31232NW-1 | 铁心夹件 | 5QB.TXJJ.31232NW.1 | 1 | 套 | 2021-05-29 | PCS | inf | KG | 铁心夹件5QB.TXJJ.31232NW.1 | 铁心夹件5QB.TXJJ.31232NW.1 | 5QB-TXJJ-31232NW-1 |  |  |  | 配件 |  |  | 铁心夹件5QB.TXJJ.31232NW.1 | 5QB-TXJJ-31232NW-1 | 套 | 239.73
P202040280001 | TZB | SC14-50/10变压器 | 1QB.710.310402BS | 8QB-135-31232NW-1 | 拉板 | 8QB.135.31232NW.1 | 1 | 台 | 2021-05-29 | PCS | inf | KG | 拉板8QB.135.31232NW.1 | 拉板8QB.135.31232NW.1 | 8QB-135-31232NW-1 |  |  |  | 配件 |  |  | 拉板8QB.135.31232NW.1 | 8QB-135-31232NW-1 | 台 | 52.51
P202040280001 | TZB | SC14-50/10变压器 | 1QB.710.310402BS | 8QB-706-31232NW-1 | 端绝缘 | 8QB.706.31232NW.1 | 1 | 台 | 2021-05-29 | PCS | 1 | KG | 端绝缘8QB.706.31232NW.1 | 端绝缘 208QT.706.0002 | 8QT-706-0002-014 | [7 empty] | 8QT-706-0002-014 | KG | 31.6239
P202040280001 | TZB | SC14-50/10变压器 | 1QB.710.310402BS | 8QB-751-30551-1 | 夹件绝缘 | 8QB.751.30551.1 | 8 | 块 | 2021-05-29 | PCS | 0.88889 | KG | 夹件绝缘8QB.751.30551.1 | 夹件绝缘8QB.751.30551.1 | 8QB-751-30551-1 |  |  |  | 配件 |  |  | 夹件绝缘8QB.751.30551.1 | 8QB-751-30551-1 | 块 | 2.6769
P202040280001 | TZB | SC14-50/10变压器 | 1QB.710.310402BS | 8QB-770-31232NW-1 | 绝缘筒 | 8QB.770.31232NW.1 | 3 | 块 | 2021-05-29 | PCS | 3 | KG | 绝缘筒8QB.770.31232NW.1 | 绝缘筒8QB.770.31232NW.1 | 8QB-770-31232NW-1 |  |  |  | 配件 |  |  | 绝缘筒8QB.770.31232NW.1 | 8QB-770-31232NW-1 | 块 | 115.04
P202040280001 | TZB | SC14-50/10变压器 | 1QB.710.310402BS | 8QB-868-310402BS-1 | 铭牌 | 8QB.868.310402BS.1 | 1 | 块 | 2021-05-29 | PCS | 1 | 块 | 铭牌8QB.868.310402BS.1 | 铭牌 8QT.868.2103.1 | M12102000000100 | [7 empty] | M12102000000100 | 块 | 7.1681
P202040280001 | TZB | SC14-50/10变压器 | 1QB.710.310402BS | 8QT-132-2015-658 | 撑板 25×4×425 | 8QT.132.2015 | 12 | 块 | 2021-05-29 | PCS | 0.92308 | KG | 撑板 25×4×4258QT.132.2015 | 撑板 25×4×4258QT.132.2015 | 8QT-132-2015-658 |  |  |  | 配件 |  |  | 撑板 25×4×4258QT.132.2015 | 8QT-132-2015-658 | 块 | 1.9125
P202040280001 | TZB | SC14-50/10变压器 | 1QB.710.310402BS | 8QT-193-2043-3-089 | 垫块 45×50×15 | 8QT.193.2043.3 | 24 | 块 | 2021-05-29 | PCS | 1.6 | KG | 垫块 45×50×158QT.193.2043.3 | 垫块 50×50×208QT.193.2043.3 | 8QT-193-2043-3-010 |  |  |  | 配件 |  |  | 垫块 50×50×208QT.193.2043.3 | 8QT-193-2043-3-010 | 块 | 8.23
P202040280001 | TZB | SC14-50/10变压器 | 1QB.710.310402BS | 8QT-193-2043-3-103 | 垫块 20×50×10 | 8QT.193.2043.3 | 24 | 块 | 2021-05-29 | PCS | 1.2 | KG | 垫块 20×50×108QT.193.2043.3 | 垫块 30×50×108QT.193.2043.3 | 8QT-193-2043-3-028 |  |  |  | 配件 |  |  | 垫块 30×50×108QT.193.2043.3 | 8QT-193-2043-3-028 | 块 | 2.6922
P202040280001 | TZB | SC14-50/10变压器 | 1QB.710.310402BS | 8QT-518-2014-4 | 接地片 | 8QT.518.2014.4 | 1 | 片 | 2021-05-29 | PCS | 1 | 片 | 接地片8QT.518.2014.4 | 接地片8QT.518.2014.4 | 8QT-518-2014-4 |  |  |  | 配件 |  |  | 接地片8QT.518.2014.4 | 8QT-518-2014-4 | 片 | 1.1416
P202040280001 | TZB | SC14-50/10变压器 | 1QB.710.310402BS | 8QT-931-0002-205 | 双头螺杆 12×210×80×80 | 8QT.931.2028.1 | 4 | 个 | 2021-05-29 | PCS | 4 | 个 | 双头螺杆 12×210×80×808QT.931.2028.1 | 双头螺杆 12×210×80×808QT.931.2028.1 | 8QT-931-0002-205 |  |  |  | 配件 |  |  | 双头螺杆 12×210×80×808QT.931.2028.1 | 8QT-931-0002-205 | 个 | 1.2179
P202040280001 | TZB | SC14-50/10变压器 | 1QB.710.310402BS | F00000000000001 | 硅钢片纵剪加工费 |  | 280.8 | KG | 2021-05-29 | PCS | 280.8 | KG | 硅钢片纵剪加工费 | 硅钢片纵剪加工费 | F00000000000001 |  |  |  | 配件 |  |  | 硅钢片纵剪加工费 | F00000000000001 | KG | 0.1724
P202040280001 | TZB | SC14-50/10变压器 | 1QB.710.310402BS | M01010100000196 | 聚酰胺复合聚酯亚胺漆包铜圆线 | Q(ZY/X)-2/180 1.06/1.16 | 52.52 | KG | 2021-05-29 | PCS | 52.52 | KG | 聚酰胺复合聚酯亚胺漆包铜圆线Q(ZY/X)-2/180 1.06/1.16 | 聚酰胺复合聚酯亚胺漆包铜圆线Q(ZY/X)-2/180 1.06/1.16 | M01010100000196 |  |  | CU33 | 铜 | 聚酰胺复合聚酯亚胺漆包铜圆线 | 0 | 聚酰胺复合聚酯亚胺漆包铜圆线Q(ZY/X)-2/180 1.06/1.16 | M01010100000196 | KG | 46.0664
P202040280001 | TZB | SC14-50/10变压器 | 1QB.710.310402BS | M01020107500611 | 聚酯亚胺漆包铜扁线 | QZYB-2/180 2.75×10.30/2.91×10.46 | 23.1 | KG | 2021-05-29 | PCS | 23.1 | KG | 聚酯亚胺漆包铜扁线QZYB-2/180 2.75×10.30/2.91×10.46 | 聚酯亚胺漆包铜扁线QZYB-2/180 2.75×10.30/2.91×10.46 | M01020107500611 |  |  | CU10 | 铜 | 漆包扁线 | QZYB-2-C | 聚酯亚胺漆包铜扁线QZYB-2/180 2.75×10.30/2.91×10.46 | M01020107500611 | KG | 39.6154
P202040280001 | TZB | SC14-50/10变压器 | 1QB.710.310402BS | M01030200040040 | 4×40 铜母线 TMQY | GB/T 5585.1-2005 | 1.04 | KG | 2021-05-29 | PCS | 1.04 | KG | 4×40 铜母线 TMQYGB/T 5585.1-2005 | 4×40 铜母线 TMQYGB/T 5585.1-2005 | M01030200040040 |  |  | CU31 | 铜 | 铜母线 | 0 | 4×40 铜母线 TMQYGB/T 5585.1-2005 | M01030200040040 | KG | 64.0354
P202040280001 | TZB | SC14-50/10变压器 | 1QB.710.310402BS | M01050200000350 | 聚氯乙烯绝缘电缆 | ZR-BUR-35mm^2 | 2 | M | 2021-05-29 | PCS | 2 | M | 聚氯乙烯绝缘电缆ZR-BUR-35mm^2 | 聚氯乙烯绝缘电缆ZR-BUR-35mm^2 | M01050200000350 |  |  |  | 配件 |  |  | 聚氯乙烯绝缘电缆ZR-BUR-35mm^2 | M01050200000350 | M | 17.4444
P202040280001 | TZB | SC14-50/10变压器 | 1QB.710.310402BS | M0301030029 | 剪切后硅钢片 | 23RK080RB | 280.8 | KG | 2021-05-29 | PCS | 280.8 | KG | 剪切后硅钢片23RK080RB | 剪切后硅钢片23RK080RB | M0301030029 |  |  | SS07 | 硅钢片 | 硅钢片 | 23RK080RB | 剪切后硅钢片23RK080RB | M0301030029 | KG | 13.8027
P202040280001 | TZB | SC14-50/10变压器 | 1QB.710.310402BS | M05020100000350 | 铜接线端子 | DT-35 | 12 | 只 | 2021-05-29 | PCS | 12 | 只 | 铜接线端子DT-35 | 铜接线端子DT-35 | M05020100000350 |  |  |  | 配件 |  |  | 铜接线端子DT-35 | M05020100000350 | 只 | 4.7863
P202040280001 | TZB | SC14-50/10变压器 | 1QB.710.310402BS | M05022700000080 | 接线端子 | 8QT.570.2001.5 | 24 | 只 | 2021-05-29 | PCS | 24 | 只 | 接线端子8QT.570.2001.5 | 接线端子8QT.570.2001.5 | M05022700000080 |  |  |  | 配件 |  |  | 接线端子8QT.570.2001.5 | M05022700000080 | 只 | 5.3097
P202040280001 | TZB | SC14-50/10变压器 | 1QB.710.310402BS | M06030800000202 | 热缩绝缘管 | φ20（红） | 0 | M | 2021-05-29 | PCS | 0 | M | 热缩绝缘管φ20（红） | 热缩绝缘管φ20（红） | M06030800000202 |  |  |  | 配件 |  |  | 热缩绝缘管φ20（红） | M06030800000202 | M | 0.708
P202040280001 | TZB | SC14-50/10变压器 | 1QB.710.310402BS | M06030800000203 | 热缩绝缘管 | φ20（黄） | 0 | M | 2021-05-29 | PCS | 0 | M | 热缩绝缘管φ20（黄） | 热缩绝缘管φ20（黄） | M06030800000203 |  |  |  | 配件 |  |  | 热缩绝缘管φ20（黄） | M06030800000203 | M | 0.708
P202040280001 | TZB | SC14-50/10变压器 | 1QB.710.310402BS | M06030800000204 | 热缩绝缘管 | φ20（绿） | 0 | M | 2021-05-29 | PCS | 0 | M | 热缩绝缘管φ20（绿） | 热缩绝缘管φ20（绿） | M06030800000204 |  |  |  | 配件 |  |  | 热缩绝缘管φ20（绿） | M06030800000204 | M | 0.708
P202040280001 | TZB | SC14-50/10变压器 | 1QB.710.310402BS | M06031301654030 | 1.1 复合聚酯薄膜 D280 | JB/T 4059 | 1.03 | KG | 2021-05-29 | PCS | 1.03 | KG | 1.1 复合聚酯薄膜 D280JB/T 4059 | 1.1 复合聚酯薄膜 D280JB/T 4059 | M06031301654030 |  |  |  | 配件 |  |  | 1.1 复合聚酯薄膜 D280JB/T 4059 | M06031301654030 | KG | 26.5487
P202040280001 | TZB | SC14-50/10变压器 | 1QB.710.310402BS | M06039900000006 | 麦管 | NOMEX | 3 | 根 | 2021-05-29 | PCS | 3 | 根 | 麦管NOMEX | 麦管NOMEX | M06039900000006 |  |  |  | 配件 |  |  | 麦管NOMEX | M06039900000006 | 根 | 11.8407
P202040280001 | TZB | SC14-50/10变压器 | 1QB.710.310402BS | M06050100600030 | 无碱无蜡玻璃纤维带 | ET60-30-（P）-JC/T 174 | 6.18 | KG | 2021-05-29 | PCS | 6.18 | KG | 无碱无蜡玻璃纤维带ET60-30-（P）-JC/T 174 | 无碱无蜡玻璃纤维带ET60-30-（P）-JC/T 174 | M06050100600030 |  |  |  | 配件 |  |  | 无碱无蜡玻璃纤维带ET60-30-（P）-JC/T 174 | M06050100600030 | KG | 40
P202040280001 | TZB | SC14-50/10变压器 | 1QB.710.310402BS | M06050101400050 | 无碱无蜡玻璃纤维带 | ET140-50-（P）-JC/T 174 | 2.2 | KG | 2021-05-29 | PCS | 2.2 | KG | 无碱无蜡玻璃纤维带ET140-50-（P）-JC/T 174 | 无碱无蜡玻璃纤维带ET140-50-（P）-JC/T 174 | M06050101400050 |  |  |  | 配件 |  |  | 无碱无蜡玻璃纤维带ET140-50-（P）-JC/T 174 | M06050101400050 | KG | 32.7434
P202040280001 | TZB | SC14-50/10变压器 | 1QB.710.310402BS | M06050501203301 | 0.12 F级预浸料 6440 | JB/T 10942 | 1.05 | KG | 2021-05-29 | PCS | 1.05 | KG | 0.12 F级预浸料 6440JB/T 10942 | 0.12 F级预浸料 6440JB/T 10942 | M06050501203301 |  |  |  | 配件 |  |  | 0.12 F级预浸料 6440JB/T 10942 | M06050501203301 | KG | 24.4071
P202040280001 | TZB | SC14-50/10变压器 | 1QB.710.310402BS | M0605200002 | 0.45无碱玻璃纤维短切毡 EMC 450 |  | 2.02 | KG | 2021-05-29 | PCS | 2.02 | KG | 0.45无碱玻璃纤维短切毡 EMC 450 | 0.45无碱玻璃纤维短切毡 EMC 450 | M0605200002 |  |  |  | 配件 |  |  | 0.45无碱玻璃纤维短切毡 EMC 450 | M0605200002 | KG | 11.0619
P202040280001 | TZB | SC14-50/10变压器 | 1QB.710.310402BS | M06060905000148 | 1.20/5×4 F级有溶剂环氧玻璃纤维网格 2940 | JB/T 10322.3 | 1.1 | M2 | 2021-05-29 | PCS | 1.1 | M2 | 1.20/5×4 F级有溶剂环氧玻璃纤维网格 2940JB/T 10322.3 | 1.20/5×4 F级有溶剂环氧玻璃纤维网格 2940JB/T 10322.3 | M06060905000148 |  |  |  | 配件 |  |  | 1.20/5×4 F级有溶剂环氧玻璃纤维网格 2940JB/T 10322.3 | M06060905000148 | M2 | 13.2743
P202040280001 | TZB | SC14-50/10变压器 | 1QB.710.310402BS | M06060905000149 | 1.60/6×5 F级有溶剂环氧玻璃纤维网格 2940 | JB/T 10322.3 | 5.5 | M2 | 2021-05-29 | PCS | 5.5 | M2 | 1.60/6×5 F级有溶剂环氧玻璃纤维网格 2940JB/T 10322.3 | 1.60/6×5 F级有溶剂环氧玻璃纤维网格 2940JB/T 10322.3 | M06060905000149 |  |  |  | 配件 |  |  | 1.60/6×5 F级有溶剂环氧玻璃纤维网格 2940JB/T 10322.3 | M06060905000149 | M2 | 15.0442
P202040280001 | TZB | SC14-50/10变压器 | 1QB.710.310402BS | M06060905000156 | 0.50/3×3 F级有溶剂环氧玻璃纤维网格 2940 | JB/T 10322.3 | 17.17 | M2 | 2021-05-29 | PCS | 17.17 | M2 | 0.50/3×3 F级有溶剂环氧玻璃纤维网格 2940JB/T 10322.3 | 0.50/3×3 F级有溶剂环氧玻璃纤维网格 2940JB/T 10322.3 | M06060905000156 |  |  |  | 配件 |  |  | 0.50/3×3 F级有溶剂环氧玻璃纤维网格 2940JB/T 10322.3 | M06060905000156 | M2 | 10.6195
P202040280001 | TZB | SC14-50/10变压器 | 1QB.710.310402BS | M06070293326840 | 垫块 | 8QT.193.2057.1 | 12 | 块 | 2021-05-29 | PCS | 0.048 | KG | 垫块8QT.193.2057.1 | 垫块8QT.193.2057.1 | M06070293326840 |  |  |  | 配件 |  |  | 垫块8QT.193.2057.1 | M06070293326840 | 块 | 0.708
P202040280001 | TZB | SC14-50/10变压器 | 1QB.710.310402BS | M06080500000010 | PTC支座 | 8QT.043.2047 | 3 | 支 | 2021-05-29 | PCS | 0.03 | KG | PTC支座8QT.043.2047 | PTC支座8QT.043.2047 | M06080500000010 |  |  |  | 配件 |  |  | PTC支座8QT.043.2047 | M06080500000010 | 支 | 0.885
P202040280001 | TZB | SC14-50/10变压器 | 1QB.710.310402BS | M06090100500050 | 绝缘子 | ZJ-1-φ50×50 | 1 | 只 | 2021-05-29 | PCS | 1 | 只 | 绝缘子ZJ-1-φ50×50 | 绝缘子ZJ-1-φ50×50 | M06090100500050 |  |  |  | 配件 |  |  | 绝缘子ZJ-1-φ50×50 | M06090100500050 | 只 | 3.1545
P202040280001 | TZB | SC14-50/10变压器 | 1QB.710.310402BS | M06090100500080 | 绝缘子 | ZJ-1-φ50×80 | 4 | 只 | 2021-05-29 | PCS | 4 | 只 | 绝缘子ZJ-1-φ50×80 | 绝缘子ZJ-1-φ50×80 | M06090100500080 |  |  |  | 配件 |  |  | 绝缘子ZJ-1-φ50×80 | M06090100500080 | 只 | 85.4701
P202040280001 | TZB | SC14-50/10变压器 | 1QB.710.310402BS | M06090100600130 | 绝缘子 | ZJ-10-φ60×130 | 3 | 只 | 2021-05-29 | PCS | 3 | 只 | 绝缘子ZJ-10-φ60×130 | 绝缘子ZJ-10-φ60×130 | M06090100600130 |  |  |  | 配件 |  |  | 绝缘子ZJ-10-φ60×130 | M06090100600130 | 只 | 23.0088
P202040280001 | TZB | SC14-50/10变压器 | 1QB.710.310402BS | M0701080022 | 弹簧垫圈16（镀黄锌） | GB/T 93 | 3 | 个 | 2021-05-29 | PCS | 3 | 个 | 弹簧垫圈16（镀黄锌）GB/T 93 | 弹簧垫圈16（镀黄锌）GB/T 93 | M0701080022 |  |  |  | 配件 |  |  | 弹簧垫圈16（镀黄锌）GB/T 93 | M0701080022 | 个 | 0.0752
P202040280001 | TZB | SC14-50/10变压器 | 1QB.710.310402BS | M0702050558 | 螺栓M12×120（镀黄锌8.8） | GB/T 5782 | 4 | 个 | 2021-05-29 | PCS | 4 | 个 | 螺栓M12×120（镀黄锌8.8）GB/T 5782 | 螺栓M12×120（镀黄锌8.8）GB/T 5782 | M0702050558 |  |  |  | 配件 |  |  | 螺栓M12×120（镀黄锌8.8）GB/T 5782 | M0702050558 | 个 | 1.7788
P202040280001 | TZB | SC14-50/10变压器 | 1QB.710.310402BS | M09010200000080 | 铜垫圈8（镀锡CU2） | GB/T 97.2 | 24 | 个 | 2021-05-29 | PCS | 24 | 个 | 铜垫圈8（镀锡CU2）GB/T 97.2 | 铜垫圈8（镀锡CU2）GB/T 97.2 | M09010200000080 |  |  |  | 配件 |  |  | 铜垫圈8（镀锡CU2）GB/T 97.2 | M09010200000080 | 个 | 0.094
P202040280001 | TZB | SC14-50/10变压器 | 1QB.710.310402BS | M09010200000120 | 铜垫圈12（镀锡CU2） | GB/T 97.2 | 6 | 个 | 2021-05-29 | PCS | 6 | 个 | 铜垫圈12（镀锡CU2）GB/T 97.2 | 铜垫圈12（镀锡CU2）GB/T 97.2 | M09010200000120 |  |  |  | 配件 |  |  | 铜垫圈12（镀锡CU2）GB/T 97.2 | M09010200000120 | 个 | 0.2222
P202040280001 | TZB | SC14-50/10变压器 | 1QB.710.310402BS | M09010300000101 | 垫圈10（镀黄锌200HV） | GB/T 97.1 | 2 | 个 | 2021-05-29 | PCS | 2 | 个 | 垫圈10（镀黄锌200HV）GB/T 97.1 | 垫圈10（镀黄锌200HV）GB/T 97.1 | M09010300000101 |  |  |  | 配件 |  |  | 垫圈10（镀黄锌200HV）GB/T 97.1 | M09010300000101 | 个 | 0.0354
P202040280001 | TZB | SC14-50/10变压器 | 1QB.710.310402BS | M09010300000121 | 垫圈12（镀黄锌200HV） | GB/T 97.1 | 34 | 个 | 2021-05-29 | PCS | 34 | 个 | 垫圈12（镀黄锌200HV）GB/T 97.1 | 垫圈12（镀黄锌200HV）GB/T 97.1 | M09010300000121 |  |  |  | 配件 |  |  | 垫圈12（镀黄锌200HV）GB/T 97.1 | M09010300000121 | 个 | 0.0478
P202040280001 | TZB | SC14-50/10变压器 | 1QB.710.310402BS | M09010500000087 | 垫圈16（镀黄锌200HV） | GB/T 97.1 | 3 | 个 | 2021-05-29 | PCS | 3 | 个 | 垫圈16（镀黄锌200HV）GB/T 97.1 | 垫圈16（镀黄锌200HV）GB/T 97.1 | M09010500000087 |  |  |  | 配件 |  |  | 垫圈16（镀黄锌200HV）GB/T 97.1 | M09010500000087 | 个 | 0.0752
P202040280001 | TZB | SC14-50/10变压器 | 1QB.710.310402BS | M09010500000121 | 弹簧垫圈12（镀黄锌） | GB/T 93 | 12 | 个 | 2021-05-29 | PCS | 12 | 个 | 弹簧垫圈12（镀黄锌）GB/T 93 | 弹簧垫圈12（镀黄锌）GB/T 93 | M09010500000121 |  |  |  | 配件 |  |  | 弹簧垫圈12（镀黄锌）GB/T 93 | M09010500000121 | 个 | 0.0611
P202040190008 | TZB | SC13-50/10变压器 | 1QB.710.310403BS | M09010500000121 | 弹簧垫圈12（镀黄锌） | GB/T 93 | 12 | 个 | 2021-05-29 | PCS | 12 | 个 | 弹簧垫圈12（镀黄锌）GB/T 93 | 弹簧垫圈12（镀黄锌）GB/T 93 | M09010500000121 |  |  |  | 配件 |  |  | 弹簧垫圈12（镀黄锌）GB/T 93 | M09010500000121 | 个 | 0.0611
P202040190008 | TZB | SC13-50/10变压器 | 1QB.710.310403BS | 5QB-022-32132GW-1 | 垫脚 | 5QB.022.32132GW.1 | 1 | 台 | 2021-05-29 | PCS | inf | KG | 垫脚5QB.022.32132GW.1 | 垫脚5QB.022.32132GW.1 | 5QB-022-32132GW-1 |  |  |  | 配件 |  |  | 垫脚5QB.022.32132GW.1 | 5QB-022-32132GW-1 | 台 | 89.19
P202040190008 | TZB | SC13-50/10变压器 | 1QB.710.310403BS | 5QB-510-31232NW-1 | 导电杆 | 5QB.510.31232NW.1 | 1 | 支 | 2021-05-29 | PCS | 1 | 支 | 导电杆5QB.510.31232NW.1 | 导电杆5QB.510.31232NW.1 | 5QB-510-31232NW-1 |  |  |  | 配件 |  |  | 导电杆5QB.510.31232NW.1 | 5QB-510-31232NW-1 | 支 | 43.3628
P202040190008 | TZB | SC13-50/10变压器 | 1QB.710.310403BS | 5QB-510-31232NW-2 | 导电杆 | 5QB.510.31232NW.2 | 2 | 支 | 2021-05-29 | PCS | 2 | 支 | 导电杆5QB.510.31232NW.2 | 导电杆5QB.510.31232NW.2 | 5QB-510-31232NW-2 |  |  |  | 配件 |  |  | 导电杆5QB.510.31232NW.2 | 5QB-510-31232NW-2 | 支 | 28.3186
P202040190008 | TZB | SC13-50/10变压器 | 1QB.710.310403BS | 5QB-GBJYJ-31232NW-1 | 干变绝缘件 | 5QB.GBJYJ.31232NW.1 | 1 | 套 | 2021-05-29 | PCS | 1 | KG | 干变绝缘件5QB.GBJYJ.31232NW.1 | 干变绝缘件5QB.GBJYJ.31232NW.1 | 5QB-GBJYJ-31232NW-1 |  |  |  | 配件 |  |  | 干变绝缘件5QB.GBJYJ.31232NW.1 | 5QB-GBJYJ-31232NW-1 | 套 | 123.895
P202040190008 | TZB | SC13-50/10变压器 | 1QB.710.310403BS | 5QB-SZDK-32132GW-1 | 垫块 | 5QB.SZDK.32132GW.1 | 1 | 套 | 2021-05-29 | PCS | inf | KG | 垫块5QB.SZDK.32132GW.1 | 垫块5QB.SZDK.32132GW.1 | 5QB-SZDK-32132GW-1 |  |  |  | 配件 |  |  | 垫块5QB.SZDK.32132GW.1 | 5QB-SZDK-32132GW-1 | 套 | 100.975
P202040190008 | TZB | SC13-50/10变压器 | 1QB.710.310403BS | 5QB-TXJJ-31232NW-1 | 铁心夹件 | 5QB.TXJJ.31232NW.1 | 1 | 套 | 2021-05-29 | PCS | inf | KG | 铁心夹件5QB.TXJJ.31232NW.1 | 铁心夹件5QB.TXJJ.31232NW.1 | 5QB-TXJJ-31232NW-1 |  |  |  | 配件 |  |  | 铁心夹件5QB.TXJJ.31232NW.1 | 5QB-TXJJ-31232NW-1 | 套 | 239.73
P202040190008 | TZB | SC13-50/10变压器 | 1QB.710.310403BS | 8QB-135-31232NW-1 | 拉板 | 8QB.135.31232NW.1 | 1 | 台 | 2021-05-29 | PCS | inf | KG | 拉板8QB.135.31232NW.1 | 拉板8QB.135.31232NW.1 | 8QB-135-31232NW-1 |  |  |  | 配件 |  |  | 拉板8QB.135.31232NW.1 | 8QB-135-31232NW-1 | 台 | 52.51
P202040190008 | TZB | SC13-50/10变压器 | 1QB.710.310403BS | 8QB-706-31232NW-1 | 端绝缘 | 8QB.706.31232NW.1 | 1 | 台 | 2021-05-29 | PCS | 1 | KG | 端绝缘8QB.706.31232NW.1 | 端绝缘 208QT.706.0002 | 8QT-706-0002-014 | [7 empty] | 8QT-706-0002-014 | KG | 31.6239
P202040190008 | TZB | SC13-50/10变压器 | 1QB.710.310403BS | 8QB-751-30551-1 | 夹件绝缘 | 8QB.751.30551.1 | 8 | 块 | 2021-05-29 | PCS | 0.88889 | KG | 夹件绝缘8QB.751.30551.1 | 夹件绝缘8QB.751.30551.1 | 8QB-751-30551-1 |  |  |  | 配件 |  |  | 夹件绝缘8QB.751.30551.1 | 8QB-751-30551-1 | 块 | 2.6769
P202040190008 | TZB | SC13-50/10变压器 | 1QB.710.310403BS | 8QB-770-31232NW-1 | 绝缘筒 | 8QB.770.31232NW.1 | 3 | 块 | 2021-05-29 | PCS | 3 | KG | 绝缘筒8QB.770.31232NW.1 | 绝缘筒8QB.770.31232NW.1 | 8QB-770-31232NW-1 |  |  |  | 配件 |  |  | 绝缘筒8QB.770.31232NW.1 | 8QB-770-31232NW-1 | 块 | 115.04
P202040190008 | TZB | SC13-50/10变压器 | 1QB.710.310403BS | 8QB-868-310403BS-1 | 铭牌 | 8QB.868.310403BS.1 | 1 | 块 | 2021-05-29 | PCS | 1 | 块 | 铭牌8QB.868.310403BS.1 | 铭牌 8QT.868.2103.1 | M12102000000100 | [7 empty] | M12102000000100 | 块 | 7.1681
P202040190008 | TZB | SC13-50/10变压器 | 1QB.710.310403BS | 8QT-132-2015-658 | 撑板 25×4×425 | 8QT.132.2015 | 12 | 块 | 2021-05-29 | PCS | 0.92308 | KG | 撑板 25×4×4258QT.132.2015 | 撑板 25×4×4258QT.132.2015 | 8QT-132-2015-658 |  |  |  | 配件 |  |  | 撑板 25×4×4258QT.132.2015 | 8QT-132-2015-658 | 块 | 1.9125
P202040190008 | TZB | SC13-50/10变压器 | 1QB.710.310403BS | 8QT-193-2043-3-089 | 垫块 45×50×15 | 8QT.193.2043.3 | 24 | 块 | 2021-05-29 | PCS | 1.6 | KG | 垫块 45×50×158QT.193.2043.3 | 垫块 50×50×208QT.193.2043.3 | 8QT-193-2043-3-010 |  |  |  | 配件 |  |  | 垫块 50×50×208QT.193.2043.3 | 8QT-193-2043-3-010 | 块 | 8.23
P202040190008 | TZB | SC13-50/10变压器 | 1QB.710.310403BS | 8QT-193-2043-3-103 | 垫块 20×50×10 | 8QT.193.2043.3 | 24 | 块 | 2021-05-29 | PCS | 1.2 | KG | 垫块 20×50×108QT.193.2043.3 | 垫块 30×50×108QT.193.2043.3 | 8QT-193-2043-3-028 |  |  |  | 配件 |  |  | 垫块 30×50×108QT.193.2043.3 | 8QT-193-2043-3-028 | 块 | 2.6922
P202040190008 | TZB | SC13-50/10变压器 | 1QB.710.310403BS | 8QT-518-2014-4 | 接地片 | 8QT.518.2014.4 | 1 | 片 | 2021-05-29 | PCS | 1 | 片 | 接地片8QT.518.2014.4 | 接地片8QT.518.2014.4 | 8QT-518-2014-4 |  |  |  | 配件 |  |  | 接地片8QT.518.2014.4 | 8QT-518-2014-4 | 片 | 1.1416
P202040190008 | TZB | SC13-50/10变压器 | 1QB.710.310403BS | 8QT-931-0002-205 | 双头螺杆 12×210×80×80 | 8QT.931.2028.1 | 4 | 个 | 2021-05-29 | PCS | 4 | 个 | 双头螺杆 12×210×80×808QT.931.2028.1 | 双头螺杆 12×210×80×808QT.931.2028.1 | 8QT-931-0002-205 |  |  |  | 配件 |  |  | 双头螺杆 12×210×80×808QT.931.2028.1 | 8QT-931-0002-205 | 个 | 1.2179
P202040190008 | TZB | SC13-50/10变压器 | 1QB.710.310403BS | F00000000000001 | 硅钢片纵剪加工费 |  | 280.8 | KG | 2021-05-29 | PCS | 280.8 | KG | 硅钢片纵剪加工费 | 硅钢片纵剪加工费 | F00000000000001 |  |  |  | 配件 |  |  | 硅钢片纵剪加工费 | F00000000000001 | KG | 0.1724
P202040190008 | TZB | SC13-50/10变压器 | 1QB.710.310403BS | M01010100000196 | 聚酰胺复合聚酯亚胺漆包铜圆线 | Q(ZY/X)-2/180 1.06/1.16 | 52.52 | KG | 2021-05-29 | PCS | 52.52 | KG | 聚酰胺复合聚酯亚胺漆包铜圆线Q(ZY/X)-2/180 1.06/1.16 | 聚酰胺复合聚酯亚胺漆包铜圆线Q(ZY/X)-2/180 1.06/1.16 | M01010100000196 |  |  | CU33 | 铜 | 聚酰胺复合聚酯亚胺漆包铜圆线 | 0 | 聚酰胺复合聚酯亚胺漆包铜圆线Q(ZY/X)-2/180 1.06/1.16 | M01010100000196 | KG | 46.0664
P202040190008 | TZB | SC13-50/10变压器 | 1QB.710.310403BS | M01020107500611 | 聚酯亚胺漆包铜扁线 | QZYB-2/180 2.75×10.30/2.91×10.46 | 23.1 | KG | 2021-05-29 | PCS | 23.1 | KG | 聚酯亚胺漆包铜扁线QZYB-2/180 2.75×10.30/2.91×10.46 | 聚酯亚胺漆包铜扁线QZYB-2/180 2.75×10.30/2.91×10.46 | M01020107500611 |  |  | CU10 | 铜 | 漆包扁线 | QZYB-2-C | 聚酯亚胺漆包铜扁线QZYB-2/180 2.75×10.30/2.91×10.46 | M01020107500611 | KG | 39.6154
P202040190008 | TZB | SC13-50/10变压器 | 1QB.710.310403BS | M01030200040040 | 4×40 铜母线 TMQY | GB/T 5585.1-2005 | 1.04 | KG | 2021-05-29 | PCS | 1.04 | KG | 4×40 铜母线 TMQYGB/T 5585.1-2005 | 4×40 铜母线 TMQYGB/T 5585.1-2005 | M01030200040040 |  |  | CU31 | 铜 | 铜母线 | 0 | 4×40 铜母线 TMQYGB/T 5585.1-2005 | M01030200040040 | KG | 64.0354
P202040190008 | TZB | SC13-50/10变压器 | 1QB.710.310403BS | M01050200000350 | 聚氯乙烯绝缘电缆 | ZR-BUR-35mm^2 | 2 | M | 2021-05-29 | PCS | 2 | M | 聚氯乙烯绝缘电缆ZR-BUR-35mm^2 | 聚氯乙烯绝缘电缆ZR-BUR-35mm^2 | M01050200000350 |  |  |  | 配件 |  |  | 聚氯乙烯绝缘电缆ZR-BUR-35mm^2 | M01050200000350 | M | 17.4444
P202040190008 | TZB | SC13-50/10变压器 | 1QB.710.310403BS | M02010102300852 | 剪切后硅钢片 | 23RK085 | 280.8 | KG | 2021-05-29 | PCS | 280.8 | KG | 剪切后硅钢片23RK085 | 剪切后硅钢片23RK085 | M02010102300852 |  |  | SS08 | 硅钢片 | 硅钢片 | 23RK085 | 剪切后硅钢片23RK085 | M02010102300852 | KG | 14.6881
P202040190008 | TZB | SC13-50/10变压器 | 1QB.710.310403BS | M05020100000350 | 铜接线端子 | DT-35 | 12 | 只 | 2021-05-29 | PCS | 12 | 只 | 铜接线端子DT-35 | 铜接线端子DT-35 | M05020100000350 |  |  |  | 配件 |  |  | 铜接线端子DT-35 | M05020100000350 | 只 | 4.7863
P202040190008 | TZB | SC13-50/10变压器 | 1QB.710.310403BS | M05022700000080 | 接线端子 | 8QT.570.2001.5 | 24 | 只 | 2021-05-29 | PCS | 24 | 只 | 接线端子8QT.570.2001.5 | 接线端子8QT.570.2001.5 | M05022700000080 |  |  |  | 配件 |  |  | 接线端子8QT.570.2001.5 | M05022700000080 | 只 | 5.3097
P202040190008 | TZB | SC13-50/10变压器 | 1QB.710.310403BS | M06030800000202 | 热缩绝缘管 | φ20（红） | 0 | M | 2021-05-29 | PCS | 0 | M | 热缩绝缘管φ20（红） | 热缩绝缘管φ20（红） | M06030800000202 |  |  |  | 配件 |  |  | 热缩绝缘管φ20（红） | M06030800000202 | M | 0.708
P202040190008 | TZB | SC13-50/10变压器 | 1QB.710.310403BS | M06030800000203 | 热缩绝缘管 | φ20（黄） | 0 | M | 2021-05-29 | PCS | 0 | M | 热缩绝缘管φ20（黄） | 热缩绝缘管φ20（黄） | M06030800000203 |  |  |  | 配件 |  |  | 热缩绝缘管φ20（黄） | M06030800000203 | M | 0.708
P202040190008 | TZB | SC13-50/10变压器 | 1QB.710.310403BS | M06030800000204 | 热缩绝缘管 | φ20（绿） | 0 | M | 2021-05-29 | PCS | 0 | M | 热缩绝缘管φ20（绿） | 热缩绝缘管φ20（绿） | M06030800000204 |  |  |  | 配件 |  |  | 热缩绝缘管φ20（绿） | M06030800000204 | M | 0.708
P202040190008 | TZB | SC13-50/10变压器 | 1QB.710.310403BS | M06031301654030 | 1.1 复合聚酯薄膜 D280 | JB/T 4059 | 1.03 | KG | 2021-05-29 | PCS | 1.03 | KG | 1.1 复合聚酯薄膜 D280JB/T 4059 | 1.1 复合聚酯薄膜 D280JB/T 4059 | M06031301654030 |  |  |  | 配件 |  |  | 1.1 复合聚酯薄膜 D280JB/T 4059 | M06031301654030 | KG | 26.5487
P202040190008 | TZB | SC13-50/10变压器 | 1QB.710.310403BS | M06039900000006 | 麦管 | NOMEX | 3 | 根 | 2021-05-29 | PCS | 3 | 根 | 麦管NOMEX | 麦管NOMEX | M06039900000006 |  |  |  | 配件 |  |  | 麦管NOMEX | M06039900000006 | 根 | 11.8407
P202040190008 | TZB | SC13-50/10变压器 | 1QB.710.310403BS | M06050100600030 | 无碱无蜡玻璃纤维带 | ET60-30-（P）-JC/T 174 | 6.18 | KG | 2021-05-29 | PCS | 6.18 | KG | 无碱无蜡玻璃纤维带ET60-30-（P）-JC/T 174 | 无碱无蜡玻璃纤维带ET60-30-（P）-JC/T 174 | M06050100600030 |  |  |  | 配件 |  |  | 无碱无蜡玻璃纤维带ET60-30-（P）-JC/T 174 | M06050100600030 | KG | 40
P202040190008 | TZB | SC13-50/10变压器 | 1QB.710.310403BS | M06050101400050 | 无碱无蜡玻璃纤维带 | ET140-50-（P）-JC/T 174 | 2.2 | KG | 2021-05-29 | PCS | 2.2 | KG | 无碱无蜡玻璃纤维带ET140-50-（P）-JC/T 174 | 无碱无蜡玻璃纤维带ET140-50-（P）-JC/T 174 | M06050101400050 |  |  |  | 配件 |  |  | 无碱无蜡玻璃纤维带ET140-50-（P）-JC/T 174 | M06050101400050 | KG | 32.7434
P202040190008 | TZB | SC13-50/10变压器 | 1QB.710.310403BS | M06050501203301 | 0.12 F级预浸料 6440 | JB/T 10942 | 1.05 | KG | 2021-05-29 | PCS | 1.05 | KG | 0.12 F级预浸料 6440JB/T 10942 | 0.12 F级预浸料 6440JB/T 10942 | M06050501203301 |  |  |  | 配件 |  |  | 0.12 F级预浸料 6440JB/T 10942 | M06050501203301 | KG | 24.4071
P202040190008 | TZB | SC13-50/10变压器 | 1QB.710.310403BS | M0605200002 | 0.45无碱玻璃纤维短切毡 EMC 450 |  | 2.02 | KG | 2021-05-29 | PCS | 2.02 | KG | 0.45无碱玻璃纤维短切毡 EMC 450 | 0.45无碱玻璃纤维短切毡 EMC 450 | M0605200002 |  |  |  | 配件 |  |  | 0.45无碱玻璃纤维短切毡 EMC 450 | M0605200002 | KG | 11.0619
P202040190008 | TZB | SC13-50/10变压器 | 1QB.710.310403BS | M06060905000148 | 1.20/5×4 F级有溶剂环氧玻璃纤维网格 2940 | JB/T 10322.3 | 1.1 | M2 | 2021-05-29 | PCS | 1.1 | M2 | 1.20/5×4 F级有溶剂环氧玻璃纤维网格 2940JB/T 10322.3 | 1.20/5×4 F级有溶剂环氧玻璃纤维网格 2940JB/T 10322.3 | M06060905000148 |  |  |  | 配件 |  |  | 1.20/5×4 F级有溶剂环氧玻璃纤维网格 2940JB/T 10322.3 | M06060905000148 | M2 | 13.2743
P202040190008 | TZB | SC13-50/10变压器 | 1QB.710.310403BS | M06060905000149 | 1.60/6×5 F级有溶剂环氧玻璃纤维网格 2940 | JB/T 10322.3 | 5.5 | M2 | 2021-05-29 | PCS | 5.5 | M2 | 1.60/6×5 F级有溶剂环氧玻璃纤维网格 2940JB/T 10322.3 | 1.60/6×5 F级有溶剂环氧玻璃纤维网格 2940JB/T 10322.3 | M06060905000149 |  |  |  | 配件 |  |  | 1.60/6×5 F级有溶剂环氧玻璃纤维网格 2940JB/T 10322.3 | M06060905000149 | M2 | 15.0442
P202040190008 | TZB | SC13-50/10变压器 | 1QB.710.310403BS | M06060905000156 | 0.50/3×3 F级有溶剂环氧玻璃纤维网格 2940 | JB/T 10322.3 | 17.17 | M2 | 2021-05-29 | PCS | 17.17 | M2 | 0.50/3×3 F级有溶剂环氧玻璃纤维网格 2940JB/T 10322.3 | 0.50/3×3 F级有溶剂环氧玻璃纤维网格 2940JB/T 10322.3 | M06060905000156 |  |  |  | 配件 |  |  | 0.50/3×3 F级有溶剂环氧玻璃纤维网格 2940JB/T 10322.3 | M06060905000156 | M2 | 10.6195
P202040190008 | TZB | SC13-50/10变压器 | 1QB.710.310403BS | M06070293326840 | 垫块 | 8QT.193.2057.1 | 12 | 块 | 2021-05-29 | PCS | 0.048 | KG | 垫块8QT.193.2057.1 | 垫块8QT.193.2057.1 | M06070293326840 |  |  |  | 配件 |  |  | 垫块8QT.193.2057.1 | M06070293326840 | 块 | 0.708
P202040190008 | TZB | SC13-50/10变压器 | 1QB.710.310403BS | M06080500000010 | PTC支座 | 8QT.043.2047 | 3 | 支 | 2021-05-29 | PCS | 0.03 | KG | PTC支座8QT.043.2047 | PTC支座8QT.043.2047 | M06080500000010 |  |  |  | 配件 |  |  | PTC支座8QT.043.2047 | M06080500000010 | 支 | 0.885
P202040190008 | TZB | SC13-50/10变压器 | 1QB.710.310403BS | M06090100500050 | 绝缘子 | ZJ-1-φ50×50 | 1 | 只 | 2021-05-29 | PCS | 1 | 只 | 绝缘子ZJ-1-φ50×50 | 绝缘子ZJ-1-φ50×50 | M06090100500050 |  |  |  | 配件 |  |  | 绝缘子ZJ-1-φ50×50 | M06090100500050 | 只 | 3.1545
P202040190008 | TZB | SC13-50/10变压器 | 1QB.710.310403BS | M06090100500080 | 绝缘子 | ZJ-1-φ50×80 | 4 | 只 | 2021-05-29 | PCS | 4 | 只 | 绝缘子ZJ-1-φ50×80 | 绝缘子ZJ-1-φ50×80 | M06090100500080 |  |  |  | 配件 |  |  | 绝缘子ZJ-1-φ50×80 | M06090100500080 | 只 | 85.4701
P202040190008 | TZB | SC13-50/10变压器 | 1QB.710.310403BS | M06090100600130 | 绝缘子 | ZJ-10-φ60×130 | 3 | 只 | 2021-05-29 | PCS | 3 | 只 | 绝缘子ZJ-10-φ60×130 | 绝缘子ZJ-10-φ60×130 | M06090100600130 |  |  |  | 配件 |  |  | 绝缘子ZJ-10-φ60×130 | M06090100600130 | 只 | 23.0088
P202040190008 | TZB | SC13-50/10变压器 | 1QB.710.310403BS | M0701080022 | 弹簧垫圈16（镀黄锌） | GB/T 93 | 3 | 个 | 2021-05-29 | PCS | 3 | 个 | 弹簧垫圈16（镀黄锌）GB/T 93 | 弹簧垫圈16（镀黄锌）GB/T 93 | M0701080022 |  |  |  | 配件 |  |  | 弹簧垫圈16（镀黄锌）GB/T 93 | M0701080022 | 个 | 0.0752
P202040190008 | TZB | SC13-50/10变压器 | 1QB.710.310403BS | M0702050558 | 螺栓M12×120（镀黄锌8.8） | GB/T 5782 | 4 | 个 | 2021-05-29 | PCS | 4 | 个 | 螺栓M12×120（镀黄锌8.8）GB/T 5782 | 螺栓M12×120（镀黄锌8.8）GB/T 5782 | M0702050558 |  |  |  | 配件 |  |  | 螺栓M12×120（镀黄锌8.8）GB/T 5782 | M0702050558 | 个 | 1.7788
P202040190008 | TZB | SC13-50/10变压器 | 1QB.710.310403BS | M09010200000080 | 铜垫圈8（镀锡CU2） | GB/T 97.2 | 24 | 个 | 2021-05-29 | PCS | 24 | 个 | 铜垫圈8（镀锡CU2）GB/T 97.2 | 铜垫圈8（镀锡CU2）GB/T 97.2 | M09010200000080 |  |  |  | 配件 |  |  | 铜垫圈8（镀锡CU2）GB/T 97.2 | M09010200000080 | 个 | 0.094
P202040190008 | TZB | SC13-50/10变压器 | 1QB.710.310403BS | M09010200000120 | 铜垫圈12（镀锡CU2） | GB/T 97.2 | 6 | 个 | 2021-05-29 | PCS | 6 | 个 | 铜垫圈12（镀锡CU2）GB/T 97.2 | 铜垫圈12（镀锡CU2）GB/T 97.2 | M09010200000120 |  |  |  | 配件 |  |  | 铜垫圈12（镀锡CU2）GB/T 97.2 | M09010200000120 | 个 | 0.2222
P202040190008 | TZB | SC13-50/10变压器 | 1QB.710.310403BS | M09010300000101 | 垫圈10（镀黄锌200HV） | GB/T 97.1 | 2 | 个 | 2021-05-29 | PCS | 2 | 个 | 垫圈10（镀黄锌200HV）GB/T 97.1 | 垫圈10（镀黄锌200HV）GB/T 97.1 | M09010300000101 |  |  |  | 配件 |  |  | 垫圈10（镀黄锌200HV）GB/T 97.1 | M09010300000101 | 个 | 0.0354
P202040190008 | TZB | SC13-50/10变压器 | 1QB.710.310403BS | M09010300000121 | 垫圈12（镀黄锌200HV） | GB/T 97.1 | 34 | 个 | 2021-05-29 | PCS | 34 | 个 | 垫圈12（镀黄锌200HV）GB/T 97.1 | 垫圈12（镀黄锌200HV）GB/T 97.1 | M09010300000121 |  |  |  | 配件 |  |  | 垫圈12（镀黄锌200HV）GB/T 97.1 | M09010300000121 | 个 | 0.0478
P202040190008 | TZB | SC13-50/10变压器 | 1QB.710.310403BS | M09010500000087 | 垫圈16（镀黄锌200HV） | GB/T 97.1 | 3 | 个 | 2021-05-29 | PCS | 3 | 个 | 垫圈16（镀黄锌200HV）GB/T 97.1 | 垫圈16（镀黄锌200HV）GB/T 97.1 | M09010500000087 |  |  |  | 配件 |  |  | 垫圈16（镀黄锌200HV）GB/T 97.1 | M09010500000087 | 个 | 0.0752
P202040190008 | TZB | SC13-50/10变压器 | 1QB.710.310403BS | M09020100000120 | 铜螺母M12（镀锡CU2） | GB/T 6170 | 3 | 个 | 2021-05-29 | PCS | 3 | 个 | 铜螺母M12（镀锡CU2）GB/T 6170 | 铜螺母M12（镀锡CU2）GB/T 6170 | M09020100000120 |  |  |  | 配件 |  |  | 铜螺母M12（镀锡CU2）GB/T 6170 | M09020100000120 | 个 | 1.0513
P202040190008 | TZB | SC13-50/10变压器 | 1QB.710.310403BS | M09020100000121 | 铜薄螺母M12（镀锡CU2） | GB/T 6172.1 | 3 | 个 | 2021-05-29 | PCS | 3 | 个 | 铜薄螺母M12（镀锡CU2）GB/T 6172.1 | 铜薄螺母M12（镀锡CU2）GB/T 6172.1 | M09020100000121 |  |  |  | 配件 |  |  | 铜薄螺母M12（镀锡CU2）GB/T 6172.1 | M09020100000121 | 个 | 0.5752
P202040190008 | TZB | SC13-50/10变压器 | 1QB.710.310403BS | M09020200000124 | 螺母M12（镀黄锌8） | GB/T 6170 | 20 | 个 | 2021-05-29 | PCS | 20 | 个 | 螺母M12（镀黄锌8）GB/T 6170 | 螺母M12（镀黄锌8）GB/T 6170 | M09020200000124 |  |  |  | 配件 |  |  | 螺母M12（镀黄锌8）GB/T 6170 | M09020200000124 | 个 | 0.1982
P202040190008 | TZB | SC13-50/10变压器 | 1QB.710.310403BS | M09020200000172 | 螺母M16（镀黄锌8） | GB/T 6170 | 3 | 个 | 2021-05-29 | PCS | 3 | 个 | 螺母M16（镀黄锌8）GB/T 6170 | 螺母M16（镀黄锌8）GB/T 6170 | M09020200000172 |  |  |  | 配件 |  |  | 螺母M16（镀黄锌8）GB/T 6170 | M09020200000172 | 个 | 0.2389
P202040190008 | TZB | SC13-50/10变压器 | 1QB.710.310403BS | M09020200000250 | 薄螺母M12（镀黄锌8） | GB/T 6172.1 | 14 | 个 | 2021-05-29 | PCS | 14 | 个 | 薄螺母M12（镀黄锌8）GB/T 6172.1 | 薄螺母M12（镀黄锌8）GB/T 6172.1 | M09020200000250 |  |  |  | 配件 |  |  | 薄螺母M12（镀黄锌8）GB/T 6172.1 | M09020200000250 | 个 | 0.146
P202040190008 | TZB | SC13-50/10变压器 | 1QB.710.310403BS | M09030200080021 | 铜螺栓M8×20（镀锡CU2） | GB/T 5783 | 12 | 个 | 2021-05-29 | PCS | 12 | 个 | 铜螺栓M8×20（镀锡CU2）GB/T 5783 | 铜螺栓M8×25（镀锡CU2）GB/T 5783 | M09030200080025 | [7 empty] | M09030200080025 | 个 | 1.3805
P202040190008 | TZB | SC13-50/10变压器 | 1QB.710.310403BS | M09030500000418 | 螺栓M10×16（镀黄锌8.8） | GB/T 5783 | 2 | 个 | 2021-05-29 | PCS | 2 | 个 | 螺栓M10×16（镀黄锌8.8）GB/T 5783 | 螺栓M10×16（镀黄锌8.8）GB/T 5783 | M09030500000418 |  |  |  | 配件 |  |  | 螺栓M10×16（镀黄锌8.8）GB/T 5783 | M09030500000418 | 个 | 0.1938
P202040190008 | TZB | SC13-50/10变压器 | 1QB.710.310403BS | M09030500000421 | 螺栓M12×15（镀黄锌8.8） | GB/T 5783 | 10 | 个 | 2021-05-29 | PCS | 10 | 个 | 螺栓M12×15（镀黄锌8.8）GB/T 5783 | 螺栓M12×15（镀黄锌8.8）GB/T 5783 | M09030500000421 |  |  |  | 配件 |  |  | 螺栓M12×15（镀黄锌8.8）GB/T 5783 | M09030500000421 | 个 | 0.3327
P202040190008 | TZB | SC13-50/10变压器 | 1QB.710.310403BS | M09030500120157 | 螺栓M12×55（镀黄锌8.8） | GB/T 5783 | 14 | 个 | 2021-05-29 | PCS | 14 | 个 | 螺栓M12×55（镀黄锌8.8）GB/T 5783 | 螺栓M12×55（镀黄锌8.8）GB/T 5783 | M09030500120157 |  |  |  | 配件 |  |  | 螺栓M12×55（镀黄锌8.8）GB/T 5783 | M09030500120157 | 个 | 0.4966
P202040190008 | TZB | SC13-50/10变压器 | 1QB.710.310403BS | M10010200120080 | 支柱 80 | 8QT.043.2000.1 | 4 | 只 | 2021-05-29 | PCS | 4 | 只 | 支柱 808QT.043.2000.1 | 支柱 808QT.043.2000.1 | M10010200120080 |  |  |  | 配件 |  |  | 支柱 808QT.043.2000.1 | M10010200120080 | 只 | 5.177
P202040190008 | TZB | SC13-50/10变压器 | 1QB.710.310403BS | M10010600000160 | 压钉垫圈 | 8QT.950.2006.1 | 12 | 只 | 2021-05-29 | PCS | 12 | 只 | 压钉垫圈8QT.950.2006.1 | 压钉垫圈8QT.950.2006.1 | M10010600000160 |  |  |  | 配件 |  |  | 压钉垫圈8QT.950.2006.1 | M10010600000160 | 只 | 0.9402
P202040190008 | TZB | SC13-50/10变压器 | 1QB.710.310403BS | M10020421850032 | 接线片 | 8QT.517.2009.3 | 3 | 片 | 2021-05-29 | PCS | 3 | 片 | 接线片8QT.517.2009.3 | 接线片8QT.517.2009.3 | M10020421850032 |  |  |  | 配件 |  |  | 接线片8QT.517.2009.3 | M10020421850032 | 片 | 5.1593
P202040190008 | TZB | SC13-50/10变压器 | 1QB.710.310403BS | M11050100000110 | 固化剂 | HY5980 CI | 7.42 | KG | 2021-05-29 | PCS | 7.42 | KG | 固化剂HY5980 CI | 固化剂HY5980 CI | M11050100000110 |  |  |  | 树脂 |  |  | 固化剂HY5980 CI | M11050100000110 | KG | 27.7876
P202040190008 | TZB | SC13-50/10变压器 | 1QB.710.310403BS | M11050100000200 | 促进剂 | DY5985 CI | 0 | KG | 2021-05-29 | PCS | 0 | KG | 促进剂DY5985 CI | 促进剂DY5985 CI | M11050100000200 |  |  |  | 树脂 |  |  | 促进剂DY5985 CI | M11050100000200 | KG | 67.8496
P202040190008 | TZB | SC13-50/10变压器 | 1QB.710.310403BS | M11050100000300 | 色浆 | DW0133 CI | 0 | KG | 2021-05-29 | PCS | 0 | KG | 色浆DW0133 CI | 色浆DW0133 CI | M11050100000300 |  |  |  | 树脂 |  |  | 色浆DW0133 CI | M11050100000300 | KG | 252.2743
P202040190008 | TZB | SC13-50/10变压器 | 1QB.710.310403BS | M11050100000410 | 增韧剂 | DY040 CI | 1.06 | KG | 2021-05-29 | PCS | 1.06 | KG | 增韧剂DY040 CI | 增韧剂DY040 CI | M11050100000410 |  |  |  | 配件 |  |  | 增韧剂DY040 CI | M11050100000410 | KG | 45.6814
P202040190008 | TZB | SC13-50/10变压器 | 1QB.710.310403BS | M11050100000500 | 环氧树脂 | CY5980 CI | 7.42 | KG | 2021-05-29 | PCS | 7.42 | KG | 环氧树脂CY5980 CI | 环氧树脂CY5980 CI | M11050100000500 |  |  |  | 树脂 |  |  | 环氧树脂CY5980 CI | M11050100000500 | KG | 27.7876
P202040190008 | TZB | SC13-50/10变压器 | 1QB.710.310403BS | M11990100001000 | 硅微粉 | 硅宝604 | 15.9 | KG | 2021-05-29 | PCS | 15.9 | KG | 硅微粉硅宝604 | 硅微粉硅宝604 | M11990100001000 |  |  |  | 树脂 |  |  | 硅微粉硅宝604 | M11990100001000 | KG | 2.1504
P202040190008 | TZB | SC13-50/10变压器 | 1QB.710.310403BS | M13021101239000 | 支板 | 8QT.044.2003.2 | 2 | 块 | 2021-05-29 | PCS | 2 | KG | 支板8QT.044.2003.2 | 支板8QT.044.2003.2 | M13021101239000 |  |  |  | 配件 |  |  | 支板8QT.044.2003.2 | M13021101239000 | 块 | 8.4956
P202060180001 | TZB | SC18-80/10变压器 | 1QB.710.310601BS | 8QB-135-31234TA-1 | 拉板 | 8QB.135.31234TA.1 | 1 | 台 | 2021-05-29 | PCS | inf | KG | 拉板8QB.135.31234TA.1 | 拉板8QB.135.31234TA.1 | 8QB-135-31234TA-1 |  |  |  | 配件 |  |  | 拉板8QB.135.31234TA.1 | 8QB-135-31234TA-1 | 台 | 55.86
P202060180001 | TZB | SC18-80/10变压器 | 1QB.710.310601BS | M09030500000103 | 螺栓M12×50（镀黄锌8.8） | GB/T 5783 | 12 | 个 | 2021-05-29 | PCS | 12 | 个 | 螺栓M12×50（镀黄锌8.8）GB/T 5783 | 螺栓M12×50（镀黄锌8.8）GB/T 5783 | M09030500000103 |  |  |  | 配件 |  |  | 螺栓M12×50（镀黄锌8.8）GB/T 5783 | M09030500000103 | 个 | 0.5385
P202060180001 | TZB | SC18-80/10变压器 | 1QB.710.310601BS | M09030500000418 | 螺栓M10×16（镀黄锌8.8） | GB/T 5783 | 2 | 个 | 2021-05-29 | PCS | 2 | 个 | 螺栓M10×16（镀黄锌8.8）GB/T 5783 | 螺栓M10×16（镀黄锌8.8）GB/T 5783 | M09030500000418 |  |  |  | 配件 |  |  | 螺栓M10×16（镀黄锌8.8）GB/T 5783 | M09030500000418 | 个 | 0.1938
P202060180001 | TZB | SC18-80/10变压器 | 1QB.710.310601BS | M09030500000421 | 螺栓M12×15（镀黄锌8.8） | GB/T 5783 | 4 | 个 | 2021-05-29 | PCS | 4 | 个 | 螺栓M12×15（镀黄锌8.8）GB/T 5783 | 螺栓M12×15（镀黄锌8.8）GB/T 5783 | M09030500000421 |  |  |  | 配件 |  |  | 螺栓M12×15（镀黄锌8.8）GB/T 5783 | M09030500000421 | 个 | 0.3327
P202060180001 | TZB | SC18-80/10变压器 | 1QB.710.310601BS | M09030510120020 | 螺栓M12×20（镀黄锌8.8） | GB/T 5783 | 6 | 个 | 2021-05-29 | PCS | 6 | 个 | 螺栓M12×20（镀黄锌8.8）GB/T 5783 | 螺栓M12×20（镀黄锌8.8）GB/T 5783 | M09030510120020 |  |  |  | 配件 |  |  | 螺栓M12×20（镀黄锌8.8）GB/T 5783 | M09030510120020 | 个 | 0.3009
P202060180001 | TZB | SC18-80/10变压器 | 1QB.710.310601BS | M09030510120042 | 螺栓M12×40（镀黄锌8.8） | GB/T 5783 | 8 | 个 | 2021-05-29 | PCS | 8 | 个 | 螺栓M12×40（镀黄锌8.8）GB/T 5783 | 螺栓M12×40（镀黄锌8.8）GB/T 5783 | M09030510120042 |  |  |  | 配件 |  |  | 螺栓M12×40（镀黄锌8.8）GB/T 5783 | M09030510120042 | 个 | 0.5761
P202060180001 | TZB | SC18-80/10变压器 | 1QB.710.310601BS | M10010600000160 | 压钉垫圈 | 8QT.950.2006.1 | 12 | 只 | 2021-05-29 | PCS | 12 | 只 | 压钉垫圈8QT.950.2006.1 | 压钉垫圈8QT.950.2006.1 | M10010600000160 |  |  |  | 配件 |  |  | 压钉垫圈8QT.950.2006.1 | M10010600000160 | 只 | 0.9402
P202060180001 | TZB | SC18-80/10变压器 | 1QB.710.310601BS | M11050100000110 | 固化剂 | HY5980 CI | 7.42 | KG | 2021-05-29 | PCS | 7.42 | KG | 固化剂HY5980 CI | 固化剂HY5980 CI | M11050100000110 |  |  |  | 树脂 |  |  | 固化剂HY5980 CI | M11050100000110 | KG | 27.7876
P202060180001 | TZB | SC18-80/10变压器 | 1QB.710.310601BS | M11050100000200 | 促进剂 | DY5985 CI | 0 | KG | 2021-05-29 | PCS | 0 | KG | 促进剂DY5985 CI | 促进剂DY5985 CI | M11050100000200 |  |  |  | 树脂 |  |  | 促进剂DY5985 CI | M11050100000200 | KG | 67.8496
P202060180001 | TZB | SC18-80/10变压器 | 1QB.710.310601BS | M11050100000300 | 色浆 | DW0133 CI | 0 | KG | 2021-05-29 | PCS | 0 | KG | 色浆DW0133 CI | 色浆DW0133 CI | M11050100000300 |  |  |  | 树脂 |  |  | 色浆DW0133 CI | M11050100000300 | KG | 252.2743
P202060180001 | TZB | SC18-80/10变压器 | 1QB.710.310601BS | M11050100000410 | 增韧剂 | DY040 CI | 1.06 | KG | 2021-05-29 | PCS | 1.06 | KG | 增韧剂DY040 CI | 增韧剂DY040 CI | M11050100000410 |  |  |  | 配件 |  |  | 增韧剂DY040 CI | M11050100000410 | KG | 45.6814
P202060180001 | TZB | SC18-80/10变压器 | 1QB.710.310601BS | M11050100000500 | 环氧树脂 | CY5980 CI | 7.42 | KG | 2021-05-29 | PCS | 7.42 | KG | 环氧树脂CY5980 CI | 环氧树脂CY5980 CI | M11050100000500 |  |  |  | 树脂 |  |  | 环氧树脂CY5980 CI | M11050100000500 | KG | 27.7876
P202060180001 | TZB | SC18-80/10变压器 | 1QB.710.310601BS | M11990100001000 | 硅微粉 | 硅宝604 | 15.9 | KG | 2021-05-29 | PCS | 15.9 | KG | 硅微粉硅宝604 | 硅微粉硅宝604 | M11990100001000 |  |  |  | 树脂 |  |  | 硅微粉硅宝604 | M11990100001000 | KG | 2.1504
P202060180001 | TZB | SC18-80/10变压器 | 1QB.710.310601BS | W02010200000147 | 剪后硅钢片 | 20RK065 | 365.04 | KG | 2021-05-29 | PCS | 365.04 | KG | 剪后硅钢片20RK065 | 剪后硅钢片20RK065 | W02010200000147 |  |  | SS28 | 硅钢片 | 硅钢片 | 20RK065 | 剪后硅钢片20RK065
P202060180001 | TZB | SC18-80/10变压器 | 1QB.710.310601BS | 5QB-GBJYJ-31234TA-1 | 干变绝缘件 | 5QB.GBJYJ.31234TA.1 | 1 | 套 | 2021-05-29 | PCS | inf | KG | 干变绝缘件5QB.GBJYJ.31234TA.1 | 干变绝缘件5QB.GBJYJ.31234TA.1 | 5QB-GBJYJ-31234TA-1 |  |  |  | 配件 |  |  | 干变绝缘件5QB.GBJYJ.31234TA.1 | 5QB-GBJYJ-31234TA-1 | 套 | 619.47
P202060180001 | TZB | SC18-80/10变压器 | 1QB.710.310601BS | 5QB-TXJJ-31234TA-1 | 铁心夹件 | 5QB.TXJJ.31234TA.1 | 1 | 套 | 2021-05-29 | PCS | inf | KG | 铁心夹件5QB.TXJJ.31234TA.1 | 铁心夹件5QB.TXJJ.31234TA.1 | 5QB-TXJJ-31234TA-1 |  |  |  | 配件 |  |  | 铁心夹件5QB.TXJJ.31234TA.1 | 5QB-TXJJ-31234TA-1 | 套 | 315.51
P202060180001 | TZB | SC18-80/10变压器 | 1QB.710.310601BS | 8QB-022-31234TA-1 | 垫脚 | 8QB.022.31234TA.1 | 1 | 台 | 2021-05-29 | PCS | inf | KG | 垫脚8QB.022.31234TA.1 | 垫脚8QB.022.31234TA.1 | 8QB-022-31234TA-1 |  |  |  | 配件 |  |  | 垫脚8QB.022.31234TA.1 | 8QB-022-31234TA-1 | 台 | 72.62
P202060180001 | TZB | SC18-80/10变压器 | 1QB.710.310601BS | 8QB-706-32133CA-1 | 端绝缘 | 8QB.706.32133CA.1 | 1 | 台 | 2021-05-29 | PCS | 1 | KG | 端绝缘8QB.706.32133CA.1 | 端绝缘 208QT.706.0002 | 8QT-706-0002-014 | [7 empty] | 8QT-706-0002-014 | KG | 31.6239
P202060180001 | TZB | SC18-80/10变压器 | 1QB.710.310601BS | 8QB-751-31234TA-1 | 夹件绝缘 | 8QB.751.31234TA.1 | 8 | 块 | 2021-05-29 | PCS | 1.3333 | KG | 夹件绝缘8QB.751.31234TA.1 | 夹件绝缘8QB.751.31234TA.1 | 8QB-751-31234TA-1 |  |  |  | 配件 |  |  | 夹件绝缘8QB.751.31234TA.1 | 8QB-751-31234TA-1 | 块 | 4.0325
P202060180001 | TZB | SC18-80/10变压器 | 1QB.710.310601BS | 8QB-770-32133CA-1 | 绝缘筒 | 8QB.770.32133CA.1 | 3 | 只 | 2021-05-29 | PCS | 3 | KG | 绝缘筒8QB.770.32133CA.1 | 绝缘筒8QB.770.32133CA.1 | 8QB-770-32133CA-1 |  |  |  | 配件 |  |  | 绝缘筒8QB.770.32133CA.1 | 8QB-770-32133CA-1 | 只 | 76.8683
P202060180001 | TZB | SC18-80/10变压器 | 1QB.710.310601BS | 8QB-868-310601BS-1 | 铭牌 | 8QB.868.310601BS.1 | 1 | 块 | 2021-05-29 | PCS | 1 | 块 | 铭牌8QB.868.310601BS.1 | 铭牌 8QT.868.2103.1 | M12102000000100 | [7 empty] | M12102000000100 | 块 | 7.1681
P202060180001 | TZB | SC18-80/10变压器 | 1QB.710.310601BS | 8QT-132-2015-208 | 撑板 30×4×505 | 8QT.132.2015 | 6 | 支 | 2021-05-29 | PCS | 0.66667 | KG | 撑板 30×4×5058QT.132.2015 | 撑板 30×4×5058QT.132.2015 | 8QT-132-2015-208 |  |  |  | 配件 |  |  | 撑板 30×4×5058QT.132.2015 | 8QT-132-2015-208 | 支 | 2.3788
P202060180001 | TZB | SC18-80/10变压器 | 1QB.710.310601BS | 8QT-517-2009-7 | 接线片 | 8QT.517.2009.7 | 3 | 块 | 2021-05-29 | PCS | 3 | 块 | 接线片8QT.517.2009.7 | 接线片8QT.517.2009.7 | 8QT-517-2009-7 |  |  |  | 配件 |  |  | 接线片8QT.517.2009.7 | 8QT-517-2009-7 | 块 | 9.9115
P202060180001 | TZB | SC18-80/10变压器 | 1QB.710.310601BS | 8QT-518-2014-4 | 接地片 | 8QT.518.2014.4 | 1 | 片 | 2021-05-29 | PCS | 1 | 片 | 接地片8QT.518.2014.4 | 接地片8QT.518.2014.4 | 8QT-518-2014-4 |  |  |  | 配件 |  |  | 接地片8QT.518.2014.4 | 8QT-518-2014-4 | 片 | 1.1416
P202060180001 | TZB | SC18-80/10变压器 | 1QB.710.310601BS | 8QT-931-0002-205 | 双头螺杆 12×210×80×80 | 8QT.931.2028.1 | 4 | 个 | 2021-05-29 | PCS | 4 | 个 | 双头螺杆 12×210×80×808QT.931.2028.1 | 双头螺杆 12×210×80×808QT.931.2028.1 | 8QT-931-0002-205 |  |  |  | 配件 |  |  | 双头螺杆 12×210×80×808QT.931.2028.1 | 8QT-931-0002-205 | 个 | 1.2179
P202060180001 | TZB | SC18-80/10变压器 | 1QB.710.310601BS | M01010100000132 | 聚酰胺复合聚酯亚胺漆包铜圆线 | Q(ZY/X)-2/180 1.32/1.43 | 68.68 | KG | 2021-05-29 | PCS | 68.68 | KG | 聚酰胺复合聚酯亚胺漆包铜圆线Q(ZY/X)-2/180 1.32/1.43 | 聚酰胺复合聚酯亚胺漆包铜圆线Q(ZY/X)-2/180 1.32/1.43 | M01010100000132 |  |  | CU33 | 铜 | 聚酰胺复合聚酯亚胺漆包铜圆线 | 0 | 聚酰胺复合聚酯亚胺漆包铜圆线Q(ZY/X)-2/180 1.32/1.43 | M01010100000132 | KG | 50.8761
P202060180001 | TZB | SC18-80/10变压器 | 1QB.710.310601BS | M01020101450316 | 聚酯亚胺漆包铜扁线 | QZYB-2/180-3.40×7.60/3.56×7.76 | 37.8 | KG | 2021-05-29 | PCS | 37.8 | KG | 聚酯亚胺漆包铜扁线QZYB-2/180-3.40×7.60/3.56×7.76 | 聚酯亚胺漆包铜扁线QZYB-2/180-3.40×7.60/3.56×7.76 | M01020101450316 |  |  | CU10 | 铜 | 漆包扁线 | QZYB-2-C | 聚酯亚胺漆包铜扁线QZYB-2/180-3.40×7.60/3.56×7.76 | M01020101450316 | KG | 72.3805
P202060180001 | TZB | SC18-80/10变压器 | 1QB.710.310601BS | M01030200040040 | 4×40 铜母线 TMQY | GB/T 5585.1-2005 | 2.08 | KG | 2021-05-29 | PCS | 2.08 | KG | 4×40 铜母线 TMQYGB/T 5585.1-2005 | 4×40 铜母线 TMQYGB/T 5585.1-2005 | M01030200040040 |  |  | CU31 | 铜 | 铜母线 | 0 | 4×40 铜母线 TMQYGB/T 5585.1-2005 | M01030200040040 | KG | 64.0354
P202060180001 | TZB | SC18-80/10变压器 | 1QB.710.310601BS | M01030600080000 | 8.00 圆形铜棒 T2Y | GB/T 4423 | 1.03 | KG | 2021-05-29 | PCS | 1.03 | KG | 8.00 圆形铜棒 T2YGB/T 4423 | 8.00 圆形铜棒 T2YGB/T 4423 | M01030600080000 |  |  | CU34 | 铜 | 铜棒 | 0 | 8.00 圆形铜棒 T2YGB/T 4423 | M01030600080000 | KG | 51.3274
P202060180001 | TZB | SC18-80/10变压器 | 1QB.710.310601BS | M01050200000350 | 聚氯乙烯绝缘电缆 | ZR-BUR-35mm^2 | 2 | M | 2021-05-29 | PCS | 2 | M | 聚氯乙烯绝缘电缆ZR-BUR-35mm^2 | 聚氯乙烯绝缘电缆ZR-BUR-35mm^2 | M01050200000350 |  |  |  | 配件 |  |  | 聚氯乙烯绝缘电缆ZR-BUR-35mm^2 | M01050200000350 | M | 17.4444
P202060180001 | TZB | SC18-80/10变压器 | 1QB.710.310601BS | M05020100000350 | 铜接线端子 | DT-35 | 12 | 只 | 2021-05-29 | PCS | 12 | 只 | 铜接线端子DT-35 | 铜接线端子DT-35 | M05020100000350 |  |  |  | 配件 |  |  | 铜接线端子DT-35 | M05020100000350 | 只 | 4.7863
P202060180001 | TZB | SC18-80/10变压器 | 1QB.710.310601BS | M05022700000200 | 接线端子 | 8QT.570.2001.7 | 24 | 只 | 2021-05-29 | PCS | 24 | 只 | 接线端子8QT.570.2001.7 | 接线端子8QT.570.2001.7 | M05022700000200 |  |  |  | 配件 |  |  | 接线端子8QT.570.2001.7 | M05022700000200 | 只 | 5.7522
P202060180001 | TZB | SC18-80/10变压器 | 1QB.710.310601BS | M06030800000162 | 热缩绝缘管 | φ16（红） | 0 | M | 2021-05-29 | PCS | 0 | M | 热缩绝缘管φ16（红） | 热缩绝缘管φ16（红） | M06030800000162 |  |  |  | 配件 |  |  | 热缩绝缘管φ16（红） | M06030800000162 | M | 0.4956
P202060180001 | TZB | SC18-80/10变压器 | 1QB.710.310601BS | M06030800000163 | 热缩绝缘管 | φ16（黄) | 0 | M | 2021-05-29 | PCS | 0 | M | 热缩绝缘管φ16（黄) | 热缩绝缘管φ16（黄) | M06030800000163 |  |  |  | 配件 |  |  | 热缩绝缘管φ16（黄) | M06030800000163 | M | 0.4956
P202060180001 | TZB | SC18-80/10变压器 | 1QB.710.310601BS | M06030800000164 | 热缩绝缘管 | φ16（绿） | 0 | M | 2021-05-29 | PCS | 0 | M | 热缩绝缘管φ16（绿） | 热缩绝缘管φ16（绿） | M06030800000164 |  |  |  | 配件 |  |  | 热缩绝缘管φ16（绿） | M06030800000164 | M | 0.4956
P202060180001 | TZB | SC18-80/10变压器 | 1QB.710.310601BS | M06039900000006 | 麦管 | NOMEX | 3 | 根 | 2021-05-29 | PCS | 3 | 根 | 麦管NOMEX | 麦管NOMEX | M06039900000006 |  |  |  | 配件 |  |  | 麦管NOMEX | M06039900000006 | 根 | 11.8407
P202060180001 | TZB | SC18-80/10变压器 | 1QB.710.310601BS | M06050100600030 | 无碱无蜡玻璃纤维带 | ET60-30-（P）-JC/T 174 | 4.04 | KG | 2021-05-29 | PCS | 4.04 | KG | 无碱无蜡玻璃纤维带ET60-30-（P）-JC/T 174 | 无碱无蜡玻璃纤维带ET60-30-（P）-JC/T 174 | M06050100600030 |  |  |  | 配件 |  |  | 无碱无蜡玻璃纤维带ET60-30-（P）-JC/T 174 | M06050100600030 | KG | 40
P202060180001 | TZB | SC18-80/10变压器 | 1QB.710.310601BS | M06050101400050 | 无碱无蜡玻璃纤维带 | ET140-50-（P）-JC/T 174 | 2.02 | KG | 2021-05-29 | PCS | 2.02 | KG | 无碱无蜡玻璃纤维带ET140-50-（P）-JC/T 174 | 无碱无蜡玻璃纤维带ET140-50-（P）-JC/T 174 | M06050101400050 |  |  |  | 配件 |  |  | 无碱无蜡玻璃纤维带ET140-50-（P）-JC/T 174 | M06050101400050 | KG | 32.7434
P202060180001 | TZB | SC18-80/10变压器 | 1QB.710.310601BS | M06050501203302 | 0.18 F级预浸料 6440 | JB/T 10942 | 1.05 | KG | 2021-05-29 | PCS | 1.05 | KG | 0.18 F级预浸料 6440JB/T 10942 | 0.18 F级预浸料 6440JB/T 10942 | M06050501203302 |  |  |  | 配件 |  |  | 0.18 F级预浸料 6440JB/T 10942 | M06050501203302 | KG | 24.6018
P202060180001 | TZB | SC18-80/10变压器 | 1QB.710.310601BS | M0605200002 | 0.45无碱玻璃纤维短切毡 EMC 450 |  | 3.03 | KG | 2021-05-29 | PCS | 3.03 | KG | 0.45无碱玻璃纤维短切毡 EMC 450 | 0.45无碱玻璃纤维短切毡 EMC 450 | M0605200002 |  |  |  | 配件 |  |  | 0.45无碱玻璃纤维短切毡 EMC 450 | M0605200002 | KG | 11.0619
P202060180001 | TZB | SC18-80/10变压器 | 1QB.710.310601BS | M06060905000145 | 0.50/4×4 F级有溶剂环氧玻璃纤维网格 2940 | JB/T 10322.3 | 20.9 | M2 | 2021-05-29 | PCS | 20.9 | M2 | 0.50/4×4 F级有溶剂环氧玻璃纤维网格 2940JB/T 10322.3 | 0.50/4×4 F级有溶剂环氧玻璃纤维网格 2940JB/T 10322.3 | M06060905000145 |  |  |  | 配件 |  |  | 0.50/4×4 F级有溶剂环氧玻璃纤维网格 2940JB/T 10322.3 | M06060905000145 | M2 | 7.4336
P202060180001 | TZB | SC18-80/10变压器 | 1QB.710.310601BS | M06060905000148 | 1.20/5×4 F级有溶剂环氧玻璃纤维网格 2940 | JB/T 10322.3 | 2.2 | M2 | 2021-05-29 | PCS | 2.2 | M2 | 1.20/5×4 F级有溶剂环氧玻璃纤维网格 2940JB/T 10322.3 | 1.20/5×4 F级有溶剂环氧玻璃纤维网格 2940JB/T 10322.3 | M06060905000148 |  |  |  | 配件 |  |  | 1.20/5×4 F级有溶剂环氧玻璃纤维网格 2940JB/T 10322.3 | M06060905000148 | M2 | 13.2743
P202060180001 | TZB | SC18-80/10变压器 | 1QB.710.310601BS | M06060905000149 | 1.60/6×5 F级有溶剂环氧玻璃纤维网格 2940 | JB/T 10322.3 | 4.4 | M2 | 2021-05-29 | PCS | 4.4 | M2 | 1.60/6×5 F级有溶剂环氧玻璃纤维网格 2940JB/T 10322.3 | 1.60/6×5 F级有溶剂环氧玻璃纤维网格 2940JB/T 10322.3 | M06060905000149 |  |  |  | 配件 |  |  | 1.60/6×5 F级有溶剂环氧玻璃纤维网格 2940JB/T 10322.3 | M06060905000149 | M2 | 15.0442
P202060180001 | TZB | SC18-80/10变压器 | 1QB.710.310601BS | M06070100016001 | 树脂垫块 | 8QB.193.31234TA | 1 | 套 | 2021-05-29 | PCS | inf | KG | 树脂垫块8QB.193.31234TA | 树脂垫块8QB.193.31234TA | M06070100016001 |  |  |  | 配件 |  |  | 树脂垫块8QB.193.31234TA | M06070100016001 | 套 | 117.7
P202060180001 | TZB | SC18-80/10变压器 | 1QB.710.310601BS | M06070200010005 | 垫块 | 8QB.193.31234TA.4 | 3 | 块 | 2021-05-29 | PCS | 0.21429 | KG | 垫块8QB.193.31234TA.4 | 垫块8QB.193.31234TA.4 | M06070200010005 |  |  |  | 配件 |  |  | 垫块8QB.193.31234TA.4 | M06070200010005 | 块 | 2.66
P202060180001 | TZB | SC18-80/10变压器 | 1QB.710.310601BS | M06070200010006 | 垫块 | 8QB.193.31234TA.5 | 3 | 块 | 2021-05-29 | PCS | 0.21429 | KG | 垫块8QB.193.31234TA.5 | 垫块8QB.193.31234TA.5 | M06070200010006 |  |  |  | 配件 |  |  | 垫块8QB.193.31234TA.5 | M06070200010006 | 块 | 2.66
P202060180001 | TZB | SC18-80/10变压器 | 1QB.710.310601BS | M06070200010007 | 垫块 | 8QB.193.31234TA.6 | 18 | 块 | 2021-05-29 | PCS | 1.5 | KG | 垫块8QB.193.31234TA.6 | 垫块8QB.193.31234TA.6 | M06070200010007 |  |  |  | 配件 |  |  | 垫块8QB.193.31234TA.6 | M06070200010007 | 块 | 2.9431
P202060180001 | TZB | SC18-80/10变压器 | 1QB.710.310601BS | M06070293326840 | 垫块 | 8QT.193.2057.1 | 12 | 块 | 2021-05-29 | PCS | 0.048 | KG | 垫块8QT.193.2057.1 | 垫块8QT.193.2057.1 | M06070293326840 |  |  |  | 配件 |  |  | 垫块8QT.193.2057.1 | M06070293326840 | 块 | 0.708
P202060180001 | TZB | SC18-80/10变压器 | 1QB.710.310601BS | M06070805050300 | 撑板 30×6×505 | 8QT.132.2015 | 6 | 支 | 2021-05-29 | PCS | 1.2 | KG | 撑板 30×6×5058QT.132.2015 | 撑板 30×6×5058QT.132.2015 | M06070805050300 |  |  |  | 配件 |  |  | 撑板 30×6×5058QT.132.2015 | M06070805050300 | 支 | 4.0708
P202060180001 | TZB | SC18-80/10变压器 | 1QB.710.310601BS | M06080500000010 | PTC支座 | 8QT.043.2047 | 3 | 支 | 2021-05-29 | PCS | 0.03 | KG | PTC支座8QT.043.2047 | PTC支座8QT.043.2047 | M06080500000010 |  |  |  | 配件 |  |  | PTC支座8QT.043.2047 | M06080500000010 | 支 | 0.885
P202060180001 | TZB | SC18-80/10变压器 | 1QB.710.310601BS | M06090100500050 | 绝缘子 | ZJ-1-φ50×50 | 1 | 只 | 2021-05-29 | PCS | 1 | 只 | 绝缘子ZJ-1-φ50×50 | 绝缘子ZJ-1-φ50×50 | M06090100500050 |  |  |  | 配件 |  |  | 绝缘子ZJ-1-φ50×50 | M06090100500050 | 只 | 3.1545
P202060180001 | TZB | SC18-80/10变压器 | 1QB.710.310601BS | M06090100500080 | 绝缘子 | ZJ-1-φ50×80 | 4 | 只 | 2021-05-29 | PCS | 4 | 只 | 绝缘子ZJ-1-φ50×80 | 绝缘子ZJ-1-φ50×80 | M06090100500080 |  |  |  | 配件 |  |  | 绝缘子ZJ-1-φ50×80 | M06090100500080 | 只 | 85.4701
P202060180001 | TZB | SC18-80/10变压器 | 1QB.710.310601BS | M06090100600130 | 绝缘子 | ZJ-10-φ60×130 | 3 | 只 | 2021-05-29 | PCS | 3 | 只 | 绝缘子ZJ-10-φ60×130 | 绝缘子ZJ-10-φ60×130 | M06090100600130 |  |  |  | 配件 |  |  | 绝缘子ZJ-10-φ60×130 | M06090100600130 | 只 | 23.0088
P202060180001 | TZB | SC18-80/10变压器 | 1QB.710.310601BS | M0701080022 | 弹簧垫圈16（镀黄锌） | GB/T 93 | 3 | 个 | 2021-05-29 | PCS | 3 | 个 | 弹簧垫圈16（镀黄锌）GB/T 93 | 弹簧垫圈16（镀黄锌）GB/T 93 | M0701080022 |  |  |  | 配件 |  |  | 弹簧垫圈16（镀黄锌）GB/T 93 | M0701080022 | 个 | 0.0752
P202060180001 | TZB | SC18-80/10变压器 | 1QB.710.310601BS | M09010200000120 | 铜垫圈12（镀锡CU2） | GB/T 97.2 | 30 | 个 | 2021-05-29 | PCS | 30 | 个 | 铜垫圈12（镀锡CU2）GB/T 97.2 | 铜垫圈12（镀锡CU2）GB/T 97.2 | M09010200000120 |  |  |  | 配件 |  |  | 铜垫圈12（镀锡CU2）GB/T 97.2 | M09010200000120 | 个 | 0.2222
P202060180001 | TZB | SC18-80/10变压器 | 1QB.710.310601BS | M09010300000101 | 垫圈10（镀黄锌200HV） | GB/T 97.1 | 2 | 个 | 2021-05-29 | PCS | 2 | 个 | 垫圈10（镀黄锌200HV）GB/T 97.1 | 垫圈10（镀黄锌200HV）GB/T 97.1 | M09010300000101 |  |  |  | 配件 |  |  | 垫圈10（镀黄锌200HV）GB/T 97.1 | M09010300000101 | 个 | 0.0354
P202060180001 | TZB | SC18-80/10变压器 | 1QB.710.310601BS | M09010300000121 | 垫圈12（镀黄锌200HV） | GB/T 97.1 | 42 | 个 | 2021-05-29 | PCS | 42 | 个 | 垫圈12（镀黄锌200HV）GB/T 97.1 | 垫圈12（镀黄锌200HV）GB/T 97.1 | M09010300000121 |  |  |  | 配件 |  |  | 垫圈12（镀黄锌200HV）GB/T 97.1 | M09010300000121 | 个 | 0.0478
P202060180001 | TZB | SC18-80/10变压器 | 1QB.710.310601BS | M09010500000087 | 垫圈16（镀黄锌200HV） | GB/T 97.1 | 3 | 个 | 2021-05-29 | PCS | 3 | 个 | 垫圈16（镀黄锌200HV）GB/T 97.1 | 垫圈16（镀黄锌200HV）GB/T 97.1 | M09010500000087 |  |  |  | 配件 |  |  | 垫圈16（镀黄锌200HV）GB/T 97.1 | M09010500000087 | 个 | 0.0752
P202060180001 | TZB | SC18-80/10变压器 | 1QB.710.310601BS | M09010500000121 | 弹簧垫圈12（镀黄锌） | GB/T 93 | 16 | 个 | 2021-05-29 | PCS | 16 | 个 | 弹簧垫圈12（镀黄锌）GB/T 93 | 弹簧垫圈12（镀黄锌）GB/T 93 | M09010500000121 |  |  |  | 配件 |  |  | 弹簧垫圈12（镀黄锌）GB/T 93 | M09010500000121 | 个 | 0.0611
P202060180001 | TZB | SC18-80/10变压器 | 1QB.710.310601BS | M09020100000120 | 铜螺母M12（镀锡CU2） | GB/T 6170 | 3 | 个 | 2021-05-29 | PCS | 3 | 个 | 铜螺母M12（镀锡CU2）GB/T 6170 | 铜螺母M12（镀锡CU2）GB/T 6170 | M09020100000120 |  |  |  | 配件 |  |  | 铜螺母M12（镀锡CU2）GB/T 6170 | M09020100000120 | 个 | 1.0513
P202060180001 | TZB | SC18-80/10变压器 | 1QB.710.310601BS | M09020100000121 | 铜薄螺母M12（镀锡CU2） | GB/T 6172.1 | 3 | 个 | 2021-05-29 | PCS | 3 | 个 | 铜薄螺母M12（镀锡CU2）GB/T 6172.1 | 铜薄螺母M12（镀锡CU2）GB/T 6172.1 | M09020100000121 |  |  |  | 配件 |  |  | 铜薄螺母M12（镀锡CU2）GB/T 6172.1 | M09020100000121 | 个 | 0.5752
P202060180001 | TZB | SC18-80/10变压器 | 1QB.710.310601BS | M09020200000124 | 螺母M12（镀黄锌8） | GB/T 6170 | 24 | 个 | 2021-05-29 | PCS | 24 | 个 | 螺母M12（镀黄锌8）GB/T 6170 | 螺母M12（镀黄锌8）GB/T 6170 | M09020200000124 |  |  |  | 配件 |  |  | 螺母M12（镀黄锌8）GB/T 6170 | M09020200000124 | 个 | 0.1982
P202060180001 | TZB | SC18-80/10变压器 | 1QB.710.310601BS | M09020200000172 | 螺母M16（镀黄锌8） | GB/T 6170 | 3 | 个 | 2021-05-29 | PCS | 3 | 个 | 螺母M16（镀黄锌8）GB/T 6170 | 螺母M16（镀黄锌8）GB/T 6170 | M09020200000172 |  |  |  | 配件 |  |  | 螺母M16（镀黄锌8）GB/T 6170 | M09020200000172 | 个 | 0.2389
P202060180001 | TZB | SC18-80/10变压器 | 1QB.710.310601BS | M09020200000250 | 薄螺母M12（镀黄锌8） | GB/T 6172.1 | 12 | 个 | 2021-05-29 | PCS | 12 | 个 | 薄螺母M12（镀黄锌8）GB/T 6172.1 | 薄螺母M12（镀黄锌8）GB/T 6172.1 | M09020200000250 |  |  |  | 配件 |  |  | 薄螺母M12（镀黄锌8）GB/T 6172.1 | M09020200000250 | 个 | 0.146
P202060180001 | TZB | SC18-80/10变压器 | 1QB.710.310601BS | M09030200120020 | 铜螺栓M12×20（CU2） | GB/T 5783 | 12 | 个 | 2021-05-29 | PCS | 12 | 个 | 铜螺栓M12×20（CU2）GB/T 5783 | 铜螺栓M12×20（CU2）GB/T 5783 | M09030200120020 |  |  |  | 配件 |  |  | 铜螺栓M12×20（CU2）GB/T 5783 | M09030200120020 | 个 | 5.1282
P202060190001 | TZB | SC14-80/10变压器 | 1QB.710.310602BS | M06070805050300 | 撑板 30×6×505 | 8QT.132.2015 | 6 | 支 | 2021-05-29 | PCS | 1.2 | KG | 撑板 30×6×5058QT.132.2015 | 撑板 30×6×5058QT.132.2015 | M06070805050300 |  |  |  | 配件 |  |  | 撑板 30×6×5058QT.132.2015 | M06070805050300 | 支 | 4.0708
P202060190001 | TZB | SC14-80/10变压器 | 1QB.710.310602BS | M06080500000010 | PTC支座 | 8QT.043.2047 | 3 | 支 | 2021-05-29 | PCS | 0.03 | KG | PTC支座8QT.043.2047 | PTC支座8QT.043.2047 | M06080500000010 |  |  |  | 配件 |  |  | PTC支座8QT.043.2047 | M06080500000010 | 支 | 0.885
P202060190001 | TZB | SC14-80/10变压器 | 1QB.710.310602BS | M06090100500050 | 绝缘子 | ZJ-1-φ50×50 | 1 | 只 | 2021-05-29 | PCS | 1 | 只 | 绝缘子ZJ-1-φ50×50 | 绝缘子ZJ-1-φ50×50 | M06090100500050 |  |  |  | 配件 |  |  | 绝缘子ZJ-1-φ50×50 | M06090100500050 | 只 | 3.1545
P202060190001 | TZB | SC14-80/10变压器 | 1QB.710.310602BS | M06090100500080 | 绝缘子 | ZJ-1-φ50×80 | 4 | 只 | 2021-05-29 | PCS | 4 | 只 | 绝缘子ZJ-1-φ50×80 | 绝缘子ZJ-1-φ50×80 | M06090100500080 |  |  |  | 配件 |  |  | 绝缘子ZJ-1-φ50×80 | M06090100500080 | 只 | 85.4701
P202060190001 | TZB | SC14-80/10变压器 | 1QB.710.310602BS | M06090100600130 | 绝缘子 | ZJ-10-φ60×130 | 3 | 只 | 2021-05-29 | PCS | 3 | 只 | 绝缘子ZJ-10-φ60×130 | 绝缘子ZJ-10-φ60×130 | M06090100600130 |  |  |  | 配件 |  |  | 绝缘子ZJ-10-φ60×130 | M06090100600130 | 只 | 23.0088
P202060190001 | TZB | SC14-80/10变压器 | 1QB.710.310602BS | M0701080022 | 弹簧垫圈16（镀黄锌） | GB/T 93 | 3 | 个 | 2021-05-29 | PCS | 3 | 个 | 弹簧垫圈16（镀黄锌）GB/T 93 | 弹簧垫圈16（镀黄锌）GB/T 93 | M0701080022 |  |  |  | 配件 |  |  | 弹簧垫圈16（镀黄锌）GB/T 93 | M0701080022 | 个 | 0.0752
P202060190001 | TZB | SC14-80/10变压器 | 1QB.710.310602BS | M09010200000120 | 铜垫圈12（镀锡CU2） | GB/T 97.2 | 30 | 个 | 2021-05-29 | PCS | 30 | 个 | 铜垫圈12（镀锡CU2）GB/T 97.2 | 铜垫圈12（镀锡CU2）GB/T 97.2 | M09010200000120 |  |  |  | 配件 |  |  | 铜垫圈12（镀锡CU2）GB/T 97.2 | M09010200000120 | 个 | 0.2222
P202060190001 | TZB | SC14-80/10变压器 | 1QB.710.310602BS | M09010300000101 | 垫圈10（镀黄锌200HV） | GB/T 97.1 | 2 | 个 | 2021-05-29 | PCS | 2 | 个 | 垫圈10（镀黄锌200HV）GB/T 97.1 | 垫圈10（镀黄锌200HV）GB/T 97.1 | M09010300000101 |  |  |  | 配件 |  |  | 垫圈10（镀黄锌200HV）GB/T 97.1 | M09010300000101 | 个 | 0.0354
P202060190001 | TZB | SC14-80/10变压器 | 1QB.710.310602BS | M09010300000121 | 垫圈12（镀黄锌200HV） | GB/T 97.1 | 42 | 个 | 2021-05-29 | PCS | 42 | 个 | 垫圈12（镀黄锌200HV）GB/T 97.1 | 垫圈12（镀黄锌200HV）GB/T 97.1 | M09010300000121 |  |  |  | 配件 |  |  | 垫圈12（镀黄锌200HV）GB/T 97.1 | M09010300000121 | 个 | 0.0478
P202060190001 | TZB | SC14-80/10变压器 | 1QB.710.310602BS | M09010500000087 | 垫圈16（镀黄锌200HV） | GB/T 97.1 | 3 | 个 | 2021-05-29 | PCS | 3 | 个 | 垫圈16（镀黄锌200HV）GB/T 97.1 | 垫圈16（镀黄锌200HV）GB/T 97.1 | M09010500000087 |  |  |  | 配件 |  |  | 垫圈16（镀黄锌200HV）GB/T 97.1 | M09010500000087 | 个 | 0.0752
P202060190001 | TZB | SC14-80/10变压器 | 1QB.710.310602BS | M09010500000121 | 弹簧垫圈12（镀黄锌） | GB/T 93 | 16 | 个 | 2021-05-29 | PCS | 16 | 个 | 弹簧垫圈12（镀黄锌）GB/T 93 | 弹簧垫圈12（镀黄锌）GB/T 93 | M09010500000121 |  |  |  | 配件 |  |  | 弹簧垫圈12（镀黄锌）GB/T 93 | M09010500000121 | 个 | 0.0611
P202060190001 | TZB | SC14-80/10变压器 | 1QB.710.310602BS | M09020100000120 | 铜螺母M12（镀锡CU2） | GB/T 6170 | 3 | 个 | 2021-05-29 | PCS | 3 | 个 | 铜螺母M12（镀锡CU2）GB/T 6170 | 铜螺母M12（镀锡CU2）GB/T 6170 | M09020100000120 |  |  |  | 配件 |  |  | 铜螺母M12（镀锡CU2）GB/T 6170 | M09020100000120 | 个 | 1.0513
P202060190001 | TZB | SC14-80/10变压器 | 1QB.710.310602BS | M09020100000121 | 铜薄螺母M12（镀锡CU2） | GB/T 6172.1 | 3 | 个 | 2021-05-29 | PCS | 3 | 个 | 铜薄螺母M12（镀锡CU2）GB/T 6172.1 | 铜薄螺母M12（镀锡CU2）GB/T 6172.1 | M09020100000121 |  |  |  | 配件 |  |  | 铜薄螺母M12（镀锡CU2）GB/T 6172.1 | M09020100000121 | 个 | 0.5752
P202060190001 | TZB | SC14-80/10变压器 | 1QB.710.310602BS | M09020200000124 | 螺母M12（镀黄锌8） | GB/T 6170 | 24 | 个 | 2021-05-29 | PCS | 24 | 个 | 螺母M12（镀黄锌8）GB/T 6170 | 螺母M12（镀黄锌8）GB/T 6170 | M09020200000124 |  |  |  | 配件 |  |  | 螺母M12（镀黄锌8）GB/T 6170 | M09020200000124 | 个 | 0.1982
P202060190001 | TZB | SC14-80/10变压器 | 1QB.710.310602BS | M09020200000172 | 螺母M16（镀黄锌8） | GB/T 6170 | 3 | 个 | 2021-05-29 | PCS | 3 | 个 | 螺母M16（镀黄锌8）GB/T 6170 | 螺母M16（镀黄锌8）GB/T 6170 | M09020200000172 |  |  |  | 配件 |  |  | 螺母M16（镀黄锌8）GB/T 6170 | M09020200000172 | 个 | 0.2389
P202060190001 | TZB | SC14-80/10变压器 | 1QB.710.310602BS | M09020200000250 | 薄螺母M12（镀黄锌8） | GB/T 6172.1 | 12 | 个 | 2021-05-29 | PCS | 12 | 个 | 薄螺母M12（镀黄锌8）GB/T 6172.1 | 薄螺母M12（镀黄锌8）GB/T 6172.1 | M09020200000250 |  |  |  | 配件 |  |  | 薄螺母M12（镀黄锌8）GB/T 6172.1 | M09020200000250 | 个 | 0.146
P202060190001 | TZB | SC14-80/10变压器 | 1QB.710.310602BS | M09030200120020 | 铜螺栓M12×20（CU2） | GB/T 5783 | 12 | 个 | 2021-05-29 | PCS | 12 | 个 | 铜螺栓M12×20（CU2）GB/T 5783 | 铜螺栓M12×20（CU2）GB/T 5783 | M09030200120020 |  |  |  | 配件 |  |  | 铜螺栓M12×20（CU2）GB/T 5783 | M09030200120020 | 个 | 5.1282
P202060190001 | TZB | SC14-80/10变压器 | 1QB.710.310602BS | M09030500000103 | 螺栓M12×50（镀黄锌8.8） | GB/T 5783 | 12 | 个 | 2021-05-29 | PCS | 12 | 个 | 螺栓M12×50（镀黄锌8.8）GB/T 5783 | 螺栓M12×50（镀黄锌8.8）GB/T 5783 | M09030500000103 |  |  |  | 配件 |  |  | 螺栓M12×50（镀黄锌8.8）GB/T 5783 | M09030500000103 | 个 | 0.5385
P202060190001 | TZB | SC14-80/10变压器 | 1QB.710.310602BS | M09030500000418 | 螺栓M10×16（镀黄锌8.8） | GB/T 5783 | 2 | 个 | 2021-05-29 | PCS | 2 | 个 | 螺栓M10×16（镀黄锌8.8）GB/T 5783 | 螺栓M10×16（镀黄锌8.8）GB/T 5783 | M09030500000418 |  |  |  | 配件 |  |  | 螺栓M10×16（镀黄锌8.8）GB/T 5783 | M09030500000418 | 个 | 0.1938
P202060190001 | TZB | SC14-80/10变压器 | 1QB.710.310602BS | M09030500000421 | 螺栓M12×15（镀黄锌8.8） | GB/T 5783 | 4 | 个 | 2021-05-29 | PCS | 4 | 个 | 螺栓M12×15（镀黄锌8.8）GB/T 5783 | 螺栓M12×15（镀黄锌8.8）GB/T 5783 | M09030500000421 |  |  |  | 配件 |  |  | 螺栓M12×15（镀黄锌8.8）GB/T 5783 | M09030500000421 | 个 | 0.3327
P202060190001 | TZB | SC14-80/10变压器 | 1QB.710.310602BS | M09030510120020 | 螺栓M12×20（镀黄锌8.8） | GB/T 5783 | 6 | 个 | 2021-05-29 | PCS | 6 | 个 | 螺栓M12×20（镀黄锌8.8）GB/T 5783 | 螺栓M12×20（镀黄锌8.8）GB/T 5783 | M09030510120020 |  |  |  | 配件 |  |  | 螺栓M12×20（镀黄锌8.8）GB/T 5783 | M09030510120020 | 个 | 0.3009
P202060190001 | TZB | SC14-80/10变压器 | 1QB.710.310602BS | M09030510120042 | 螺栓M12×40（镀黄锌8.8） | GB/T 5783 | 8 | 个 | 2021-05-29 | PCS | 8 | 个 | 螺栓M12×40（镀黄锌8.8）GB/T 5783 | 螺栓M12×40（镀黄锌8.8）GB/T 5783 | M09030510120042 |  |  |  | 配件 |  |  | 螺栓M12×40（镀黄锌8.8）GB/T 5783 | M09030510120042 | 个 | 0.5761
P202060190001 | TZB | SC14-80/10变压器 | 1QB.710.310602BS | M10010600000160 | 压钉垫圈 | 8QT.950.2006.1 | 12 | 只 | 2021-05-29 | PCS | 12 | 只 | 压钉垫圈8QT.950.2006.1 | 压钉垫圈8QT.950.2006.1 | M10010600000160 |  |  |  | 配件 |  |  | 压钉垫圈8QT.950.2006.1 | M10010600000160 | 只 | 0.9402
P202060190001 | TZB | SC14-80/10变压器 | 1QB.710.310602BS | M11050100000110 | 固化剂 | HY5980 CI | 7.42 | KG | 2021-05-29 | PCS | 7.42 | KG | 固化剂HY5980 CI | 固化剂HY5980 CI | M11050100000110 |  |  |  | 树脂 |  |  | 固化剂HY5980 CI | M11050100000110 | KG | 27.7876
P202060190001 | TZB | SC14-80/10变压器 | 1QB.710.310602BS | M11050100000200 | 促进剂 | DY5985 CI | 0 | KG | 2021-05-29 | PCS | 0 | KG | 促进剂DY5985 CI | 促进剂DY5985 CI | M11050100000200 |  |  |  | 树脂 |  |  | 促进剂DY5985 CI | M11050100000200 | KG | 67.8496
P202060190001 | TZB | SC14-80/10变压器 | 1QB.710.310602BS | M11050100000300 | 色浆 | DW0133 CI | 0 | KG | 2021-05-29 | PCS | 0 | KG | 色浆DW0133 CI | 色浆DW0133 CI | M11050100000300 |  |  |  | 树脂 |  |  | 色浆DW0133 CI | M11050100000300 | KG | 252.2743
P202060190001 | TZB | SC14-80/10变压器 | 1QB.710.310602BS | M11050100000410 | 增韧剂 | DY040 CI | 1.06 | KG | 2021-05-29 | PCS | 1.06 | KG | 增韧剂DY040 CI | 增韧剂DY040 CI | M11050100000410 |  |  |  | 配件 |  |  | 增韧剂DY040 CI | M11050100000410 | KG | 45.6814
P202060190001 | TZB | SC14-80/10变压器 | 1QB.710.310602BS | M11050100000500 | 环氧树脂 | CY5980 CI | 7.42 | KG | 2021-05-29 | PCS | 7.42 | KG | 环氧树脂CY5980 CI | 环氧树脂CY5980 CI | M11050100000500 |  |  |  | 树脂 |  |  | 环氧树脂CY5980 CI | M11050100000500 | KG | 27.7876
P202060190001 | TZB | SC14-80/10变压器 | 1QB.710.310602BS | M11990100001000 | 硅微粉 | 硅宝604 | 15.9 | KG | 2021-05-29 | PCS | 15.9 | KG | 硅微粉硅宝604 | 硅微粉硅宝604 | M11990100001000 |  |  |  | 树脂 |  |  | 硅微粉硅宝604 | M11990100001000 | KG | 2.1504
P202060190001 | TZB | SC14-80/10变压器 | 1QB.710.310602BS | 5QB-GBJYJ-31234TA-1 | 干变绝缘件 | 5QB.GBJYJ.31234TA.1 | 1 | 套 | 2021-05-29 | PCS | inf | KG | 干变绝缘件5QB.GBJYJ.31234TA.1 | 干变绝缘件5QB.GBJYJ.31234TA.1 | 5QB-GBJYJ-31234TA-1 |  |  |  | 配件 |  |  | 干变绝缘件5QB.GBJYJ.31234TA.1 | 5QB-GBJYJ-31234TA-1 | 套 | 619.47
P202060190001 | TZB | SC14-80/10变压器 | 1QB.710.310602BS | 5QB-TXJJ-31234TA-1 | 铁心夹件 | 5QB.TXJJ.31234TA.1 | 1 | 套 | 2021-05-29 | PCS | inf | KG | 铁心夹件5QB.TXJJ.31234TA.1 | 铁心夹件5QB.TXJJ.31234TA.1 | 5QB-TXJJ-31234TA-1 |  |  |  | 配件 |  |  | 铁心夹件5QB.TXJJ.31234TA.1 | 5QB-TXJJ-31234TA-1 | 套 | 315.51
P202060190001 | TZB | SC14-80/10变压器 | 1QB.710.310602BS | 8QB-022-31234TA-1 | 垫脚 | 8QB.022.31234TA.1 | 1 | 台 | 2021-05-29 | PCS | inf | KG | 垫脚8QB.022.31234TA.1 | 垫脚8QB.022.31234TA.1 | 8QB-022-31234TA-1 |  |  |  | 配件 |  |  | 垫脚8QB.022.31234TA.1 | 8QB-022-31234TA-1 | 台 | 72.62
P202060190001 | TZB | SC14-80/10变压器 | 1QB.710.310602BS | 8QB-135-31234TA-1 | 拉板 | 8QB.135.31234TA.1 | 1 | 台 | 2021-05-29 | PCS | inf | KG | 拉板8QB.135.31234TA.1 | 拉板8QB.135.31234TA.1 | 8QB-135-31234TA-1 |  |  |  | 配件 |  |  | 拉板8QB.135.31234TA.1 | 8QB-135-31234TA-1 | 台 | 55.86
P202060190001 | TZB | SC14-80/10变压器 | 1QB.710.310602BS | 8QB-706-32133CA-1 | 端绝缘 | 8QB.706.32133CA.1 | 1 | 台 | 2021-05-29 | PCS | 1 | KG | 端绝缘8QB.706.32133CA.1 | 端绝缘 208QT.706.0002 | 8QT-706-0002-014 | [7 empty] | 8QT-706-0002-014 | KG | 31.6239
P202060190001 | TZB | SC14-80/10变压器 | 1QB.710.310602BS | 8QB-751-31234TA-1 | 夹件绝缘 | 8QB.751.31234TA.1 | 8 | 块 | 2021-05-29 | PCS | 1.3333 | KG | 夹件绝缘8QB.751.31234TA.1 | 夹件绝缘8QB.751.31234TA.1 | 8QB-751-31234TA-1 |  |  |  | 配件 |  |  | 夹件绝缘8QB.751.31234TA.1 | 8QB-751-31234TA-1 | 块 | 4.0325
P202060190001 | TZB | SC14-80/10变压器 | 1QB.710.310602BS | 8QB-770-32133CA-1 | 绝缘筒 | 8QB.770.32133CA.1 | 3 | 只 | 2021-05-29 | PCS | 3 | KG | 绝缘筒8QB.770.32133CA.1 | 绝缘筒8QB.770.32133CA.1 | 8QB-770-32133CA-1 |  |  |  | 配件 |  |  | 绝缘筒8QB.770.32133CA.1 | 8QB-770-32133CA-1 | 只 | 76.8683
P202060190001 | TZB | SC14-80/10变压器 | 1QB.710.310602BS | 8QB-868-310602BS-1 | 铭牌 | 8QB.868.310602BS.1 | 1 | 块 | 2021-05-29 | PCS | 1 | 块 | 铭牌8QB.868.310602BS.1 | 铭牌 8QT.868.2103.1 | M12102000000100 | [7 empty] | M12102000000100 | 块 | 7.1681
P202060190001 | TZB | SC14-80/10变压器 | 1QB.710.310602BS | 8QT-132-2015-208 | 撑板 30×4×505 | 8QT.132.2015 | 6 | 支 | 2021-05-29 | PCS | 0.66667 | KG | 撑板 30×4×5058QT.132.2015 | 撑板 30×4×5058QT.132.2015 | 8QT-132-2015-208 |  |  |  | 配件 |  |  | 撑板 30×4×5058QT.132.2015 | 8QT-132-2015-208 | 支 | 2.3788
P202060190001 | TZB | SC14-80/10变压器 | 1QB.710.310602BS | 8QT-517-2009-7 | 接线片 | 8QT.517.2009.7 | 3 | 块 | 2021-05-29 | PCS | 3 | 块 | 接线片8QT.517.2009.7 | 接线片8QT.517.2009.7 | 8QT-517-2009-7 |  |  |  | 配件 |  |  | 接线片8QT.517.2009.7 | 8QT-517-2009-7 | 块 | 9.9115
P202060190001 | TZB | SC14-80/10变压器 | 1QB.710.310602BS | 8QT-518-2014-4 | 接地片 | 8QT.518.2014.4 | 1 | 片 | 2021-05-29 | PCS | 1 | 片 | 接地片8QT.518.2014.4 | 接地片8QT.518.2014.4 | 8QT-518-2014-4 |  |  |  | 配件 |  |  | 接地片8QT.518.2014.4 | 8QT-518-2014-4 | 片 | 1.1416
P202060190001 | TZB | SC14-80/10变压器 | 1QB.710.310602BS | 8QT-931-0002-205 | 双头螺杆 12×210×80×80 | 8QT.931.2028.1 | 4 | 个 | 2021-05-29 | PCS | 4 | 个 | 双头螺杆 12×210×80×808QT.931.2028.1 | 双头螺杆 12×210×80×808QT.931.2028.1 | 8QT-931-0002-205 |  |  |  | 配件 |  |  | 双头螺杆 12×210×80×808QT.931.2028.1 | 8QT-931-0002-205 | 个 | 1.2179
P202060190001 | TZB | SC14-80/10变压器 | 1QB.710.310602BS | F00000000000001 | 硅钢片纵剪加工费 |  | 365.04 | KG | 2021-05-29 | PCS | 365.04 | KG | 硅钢片纵剪加工费 | 硅钢片纵剪加工费 | F00000000000001 |  |  |  | 配件 |  |  | 硅钢片纵剪加工费 | F00000000000001 | KG | 0.1724
P202060190001 | TZB | SC14-80/10变压器 | 1QB.710.310602BS | M01010100000132 | 聚酰胺复合聚酯亚胺漆包铜圆线 | Q(ZY/X)-2/180 1.32/1.43 | 68.68 | KG | 2021-05-29 | PCS | 68.68 | KG | 聚酰胺复合聚酯亚胺漆包铜圆线Q(ZY/X)-2/180 1.32/1.43 | 聚酰胺复合聚酯亚胺漆包铜圆线Q(ZY/X)-2/180 1.32/1.43 | M01010100000132 |  |  | CU33 | 铜 | 聚酰胺复合聚酯亚胺漆包铜圆线 | 0 | 聚酰胺复合聚酯亚胺漆包铜圆线Q(ZY/X)-2/180 1.32/1.43 | M01010100000132 | KG | 50.8761
P202060190001 | TZB | SC14-80/10变压器 | 1QB.710.310602BS | M01020101450316 | 聚酯亚胺漆包铜扁线 | QZYB-2/180-3.40×7.60/3.56×7.76 | 37.8 | KG | 2021-05-29 | PCS | 37.8 | KG | 聚酯亚胺漆包铜扁线QZYB-2/180-3.40×7.60/3.56×7.76 | 聚酯亚胺漆包铜扁线QZYB-2/180-3.40×7.60/3.56×7.76 | M01020101450316 |  |  | CU10 | 铜 | 漆包扁线 | QZYB-2-C | 聚酯亚胺漆包铜扁线QZYB-2/180-3.40×7.60/3.56×7.76 | M01020101450316 | KG | 72.3805
P202060190001 | TZB | SC14-80/10变压器 | 1QB.710.310602BS | M01030200040040 | 4×40 铜母线 TMQY | GB/T 5585.1-2005 | 2.08 | KG | 2021-05-29 | PCS | 2.08 | KG | 4×40 铜母线 TMQYGB/T 5585.1-2005 | 4×40 铜母线 TMQYGB/T 5585.1-2005 | M01030200040040 |  |  | CU31 | 铜 | 铜母线 | 0 | 4×40 铜母线 TMQYGB/T 5585.1-2005 | M01030200040040 | KG | 64.0354
P202060190001 | TZB | SC14-80/10变压器 | 1QB.710.310602BS | M01030600080000 | 8.00 圆形铜棒 T2Y | GB/T 4423 | 1.03 | KG | 2021-05-29 | PCS | 1.03 | KG | 8.00 圆形铜棒 T2YGB/T 4423 | 8.00 圆形铜棒 T2YGB/T 4423 | M01030600080000 |  |  | CU34 | 铜 | 铜棒 | 0 | 8.00 圆形铜棒 T2YGB/T 4423 | M01030600080000 | KG | 51.3274
P202060190001 | TZB | SC14-80/10变压器 | 1QB.710.310602BS | M01050200000350 | 聚氯乙烯绝缘电缆 | ZR-BUR-35mm^2 | 2 | M | 2021-05-29 | PCS | 2 | M | 聚氯乙烯绝缘电缆ZR-BUR-35mm^2 | 聚氯乙烯绝缘电缆ZR-BUR-35mm^2 | M01050200000350 |  |  |  | 配件 |  |  | 聚氯乙烯绝缘电缆ZR-BUR-35mm^2 | M01050200000350 | M | 17.4444
P202060190001 | TZB | SC14-80/10变压器 | 1QB.710.310602BS | M0301030029 | 剪切后硅钢片 | 23RK080RB | 365.04 | KG | 2021-05-29 | PCS | 365.04 | KG | 剪切后硅钢片23RK080RB | 剪切后硅钢片23RK080RB | M0301030029 |  |  | SS07 | 硅钢片 | 硅钢片 | 23RK080RB | 剪切后硅钢片23RK080RB | M0301030029 | KG | 13.8027
P202060190001 | TZB | SC14-80/10变压器 | 1QB.710.310602BS | M05020100000350 | 铜接线端子 | DT-35 | 12 | 只 | 2021-05-29 | PCS | 12 | 只 | 铜接线端子DT-35 | 铜接线端子DT-35 | M05020100000350 |  |  |  | 配件 |  |  | 铜接线端子DT-35 | M05020100000350 | 只 | 4.7863
P202060190001 | TZB | SC14-80/10变压器 | 1QB.710.310602BS | M05022700000200 | 接线端子 | 8QT.570.2001.7 | 24 | 只 | 2021-05-29 | PCS | 24 | 只 | 接线端子8QT.570.2001.7 | 接线端子8QT.570.2001.7 | M05022700000200 |  |  |  | 配件 |  |  | 接线端子8QT.570.2001.7 | M05022700000200 | 只 | 5.7522
P202060190001 | TZB | SC14-80/10变压器 | 1QB.710.310602BS | M06030800000162 | 热缩绝缘管 | φ16（红） | 0 | M | 2021-05-29 | PCS | 0 | M | 热缩绝缘管φ16（红） | 热缩绝缘管φ16（红） | M06030800000162 |  |  |  | 配件 |  |  | 热缩绝缘管φ16（红） | M06030800000162 | M | 0.4956
P202060190001 | TZB | SC14-80/10变压器 | 1QB.710.310602BS | M06030800000163 | 热缩绝缘管 | φ16（黄) | 0 | M | 2021-05-29 | PCS | 0 | M | 热缩绝缘管φ16（黄) | 热缩绝缘管φ16（黄) | M06030800000163 |  |  |  | 配件 |  |  | 热缩绝缘管φ16（黄) | M06030800000163 | M | 0.4956
P202060190001 | TZB | SC14-80/10变压器 | 1QB.710.310602BS | M06030800000164 | 热缩绝缘管 | φ16（绿） | 0 | M | 2021-05-29 | PCS | 0 | M | 热缩绝缘管φ16（绿） | 热缩绝缘管φ16（绿） | M06030800000164 |  |  |  | 配件 |  |  | 热缩绝缘管φ16（绿） | M06030800000164 | M | 0.4956
P202060190001 | TZB | SC14-80/10变压器 | 1QB.710.310602BS | M06039900000006 | 麦管 | NOMEX | 3 | 根 | 2021-05-29 | PCS | 3 | 根 | 麦管NOMEX | 麦管NOMEX | M06039900000006 |  |  |  | 配件 |  |  | 麦管NOMEX | M06039900000006 | 根 | 11.8407
P202060190001 | TZB | SC14-80/10变压器 | 1QB.710.310602BS | M06050100600030 | 无碱无蜡玻璃纤维带 | ET60-30-（P）-JC/T 174 | 4.04 | KG | 2021-05-29 | PCS | 4.04 | KG | 无碱无蜡玻璃纤维带ET60-30-（P）-JC/T 174 | 无碱无蜡玻璃纤维带ET60-30-（P）-JC/T 174 | M06050100600030 |  |  |  | 配件 |  |  | 无碱无蜡玻璃纤维带ET60-30-（P）-JC/T 174 | M06050100600030 | KG | 40
P202060190001 | TZB | SC14-80/10变压器 | 1QB.710.310602BS | M06050101400050 | 无碱无蜡玻璃纤维带 | ET140-50-（P）-JC/T 174 | 2.02 | KG | 2021-05-29 | PCS | 2.02 | KG | 无碱无蜡玻璃纤维带ET140-50-（P）-JC/T 174 | 无碱无蜡玻璃纤维带ET140-50-（P）-JC/T 174 | M06050101400050 |  |  |  | 配件 |  |  | 无碱无蜡玻璃纤维带ET140-50-（P）-JC/T 174 | M06050101400050 | KG | 32.7434
P202060190001 | TZB | SC14-80/10变压器 | 1QB.710.310602BS | M06050501203302 | 0.18 F级预浸料 6440 | JB/T 10942 | 1.05 | KG | 2021-05-29 | PCS | 1.05 | KG | 0.18 F级预浸料 6440JB/T 10942 | 0.18 F级预浸料 6440JB/T 10942 | M06050501203302 |  |  |  | 配件 |  |  | 0.18 F级预浸料 6440JB/T 10942 | M06050501203302 | KG | 24.6018
P202060190001 | TZB | SC14-80/10变压器 | 1QB.710.310602BS | M0605200002 | 0.45无碱玻璃纤维短切毡 EMC 450 |  | 3.03 | KG | 2021-05-29 | PCS | 3.03 | KG | 0.45无碱玻璃纤维短切毡 EMC 450 | 0.45无碱玻璃纤维短切毡 EMC 450 | M0605200002 |  |  |  | 配件 |  |  | 0.45无碱玻璃纤维短切毡 EMC 450 | M0605200002 | KG | 11.0619
P202060190001 | TZB | SC14-80/10变压器 | 1QB.710.310602BS | M06060905000145 | 0.50/4×4 F级有溶剂环氧玻璃纤维网格 2940 | JB/T 10322.3 | 20.9 | M2 | 2021-05-29 | PCS | 20.9 | M2 | 0.50/4×4 F级有溶剂环氧玻璃纤维网格 2940JB/T 10322.3 | 0.50/4×4 F级有溶剂环氧玻璃纤维网格 2940JB/T 10322.3 | M06060905000145 |  |  |  | 配件 |  |  | 0.50/4×4 F级有溶剂环氧玻璃纤维网格 2940JB/T 10322.3 | M06060905000145 | M2 | 7.4336
P202060190001 | TZB | SC14-80/10变压器 | 1QB.710.310602BS | M06060905000148 | 1.20/5×4 F级有溶剂环氧玻璃纤维网格 2940 | JB/T 10322.3 | 2.2 | M2 | 2021-05-29 | PCS | 2.2 | M2 | 1.20/5×4 F级有溶剂环氧玻璃纤维网格 2940JB/T 10322.3 | 1.20/5×4 F级有溶剂环氧玻璃纤维网格 2940JB/T 10322.3 | M06060905000148 |  |  |  | 配件 |  |  | 1.20/5×4 F级有溶剂环氧玻璃纤维网格 2940JB/T 10322.3 | M06060905000148 | M2 | 13.2743
P202060190001 | TZB | SC14-80/10变压器 | 1QB.710.310602BS | M06060905000149 | 1.60/6×5 F级有溶剂环氧玻璃纤维网格 2940 | JB/T 10322.3 | 4.4 | M2 | 2021-05-29 | PCS | 4.4 | M2 | 1.60/6×5 F级有溶剂环氧玻璃纤维网格 2940JB/T 10322.3 | 1.60/6×5 F级有溶剂环氧玻璃纤维网格 2940JB/T 10322.3 | M06060905000149 |  |  |  | 配件 |  |  | 1.60/6×5 F级有溶剂环氧玻璃纤维网格 2940JB/T 10322.3 | M06060905000149 | M2 | 15.0442
P202060190001 | TZB | SC14-80/10变压器 | 1QB.710.310602BS | M06070100016001 | 树脂垫块 | 8QB.193.31234TA | 1 | 套 | 2021-05-29 | PCS | inf | KG | 树脂垫块8QB.193.31234TA | 树脂垫块8QB.193.31234TA | M06070100016001 |  |  |  | 配件 |  |  | 树脂垫块8QB.193.31234TA | M06070100016001 | 套 | 117.7
P202060190001 | TZB | SC14-80/10变压器 | 1QB.710.310602BS | M06070200010005 | 垫块 | 8QB.193.31234TA.4 | 3 | 块 | 2021-05-29 | PCS | 0.21429 | KG | 垫块8QB.193.31234TA.4 | 垫块8QB.193.31234TA.4 | M06070200010005 |  |  |  | 配件 |  |  | 垫块8QB.193.31234TA.4 | M06070200010005 | 块 | 2.66
P202060190001 | TZB | SC14-80/10变压器 | 1QB.710.310602BS | M06070200010006 | 垫块 | 8QB.193.31234TA.5 | 3 | 块 | 2021-05-29 | PCS | 0.21429 | KG | 垫块8QB.193.31234TA.5 | 垫块8QB.193.31234TA.5 | M06070200010006 |  |  |  | 配件 |  |  | 垫块8QB.193.31234TA.5 | M06070200010006 | 块 | 2.66
P202060190001 | TZB | SC14-80/10变压器 | 1QB.710.310602BS | M06070200010007 | 垫块 | 8QB.193.31234TA.6 | 18 | 块 | 2021-05-29 | PCS | 1.5 | KG | 垫块8QB.193.31234TA.6 | 垫块8QB.193.31234TA.6 | M06070200010007 |  |  |  | 配件 |  |  | 垫块8QB.193.31234TA.6 | M06070200010007 | 块 | 2.9431
P202060190001 | TZB | SC14-80/10变压器 | 1QB.710.310602BS | M06070293326840 | 垫块 | 8QT.193.2057.1 | 12 | 块 | 2021-05-29 | PCS | 0.048 | KG | 垫块8QT.193.2057.1 | 垫块8QT.193.2057.1 | M06070293326840 |  |  |  | 配件 |  |  | 垫块8QT.193.2057.1 | M06070293326840 | 块 | 0.708
P202060200001 | TZB | SC13-80/10变压器 | 1QB.710.310603BS | M06030800000162 | 热缩绝缘管 | φ16（红） | 0 | M | 2021-05-29 | PCS | 0 | M | 热缩绝缘管φ16（红） | 热缩绝缘管φ16（红） | M06030800000162 |  |  |  | 配件 |  |  | 热缩绝缘管φ16（红） | M06030800000162 | M | 0.4956
P202060200001 | TZB | SC13-80/10变压器 | 1QB.710.310603BS | 5QB-GBJYJ-31234TA-1 | 干变绝缘件 | 5QB.GBJYJ.31234TA.1 | 1 | 套 | 2021-05-29 | PCS | inf | KG | 干变绝缘件5QB.GBJYJ.31234TA.1 | 干变绝缘件5QB.GBJYJ.31234TA.1 | 5QB-GBJYJ-31234TA-1 |  |  |  | 配件 |  |  | 干变绝缘件5QB.GBJYJ.31234TA.1 | 5QB-GBJYJ-31234TA-1 | 套 | 619.47
P202060200001 | TZB | SC13-80/10变压器 | 1QB.710.310603BS | 5QB-TXJJ-31234TA-1 | 铁心夹件 | 5QB.TXJJ.31234TA.1 | 1 | 套 | 2021-05-29 | PCS | inf | KG | 铁心夹件5QB.TXJJ.31234TA.1 | 铁心夹件5QB.TXJJ.31234TA.1 | 5QB-TXJJ-31234TA-1 |  |  |  | 配件 |  |  | 铁心夹件5QB.TXJJ.31234TA.1 | 5QB-TXJJ-31234TA-1 | 套 | 315.51
P202060200001 | TZB | SC13-80/10变压器 | 1QB.710.310603BS | 8QB-022-31234TA-1 | 垫脚 | 8QB.022.31234TA.1 | 1 | 台 | 2021-05-29 | PCS | inf | KG | 垫脚8QB.022.31234TA.1 | 垫脚8QB.022.31234TA.1 | 8QB-022-31234TA-1 |  |  |  | 配件 |  |  | 垫脚8QB.022.31234TA.1 | 8QB-022-31234TA-1 | 台 | 72.62
P202060200001 | TZB | SC13-80/10变压器 | 1QB.710.310603BS | 8QB-135-31234TA-1 | 拉板 | 8QB.135.31234TA.1 | 1 | 台 | 2021-05-29 | PCS | inf | KG | 拉板8QB.135.31234TA.1 | 拉板8QB.135.31234TA.1 | 8QB-135-31234TA-1 |  |  |  | 配件 |  |  | 拉板8QB.135.31234TA.1 | 8QB-135-31234TA-1 | 台 | 55.86
P202060200001 | TZB | SC13-80/10变压器 | 1QB.710.310603BS | 8QB-706-32133CA-1 | 端绝缘 | 8QB.706.32133CA.1 | 1 | 台 | 2021-05-29 | PCS | 1 | KG | 端绝缘8QB.706.32133CA.1 | 端绝缘 208QT.706.0002 | 8QT-706-0002-014 | [7 empty] | 8QT-706-0002-014 | KG | 31.6239
P202060200001 | TZB | SC13-80/10变压器 | 1QB.710.310603BS | 8QB-751-31234TA-1 | 夹件绝缘 | 8QB.751.31234TA.1 | 8 | 块 | 2021-05-29 | PCS | 1.3333 | KG | 夹件绝缘8QB.751.31234TA.1 | 夹件绝缘8QB.751.31234TA.1 | 8QB-751-31234TA-1 |  |  |  | 配件 |  |  | 夹件绝缘8QB.751.31234TA.1 | 8QB-751-31234TA-1 | 块 | 4.0325
P202060200001 | TZB | SC13-80/10变压器 | 1QB.710.310603BS | 8QB-770-32133CA-1 | 绝缘筒 | 8QB.770.32133CA.1 | 3 | 只 | 2021-05-29 | PCS | 3 | KG | 绝缘筒8QB.770.32133CA.1 | 绝缘筒8QB.770.32133CA.1 | 8QB-770-32133CA-1 |  |  |  | 配件 |  |  | 绝缘筒8QB.770.32133CA.1 | 8QB-770-32133CA-1 | 只 | 76.8683
P202060200001 | TZB | SC13-80/10变压器 | 1QB.710.310603BS | 8QB-868-310603BS-1 | 铭牌 | 8QB.868.310603BS.1 | 1 | 块 | 2021-05-29 | PCS | 1 | 块 | 铭牌8QB.868.310603BS.1 | 铭牌 8QT.868.2103.1 | M12102000000100 | [7 empty] | M12102000000100 | 块 | 7.1681
P202060200001 | TZB | SC13-80/10变压器 | 1QB.710.310603BS | 8QT-132-2015-208 | 撑板 30×4×505 | 8QT.132.2015 | 6 | 支 | 2021-05-29 | PCS | 0.66667 | KG | 撑板 30×4×5058QT.132.2015 | 撑板 30×4×5058QT.132.2015 | 8QT-132-2015-208 |  |  |  | 配件 |  |  | 撑板 30×4×5058QT.132.2015 | 8QT-132-2015-208 | 支 | 2.3788
P202060200001 | TZB | SC13-80/10变压器 | 1QB.710.310603BS | 8QT-517-2009-7 | 接线片 | 8QT.517.2009.7 | 3 | 块 | 2021-05-29 | PCS | 3 | 块 | 接线片8QT.517.2009.7 | 接线片8QT.517.2009.7 | 8QT-517-2009-7 |  |  |  | 配件 |  |  | 接线片8QT.517.2009.7 | 8QT-517-2009-7 | 块 | 9.9115
P202060200001 | TZB | SC13-80/10变压器 | 1QB.710.310603BS | 8QT-518-2014-4 | 接地片 | 8QT.518.2014.4 | 1 | 片 | 2021-05-29 | PCS | 1 | 片 | 接地片8QT.518.2014.4 | 接地片8QT.518.2014.4 | 8QT-518-2014-4 |  |  |  | 配件 |  |  | 接地片8QT.518.2014.4 | 8QT-518-2014-4 | 片 | 1.1416
P202060200001 | TZB | SC13-80/10变压器 | 1QB.710.310603BS | 8QT-931-0002-205 | 双头螺杆 12×210×80×80 | 8QT.931.2028.1 | 4 | 个 | 2021-05-29 | PCS | 4 | 个 | 双头螺杆 12×210×80×808QT.931.2028.1 | 双头螺杆 12×210×80×808QT.931.2028.1 | 8QT-931-0002-205 |  |  |  | 配件 |  |  | 双头螺杆 12×210×80×808QT.931.2028.1 | 8QT-931-0002-205 | 个 | 1.2179
P202060200001 | TZB | SC13-80/10变压器 | 1QB.710.310603BS | F00000000000001 | 硅钢片纵剪加工费 |  | 365.04 | KG | 2021-05-29 | PCS | 365.04 | KG | 硅钢片纵剪加工费 | 硅钢片纵剪加工费 | F00000000000001 |  |  |  | 配件 |  |  | 硅钢片纵剪加工费 | F00000000000001 | KG | 0.1724
P202060200001 | TZB | SC13-80/10变压器 | 1QB.710.310603BS | M01010100000132 | 聚酰胺复合聚酯亚胺漆包铜圆线 | Q(ZY/X)-2/180 1.32/1.43 | 68.68 | KG | 2021-05-29 | PCS | 68.68 | KG | 聚酰胺复合聚酯亚胺漆包铜圆线Q(ZY/X)-2/180 1.32/1.43 | 聚酰胺复合聚酯亚胺漆包铜圆线Q(ZY/X)-2/180 1.32/1.43 | M01010100000132 |  |  | CU33 | 铜 | 聚酰胺复合聚酯亚胺漆包铜圆线 | 0 | 聚酰胺复合聚酯亚胺漆包铜圆线Q(ZY/X)-2/180 1.32/1.43 | M01010100000132 | KG | 50.8761
P202060200001 | TZB | SC13-80/10变压器 | 1QB.710.310603BS | M01020101450316 | 聚酯亚胺漆包铜扁线 | QZYB-2/180-3.40×7.60/3.56×7.76 | 37.8 | KG | 2021-05-29 | PCS | 37.8 | KG | 聚酯亚胺漆包铜扁线QZYB-2/180-3.40×7.60/3.56×7.76 | 聚酯亚胺漆包铜扁线QZYB-2/180-3.40×7.60/3.56×7.76 | M01020101450316 |  |  | CU10 | 铜 | 漆包扁线 | QZYB-2-C | 聚酯亚胺漆包铜扁线QZYB-2/180-3.40×7.60/3.56×7.76 | M01020101450316 | KG | 72.3805
P202060200001 | TZB | SC13-80/10变压器 | 1QB.710.310603BS | M01030200040040 | 4×40 铜母线 TMQY | GB/T 5585.1-2005 | 2.08 | KG | 2021-05-29 | PCS | 2.08 | KG | 4×40 铜母线 TMQYGB/T 5585.1-2005 | 4×40 铜母线 TMQYGB/T 5585.1-2005 | M01030200040040 |  |  | CU31 | 铜 | 铜母线 | 0 | 4×40 铜母线 TMQYGB/T 5585.1-2005 | M01030200040040 | KG | 64.0354
P202060200001 | TZB | SC13-80/10变压器 | 1QB.710.310603BS | M01030600080000 | 8.00 圆形铜棒 T2Y | GB/T 4423 | 1.03 | KG | 2021-05-29 | PCS | 1.03 | KG | 8.00 圆形铜棒 T2YGB/T 4423 | 8.00 圆形铜棒 T2YGB/T 4423 | M01030600080000 |  |  | CU34 | 铜 | 铜棒 | 0 | 8.00 圆形铜棒 T2YGB/T 4423 | M01030600080000 | KG | 51.3274
P202060200001 | TZB | SC13-80/10变压器 | 1QB.710.310603BS | M01050200000350 | 聚氯乙烯绝缘电缆 | ZR-BUR-35mm^2 | 2 | M | 2021-05-29 | PCS | 2 | M | 聚氯乙烯绝缘电缆ZR-BUR-35mm^2 | 聚氯乙烯绝缘电缆ZR-BUR-35mm^2 | M01050200000350 |  |  |  | 配件 |  |  | 聚氯乙烯绝缘电缆ZR-BUR-35mm^2 | M01050200000350 | M | 17.4444
P202060200001 | TZB | SC13-80/10变压器 | 1QB.710.310603BS | M02010102300852 | 剪切后硅钢片 | 23RK085 | 365.04 | KG | 2021-05-29 | PCS | 365.04 | KG | 剪切后硅钢片23RK085 | 剪切后硅钢片23RK085 | M02010102300852 |  |  | SS08 | 硅钢片 | 硅钢片 | 23RK085 | 剪切后硅钢片23RK085 | M02010102300852 | KG | 14.6881
P202060200001 | TZB | SC13-80/10变压器 | 1QB.710.310603BS | M05020100000350 | 铜接线端子 | DT-35 | 12 | 只 | 2021-05-29 | PCS | 12 | 只 | 铜接线端子DT-35 | 铜接线端子DT-35 | M05020100000350 |  |  |  | 配件 |  |  | 铜接线端子DT-35 | M05020100000350 | 只 | 4.7863
P202060200001 | TZB | SC13-80/10变压器 | 1QB.710.310603BS | M05022700000200 | 接线端子 | 8QT.570.2001.7 | 24 | 只 | 2021-05-29 | PCS | 24 | 只 | 接线端子8QT.570.2001.7 | 接线端子8QT.570.2001.7 | M05022700000200 |  |  |  | 配件 |  |  | 接线端子8QT.570.2001.7 | M05022700000200 | 只 | 5.7522
P202060200001 | TZB | SC13-80/10变压器 | 1QB.710.310603BS | M06030800000163 | 热缩绝缘管 | φ16（黄) | 0 | M | 2021-05-29 | PCS | 0 | M | 热缩绝缘管φ16（黄) | 热缩绝缘管φ16（黄) | M06030800000163 |  |  |  | 配件 |  |  | 热缩绝缘管φ16（黄) | M06030800000163 | M | 0.4956
P202060200001 | TZB | SC13-80/10变压器 | 1QB.710.310603BS | M06030800000164 | 热缩绝缘管 | φ16（绿） | 0 | M | 2021-05-29 | PCS | 0 | M | 热缩绝缘管φ16（绿） | 热缩绝缘管φ16（绿） | M06030800000164 |  |  |  | 配件 |  |  | 热缩绝缘管φ16（绿） | M06030800000164 | M | 0.4956
P202060200001 | TZB | SC13-80/10变压器 | 1QB.710.310603BS | M06039900000006 | 麦管 | NOMEX | 3 | 根 | 2021-05-29 | PCS | 3 | 根 | 麦管NOMEX | 麦管NOMEX | M06039900000006 |  |  |  | 配件 |  |  | 麦管NOMEX | M06039900000006 | 根 | 11.8407
P202060200001 | TZB | SC13-80/10变压器 | 1QB.710.310603BS | M06050100600030 | 无碱无蜡玻璃纤维带 | ET60-30-（P）-JC/T 174 | 4.04 | KG | 2021-05-29 | PCS | 4.04 | KG | 无碱无蜡玻璃纤维带ET60-30-（P）-JC/T 174 | 无碱无蜡玻璃纤维带ET60-30-（P）-JC/T 174 | M06050100600030 |  |  |  | 配件 |  |  | 无碱无蜡玻璃纤维带ET60-30-（P）-JC/T 174 | M06050100600030 | KG | 40
P202060200001 | TZB | SC13-80/10变压器 | 1QB.710.310603BS | M06050101400050 | 无碱无蜡玻璃纤维带 | ET140-50-（P）-JC/T 174 | 2.02 | KG | 2021-05-29 | PCS | 2.02 | KG | 无碱无蜡玻璃纤维带ET140-50-（P）-JC/T 174 | 无碱无蜡玻璃纤维带ET140-50-（P）-JC/T 174 | M06050101400050 |  |  |  | 配件 |  |  | 无碱无蜡玻璃纤维带ET140-50-（P）-JC/T 174 | M06050101400050 | KG | 32.7434
P202060200001 | TZB | SC13-80/10变压器 | 1QB.710.310603BS | M06050501203302 | 0.18 F级预浸料 6440 | JB/T 10942 | 1.05 | KG | 2021-05-29 | PCS | 1.05 | KG | 0.18 F级预浸料 6440JB/T 10942 | 0.18 F级预浸料 6440JB/T 10942 | M06050501203302 |  |  |  | 配件 |  |  | 0.18 F级预浸料 6440JB/T 10942 | M06050501203302 | KG | 24.6018
P202060200001 | TZB | SC13-80/10变压器 | 1QB.710.310603BS | M0605200002 | 0.45无碱玻璃纤维短切毡 EMC 450 |  | 3.03 | KG | 2021-05-29 | PCS | 3.03 | KG | 0.45无碱玻璃纤维短切毡 EMC 450 | 0.45无碱玻璃纤维短切毡 EMC 450 | M0605200002 |  |  |  | 配件 |  |  | 0.45无碱玻璃纤维短切毡 EMC 450 | M0605200002 | KG | 11.0619
P202060200001 | TZB | SC13-80/10变压器 | 1QB.710.310603BS | M06060905000145 | 0.50/4×4 F级有溶剂环氧玻璃纤维网格 2940 | JB/T 10322.3 | 20.9 | M2 | 2021-05-29 | PCS | 20.9 | M2 | 0.50/4×4 F级有溶剂环氧玻璃纤维网格 2940JB/T 10322.3 | 0.50/4×4 F级有溶剂环氧玻璃纤维网格 2940JB/T 10322.3 | M06060905000145 |  |  |  | 配件 |  |  | 0.50/4×4 F级有溶剂环氧玻璃纤维网格 2940JB/T 10322.3 | M06060905000145 | M2 | 7.4336
P202060200001 | TZB | SC13-80/10变压器 | 1QB.710.310603BS | M06060905000148 | 1.20/5×4 F级有溶剂环氧玻璃纤维网格 2940 | JB/T 10322.3 | 2.2 | M2 | 2021-05-29 | PCS | 2.2 | M2 | 1.20/5×4 F级有溶剂环氧玻璃纤维网格 2940JB/T 10322.3 | 1.20/5×4 F级有溶剂环氧玻璃纤维网格 2940JB/T 10322.3 | M06060905000148 |  |  |  | 配件 |  |  | 1.20/5×4 F级有溶剂环氧玻璃纤维网格 2940JB/T 10322.3 | M06060905000148 | M2 | 13.2743
P202060200001 | TZB | SC13-80/10变压器 | 1QB.710.310603BS | M06060905000149 | 1.60/6×5 F级有溶剂环氧玻璃纤维网格 2940 | JB/T 10322.3 | 4.4 | M2 | 2021-05-29 | PCS | 4.4 | M2 | 1.60/6×5 F级有溶剂环氧玻璃纤维网格 2940JB/T 10322.3 | 1.60/6×5 F级有溶剂环氧玻璃纤维网格 2940JB/T 10322.3 | M06060905000149 |  |  |  | 配件 |  |  | 1.60/6×5 F级有溶剂环氧玻璃纤维网格 2940JB/T 10322.3 | M06060905000149 | M2 | 15.0442
P202060200001 | TZB | SC13-80/10变压器 | 1QB.710.310603BS | M06070100016001 | 树脂垫块 | 8QB.193.31234TA | 1 | 套 | 2021-05-29 | PCS | inf | KG | 树脂垫块8QB.193.31234TA | 树脂垫块8QB.193.31234TA | M06070100016001 |  |  |  | 配件 |  |  | 树脂垫块8QB.193.31234TA | M06070100016001 | 套 | 117.7
P202060200001 | TZB | SC13-80/10变压器 | 1QB.710.310603BS | M06070200010005 | 垫块 | 8QB.193.31234TA.4 | 3 | 块 | 2021-05-29 | PCS | 0.21429 | KG | 垫块8QB.193.31234TA.4 | 垫块8QB.193.31234TA.4 | M06070200010005 |  |  |  | 配件 |  |  | 垫块8QB.193.31234TA.4 | M06070200010005 | 块 | 2.66
P202060200001 | TZB | SC13-80/10变压器 | 1QB.710.310603BS | M06070200010006 | 垫块 | 8QB.193.31234TA.5 | 3 | 块 | 2021-05-29 | PCS | 0.21429 | KG | 垫块8QB.193.31234TA.5 | 垫块8QB.193.31234TA.5 | M06070200010006 |  |  |  | 配件 |  |  | 垫块8QB.193.31234TA.5 | M06070200010006 | 块 | 2.66
P202060200001 | TZB | SC13-80/10变压器 | 1QB.710.310603BS | M06070200010007 | 垫块 | 8QB.193.31234TA.6 | 18 | 块 | 2021-05-29 | PCS | 1.5 | KG | 垫块8QB.193.31234TA.6 | 垫块8QB.193.31234TA.6 | M06070200010007 |  |  |  | 配件 |  |  | 垫块8QB.193.31234TA.6 | M06070200010007 | 块 | 2.9431
P202060200001 | TZB | SC13-80/10变压器 | 1QB.710.310603BS | M06070293326840 | 垫块 | 8QT.193.2057.1 | 12 | 块 | 2021-05-29 | PCS | 0.048 | KG | 垫块8QT.193.2057.1 | 垫块8QT.193.2057.1 | M06070293326840 |  |  |  | 配件 |  |  | 垫块8QT.193.2057.1 | M06070293326840 | 块 | 0.708
P202060200001 | TZB | SC13-80/10变压器 | 1QB.710.310603BS | M06070805050300 | 撑板 30×6×505 | 8QT.132.2015 | 6 | 支 | 2021-05-29 | PCS | 1.2 | KG | 撑板 30×6×5058QT.132.2015 | 撑板 30×6×5058QT.132.2015 | M06070805050300 |  |  |  | 配件 |  |  | 撑板 30×6×5058QT.132.2015 | M06070805050300 | 支 | 4.0708
P202060200001 | TZB | SC13-80/10变压器 | 1QB.710.310603BS | M06080500000010 | PTC支座 | 8QT.043.2047 | 3 | 支 | 2021-05-29 | PCS | 0.03 | KG | PTC支座8QT.043.2047 | PTC支座8QT.043.2047 | M06080500000010 |  |  |  | 配件 |  |  | PTC支座8QT.043.2047 | M06080500000010 | 支 | 0.885
P202060200001 | TZB | SC13-80/10变压器 | 1QB.710.310603BS | M06090100500050 | 绝缘子 | ZJ-1-φ50×50 | 1 | 只 | 2021-05-29 | PCS | 1 | 只 | 绝缘子ZJ-1-φ50×50 | 绝缘子ZJ-1-φ50×50 | M06090100500050 |  |  |  | 配件 |  |  | 绝缘子ZJ-1-φ50×50 | M06090100500050 | 只 | 3.1545
P202060200001 | TZB | SC13-80/10变压器 | 1QB.710.310603BS | M06090100500080 | 绝缘子 | ZJ-1-φ50×80 | 4 | 只 | 2021-05-29 | PCS | 4 | 只 | 绝缘子ZJ-1-φ50×80 | 绝缘子ZJ-1-φ50×80 | M06090100500080 |  |  |  | 配件 |  |  | 绝缘子ZJ-1-φ50×80 | M06090100500080 | 只 | 85.4701
P202060200001 | TZB | SC13-80/10变压器 | 1QB.710.310603BS | M06090100600130 | 绝缘子 | ZJ-10-φ60×130 | 3 | 只 | 2021-05-29 | PCS | 3 | 只 | 绝缘子ZJ-10-φ60×130 | 绝缘子ZJ-10-φ60×130 | M06090100600130 |  |  |  | 配件 |  |  | 绝缘子ZJ-10-φ60×130 | M06090100600130 | 只 | 23.0088
P202060200001 | TZB | SC13-80/10变压器 | 1QB.710.310603BS | M0701080022 | 弹簧垫圈16（镀黄锌） | GB/T 93 | 3 | 个 | 2021-05-29 | PCS | 3 | 个 | 弹簧垫圈16（镀黄锌）GB/T 93 | 弹簧垫圈16（镀黄锌）GB/T 93 | M0701080022 |  |  |  | 配件 |  |  | 弹簧垫圈16（镀黄锌）GB/T 93 | M0701080022 | 个 | 0.0752
P202060200001 | TZB | SC13-80/10变压器 | 1QB.710.310603BS | M09010200000120 | 铜垫圈12（镀锡CU2） | GB/T 97.2 | 30 | 个 | 2021-05-29 | PCS | 30 | 个 | 铜垫圈12（镀锡CU2）GB/T 97.2 | 铜垫圈12（镀锡CU2）GB/T 97.2 | M09010200000120 |  |  |  | 配件 |  |  | 铜垫圈12（镀锡CU2）GB/T 97.2 | M09010200000120 | 个 | 0.2222
P202060200001 | TZB | SC13-80/10变压器 | 1QB.710.310603BS | M09010300000101 | 垫圈10（镀黄锌200HV） | GB/T 97.1 | 2 | 个 | 2021-05-29 | PCS | 2 | 个 | 垫圈10（镀黄锌200HV）GB/T 97.1 | 垫圈10（镀黄锌200HV）GB/T 97.1 | M09010300000101 |  |  |  | 配件 |  |  | 垫圈10（镀黄锌200HV）GB/T 97.1 | M09010300000101 | 个 | 0.0354
P202060200001 | TZB | SC13-80/10变压器 | 1QB.710.310603BS | M09010300000121 | 垫圈12（镀黄锌200HV） | GB/T 97.1 | 42 | 个 | 2021-05-29 | PCS | 42 | 个 | 垫圈12（镀黄锌200HV）GB/T 97.1 | 垫圈12（镀黄锌200HV）GB/T 97.1 | M09010300000121 |  |  |  | 配件 |  |  | 垫圈12（镀黄锌200HV）GB/T 97.1 | M09010300000121 | 个 | 0.0478
P202060200001 | TZB | SC13-80/10变压器 | 1QB.710.310603BS | M09010500000087 | 垫圈16（镀黄锌200HV） | GB/T 97.1 | 3 | 个 | 2021-05-29 | PCS | 3 | 个 | 垫圈16（镀黄锌200HV）GB/T 97.1 | 垫圈16（镀黄锌200HV）GB/T 97.1 | M09010500000087 |  |  |  | 配件 |  |  | 垫圈16（镀黄锌200HV）GB/T 97.1 | M09010500000087 | 个 | 0.0752
P202060200001 | TZB | SC13-80/10变压器 | 1QB.710.310603BS | M09010500000121 | 弹簧垫圈12（镀黄锌） | GB/T 93 | 16 | 个 | 2021-05-29 | PCS | 16 | 个 | 弹簧垫圈12（镀黄锌）GB/T 93 | 弹簧垫圈12（镀黄锌）GB/T 93 | M09010500000121 |  |  |  | 配件 |  |  | 弹簧垫圈12（镀黄锌）GB/T 93 | M09010500000121 | 个 | 0.0611
P202060200001 | TZB | SC13-80/10变压器 | 1QB.710.310603BS | M09020100000120 | 铜螺母M12（镀锡CU2） | GB/T 6170 | 3 | 个 | 2021-05-29 | PCS | 3 | 个 | 铜螺母M12（镀锡CU2）GB/T 6170 | 铜螺母M12（镀锡CU2）GB/T 6170 | M09020100000120 |  |  |  | 配件 |  |  | 铜螺母M12（镀锡CU2）GB/T 6170 | M09020100000120 | 个 | 1.0513
P202060200001 | TZB | SC13-80/10变压器 | 1QB.710.310603BS | M09020100000121 | 铜薄螺母M12（镀锡CU2） | GB/T 6172.1 | 3 | 个 | 2021-05-29 | PCS | 3 | 个 | 铜薄螺母M12（镀锡CU2）GB/T 6172.1 | 铜薄螺母M12（镀锡CU2）GB/T 6172.1 | M09020100000121 |  |  |  | 配件 |  |  | 铜薄螺母M12（镀锡CU2）GB/T 6172.1 | M09020100000121 | 个 | 0.5752
P202060200001 | TZB | SC13-80/10变压器 | 1QB.710.310603BS | M09020200000124 | 螺母M12（镀黄锌8） | GB/T 6170 | 24 | 个 | 2021-05-29 | PCS | 24 | 个 | 螺母M12（镀黄锌8）GB/T 6170 | 螺母M12（镀黄锌8）GB/T 6170 | M09020200000124 |  |  |  | 配件 |  |  | 螺母M12（镀黄锌8）GB/T 6170 | M09020200000124 | 个 | 0.1982
P202060200001 | TZB | SC13-80/10变压器 | 1QB.710.310603BS | M09020200000172 | 螺母M16（镀黄锌8） | GB/T 6170 | 3 | 个 | 2021-05-29 | PCS | 3 | 个 | 螺母M16（镀黄锌8）GB/T 6170 | 螺母M16（镀黄锌8）GB/T 6170 | M09020200000172 |  |  |  | 配件 |  |  | 螺母M16（镀黄锌8）GB/T 6170 | M09020200000172 | 个 | 0.2389
P202060200001 | TZB | SC13-80/10变压器 | 1QB.710.310603BS | M09020200000250 | 薄螺母M12（镀黄锌8） | GB/T 6172.1 | 12 | 个 | 2021-05-29 | PCS | 12 | 个 | 薄螺母M12（镀黄锌8）GB/T 6172.1 | 薄螺母M12（镀黄锌8）GB/T 6172.1 | M09020200000250 |  |  |  | 配件 |  |  | 薄螺母M12（镀黄锌8）GB/T 6172.1 | M09020200000250 | 个 | 0.146
P202060200001 | TZB | SC13-80/10变压器 | 1QB.710.310603BS | M09030200120020 | 铜螺栓M12×20（CU2） | GB/T 5783 | 12 | 个 | 2021-05-29 | PCS | 12 | 个 | 铜螺栓M12×20（CU2）GB/T 5783 | 铜螺栓M12×20（CU2）GB/T 5783 | M09030200120020 |  |  |  | 配件 |  |  | 铜螺栓M12×20（CU2）GB/T 5783 | M09030200120020 | 个 | 5.1282
P202060200001 | TZB | SC13-80/10变压器 | 1QB.710.310603BS | M09030500000103 | 螺栓M12×50（镀黄锌8.8） | GB/T 5783 | 12 | 个 | 2021-05-29 | PCS | 12 | 个 | 螺栓M12×50（镀黄锌8.8）GB/T 5783 | 螺栓M12×50（镀黄锌8.8）GB/T 5783 | M09030500000103 |  |  |  | 配件 |  |  | 螺栓M12×50（镀黄锌8.8）GB/T 5783 | M09030500000103 | 个 | 0.5385
P202060200001 | TZB | SC13-80/10变压器 | 1QB.710.310603BS | M09030500000418 | 螺栓M10×16（镀黄锌8.8） | GB/T 5783 | 2 | 个 | 2021-05-29 | PCS | 2 | 个 | 螺栓M10×16（镀黄锌8.8）GB/T 5783 | 螺栓M10×16（镀黄锌8.8）GB/T 5783 | M09030500000418 |  |  |  | 配件 |  |  | 螺栓M10×16（镀黄锌8.8）GB/T 5783 | M09030500000418 | 个 | 0.1938
P202060200001 | TZB | SC13-80/10变压器 | 1QB.710.310603BS | M09030500000421 | 螺栓M12×15（镀黄锌8.8） | GB/T 5783 | 4 | 个 | 2021-05-29 | PCS | 4 | 个 | 螺栓M12×15（镀黄锌8.8）GB/T 5783 | 螺栓M12×15（镀黄锌8.8）GB/T 5783 | M09030500000421 |  |  |  | 配件 |  |  | 螺栓M12×15（镀黄锌8.8）GB/T 5783 | M09030500000421 | 个 | 0.3327
P202060200001 | TZB | SC13-80/10变压器 | 1QB.710.310603BS | M09030510120020 | 螺栓M12×20（镀黄锌8.8） | GB/T 5783 | 6 | 个 | 2021-05-29 | PCS | 6 | 个 | 螺栓M12×20（镀黄锌8.8）GB/T 5783 | 螺栓M12×20（镀黄锌8.8）GB/T 5783 | M09030510120020 |  |  |  | 配件 |  |  | 螺栓M12×20（镀黄锌8.8）GB/T 5783 | M09030510120020 | 个 | 0.3009
P202060200001 | TZB | SC13-80/10变压器 | 1QB.710.310603BS | M09030510120042 | 螺栓M12×40（镀黄锌8.8） | GB/T 5783 | 8 | 个 | 2021-05-29 | PCS | 8 | 个 | 螺栓M12×40（镀黄锌8.8）GB/T 5783 | 螺栓M12×40（镀黄锌8.8）GB/T 5783 | M09030510120042 |  |  |  | 配件 |  |  | 螺栓M12×40（镀黄锌8.8）GB/T 5783 | M09030510120042 | 个 | 0.5761
P202060200001 | TZB | SC13-80/10变压器 | 1QB.710.310603BS | M10010600000160 | 压钉垫圈 | 8QT.950.2006.1 | 12 | 只 | 2021-05-29 | PCS | 12 | 只 | 压钉垫圈8QT.950.2006.1 | 压钉垫圈8QT.950.2006.1 | M10010600000160 |  |  |  | 配件 |  |  | 压钉垫圈8QT.950.2006.1 | M10010600000160 | 只 | 0.9402
P202060200001 | TZB | SC13-80/10变压器 | 1QB.710.310603BS | M11050100000110 | 固化剂 | HY5980 CI | 7.42 | KG | 2021-05-29 | PCS | 7.42 | KG | 固化剂HY5980 CI | 固化剂HY5980 CI | M11050100000110 |  |  |  | 树脂 |  |  | 固化剂HY5980 CI | M11050100000110 | KG | 27.7876
P202060200001 | TZB | SC13-80/10变压器 | 1QB.710.310603BS | M11050100000200 | 促进剂 | DY5985 CI | 0 | KG | 2021-05-29 | PCS | 0 | KG | 促进剂DY5985 CI | 促进剂DY5985 CI | M11050100000200 |  |  |  | 树脂 |  |  | 促进剂DY5985 CI | M11050100000200 | KG | 67.8496
P202060200001 | TZB | SC13-80/10变压器 | 1QB.710.310603BS | M11050100000300 | 色浆 | DW0133 CI | 0 | KG | 2021-05-29 | PCS | 0 | KG | 色浆DW0133 CI | 色浆DW0133 CI | M11050100000300 |  |  |  | 树脂 |  |  | 色浆DW0133 CI | M11050100000300 | KG | 252.2743
P202060200001 | TZB | SC13-80/10变压器 | 1QB.710.310603BS | M11050100000410 | 增韧剂 | DY040 CI | 1.06 | KG | 2021-05-29 | PCS | 1.06 | KG | 增韧剂DY040 CI | 增韧剂DY040 CI | M11050100000410 |  |  |  | 配件 |  |  | 增韧剂DY040 CI | M11050100000410 | KG | 45.6814
P202060200001 | TZB | SC13-80/10变压器 | 1QB.710.310603BS | M11050100000500 | 环氧树脂 | CY5980 CI | 7.42 | KG | 2021-05-29 | PCS | 7.42 | KG | 环氧树脂CY5980 CI | 环氧树脂CY5980 CI | M11050100000500 |  |  |  | 树脂 |  |  | 环氧树脂CY5980 CI | M11050100000500 | KG | 27.7876
P202060200001 | TZB | SC13-80/10变压器 | 1QB.710.310603BS | M11990100001000 | 硅微粉 | 硅宝604 | 15.9 | KG | 2021-05-29 | PCS | 15.9 | KG | 硅微粉硅宝604 | 硅微粉硅宝604 | M11990100001000 |  |  |  | 树脂 |  |  | 硅微粉硅宝604 | M11990100001000 | KG | 2.1504
P205050130001 | TZB | SC(H)18-100/10-NX1变压器 | 1QB.710.310701A | 5QB-022-310701A-1 | 垫脚 | 5QB.022.310701A.1 | 1 | 台 | 2021-05-07 | PCS | inf | KG | 垫脚5QB.022.310701A.1 | 垫脚8QB.022.31234TA.1 | 8QB-022-31234TA-1 |  |  |  | 配件 |  |  | 垫脚8QB.022.31234TA.1 | 8QB-022-31234TA-1 | 台 | 72.62
P205050130001 | TZB | SC(H)18-100/10-NX1变压器 | 1QB.710.310701A | M06090100500080 | 绝缘子 | ZJ-1-φ50×80 | 4 | 只 | 2021-05-07 | PCS | 4 | 只 | 绝缘子ZJ-1-φ50×80 | 绝缘子ZJ-1-φ50×80 | M06090100500080 |  |  |  | 配件 |  |  | 绝缘子ZJ-1-φ50×80 | M06090100500080 | 只 | 85.4701
P205050130001 | TZB | SC(H)18-100/10-NX1变压器 | 1QB.710.310701A | M06090100600130 | 绝缘子 | ZJ-10-φ60×130 | 3 | 只 | 2021-05-07 | PCS | 3 | 只 | 绝缘子ZJ-10-φ60×130 | 绝缘子ZJ-10-φ60×130 | M06090100600130 |  |  |  | 配件 |  |  | 绝缘子ZJ-10-φ60×130 | M06090100600130 | 只 | 23.0088
P205050130001 | TZB | SC(H)18-100/10-NX1变压器 | 1QB.710.310701A | M0701080022 | 弹簧垫圈16（镀黄锌） | GB/T 93 | 3 | 个 | 2021-05-07 | PCS | 3 | 个 | 弹簧垫圈16（镀黄锌）GB/T 93 | 弹簧垫圈16（镀黄锌）GB/T 93 | M0701080022 |  |  |  | 配件 |  |  | 弹簧垫圈16（镀黄锌）GB/T 93 | M0701080022 | 个 | 0.0752
P205050130001 | TZB | SC(H)18-100/10-NX1变压器 | 1QB.710.310701A | M09010200000100 | 铜垫圈10（镀锡CU2） | GB/T 97.2 | 24 | 个 | 2021-05-07 | PCS | 24 | 个 | 铜垫圈10（镀锡CU2）GB/T 97.2 | 铜垫圈10（镀锡CU2）GB/T 97.2 | M09010200000100 |  |  |  | 配件 |  |  | 铜垫圈10（镀锡CU2）GB/T 97.2 | M09010200000100 | 个 | 0.2564
P205050130001 | TZB | SC(H)18-100/10-NX1变压器 | 1QB.710.310701A | M09010200000120 | 铜垫圈12（镀锡CU2） | GB/T 97.2 | 6 | 个 | 2021-05-07 | PCS | 6 | 个 | 铜垫圈12（镀锡CU2）GB/T 97.2 | 铜垫圈12（镀锡CU2）GB/T 97.2 | M09010200000120 |  |  |  | 配件 |  |  | 铜垫圈12（镀锡CU2）GB/T 97.2 | M09010200000120 | 个 | 0.2222
P205050130001 | TZB | SC(H)18-100/10-NX1变压器 | 1QB.710.310701A | M09010300000101 | 垫圈10（镀黄锌200HV） | GB/T 97.1 | 2 | 个 | 2021-05-07 | PCS | 2 | 个 | 垫圈10（镀黄锌200HV）GB/T 97.1 | 垫圈10（镀黄锌200HV）GB/T 97.1 | M09010300000101 |  |  |  | 配件 |  |  | 垫圈10（镀黄锌200HV）GB/T 97.1 | M09010300000101 | 个 | 0.0354
P205050130001 | TZB | SC(H)18-100/10-NX1变压器 | 1QB.710.310701A | M09010300000121 | 垫圈12（镀黄锌200HV） | GB/T 97.1 | 42 | 个 | 2021-05-07 | PCS | 42 | 个 | 垫圈12（镀黄锌200HV）GB/T 97.1 | 垫圈12（镀黄锌200HV）GB/T 97.1 | M09010300000121 |  |  |  | 配件 |  |  | 垫圈12（镀黄锌200HV）GB/T 97.1 | M09010300000121 | 个 | 0.0478
P205050130001 | TZB | SC(H)18-100/10-NX1变压器 | 1QB.710.310701A | M09010500000087 | 垫圈16（镀黄锌200HV） | GB/T 97.1 | 3 | 个 | 2021-05-07 | PCS | 3 | 个 | 垫圈16（镀黄锌200HV）GB/T 97.1 | 垫圈16（镀黄锌200HV）GB/T 97.1 | M09010500000087 |  |  |  | 配件 |  |  | 垫圈16（镀黄锌200HV）GB/T 97.1 | M09010500000087 | 个 | 0.0752
P205050130001 | TZB | SC(H)18-100/10-NX1变压器 | 1QB.710.310701A | M09010500000121 | 弹簧垫圈12（镀黄锌） | GB/T 93 | 16 | 个 | 2021-05-07 | PCS | 16 | 个 | 弹簧垫圈12（镀黄锌）GB/T 93 | 弹簧垫圈12（镀黄锌）GB/T 93 | M09010500000121 |  |  |  | 配件 |  |  | 弹簧垫圈12（镀黄锌）GB/T 93 | M09010500000121 | 个 | 0.0611
P205050130001 | TZB | SC(H)18-100/10-NX1变压器 | 1QB.710.310701A | M09020200000124 | 螺母M12（镀黄锌8） | GB/T 6170 | 24 | 个 | 2021-05-07 | PCS | 24 | 个 | 螺母M12（镀黄锌8）GB/T 6170 | 螺母M12（镀黄锌8）GB/T 6170 | M09020200000124 |  |  |  | 配件 |  |  | 螺母M12（镀黄锌8）GB/T 6170 | M09020200000124 | 个 | 0.1982
P205050130001 | TZB | SC(H)18-100/10-NX1变压器 | 1QB.710.310701A | M09020200000172 | 螺母M16（镀黄锌8） | GB/T 6170 | 3 | 个 | 2021-05-07 | PCS | 3 | 个 | 螺母M16（镀黄锌8）GB/T 6170 | 螺母M16（镀黄锌8）GB/T 6170 | M09020200000172 |  |  |  | 配件 |  |  | 螺母M16（镀黄锌8）GB/T 6170 | M09020200000172 | 个 | 0.2389
P205050130001 | TZB | SC(H)18-100/10-NX1变压器 | 1QB.710.310701A | M09020200000250 | 薄螺母M12（镀黄锌8） | GB/T 6172.1 | 12 | 个 | 2021-05-07 | PCS | 12 | 个 | 薄螺母M12（镀黄锌8）GB/T 6172.1 | 薄螺母M12（镀黄锌8）GB/T 6172.1 | M09020200000250 |  |  |  | 配件 |  |  | 薄螺母M12（镀黄锌8）GB/T 6172.1 | M09020200000250 | 个 | 0.146
P205050130001 | TZB | SC(H)18-100/10-NX1变压器 | 1QB.710.310701A | M09030200100020 | 铜螺栓M10×20（CU2） | GB/T 5783 | 12 | 个 | 2021-05-07 | PCS | 12 | 个 | 铜螺栓M10×20（CU2）GB/T 5783 | 铜螺栓M10×20（CU2）GB/T 5783 | M09030200100020 |  |  |  | 配件 |  |  | 铜螺栓M10×20（CU2）GB/T 5783 | M09030200100020 | 个 | 1.7094
P205050130001 | TZB | SC(H)18-100/10-NX1变压器 | 1QB.710.310701A | M09030200120025 | 铜螺栓M12×25（镀锡CU2） | GB/T 5783 | 3 | 个 | 2021-05-07 | PCS | 3 | 个 | 铜螺栓M12×25（镀锡CU2）GB/T 5783 | 铜螺栓M12×25（镀锡CU2）GB/T 5783 | M09030200120025 |  |  |  | 配件 |  |  | 铜螺栓M12×25（镀锡CU2）GB/T 5783 | M09030200120025 | 个 | 2.1795
P205050130001 | TZB | SC(H)18-100/10-NX1变压器 | 1QB.710.310701A | M09030500000418 | 螺栓M10×16（镀黄锌8.8） | GB/T 5783 | 2 | 个 | 2021-05-07 | PCS | 2 | 个 | 螺栓M10×16（镀黄锌8.8）GB/T 5783 | 螺栓M10×16（镀黄锌8.8）GB/T 5783 | M09030500000418 |  |  |  | 配件 |  |  | 螺栓M10×16（镀黄锌8.8）GB/T 5783 | M09030500000418 | 个 | 0.1938
P205050130001 | TZB | SC(H)18-100/10-NX1变压器 | 1QB.710.310701A | M09030500000421 | 螺栓M12×15（镀黄锌8.8） | GB/T 5783 | 10 | 个 | 2021-05-07 | PCS | 10 | 个 | 螺栓M12×15（镀黄锌8.8）GB/T 5783 | 螺栓M12×15（镀黄锌8.8）GB/T 5783 | M09030500000421 |  |  |  | 配件 |  |  | 螺栓M12×15（镀黄锌8.8）GB/T 5783 | M09030500000421 | 个 | 0.3327
P205050130001 | TZB | SC(H)18-100/10-NX1变压器 | 1QB.710.310701A | M09030510120042 | 螺栓M12×40（镀黄锌8.8） | GB/T 5783 | 8 | 个 | 2021-05-07 | PCS | 8 | 个 | 螺栓M12×40（镀黄锌8.8）GB/T 5783 | 螺栓M12×40（镀黄锌8.8）GB/T 5783 | M09030510120042 |  |  |  | 配件 |  |  | 螺栓M12×40（镀黄锌8.8）GB/T 5783 | M09030510120042 | 个 | 0.5761
P205050130001 | TZB | SC(H)18-100/10-NX1变压器 | 1QB.710.310701A | M09030510120045 | 螺栓M12×45（镀黄锌8.8） | GB/T 5781 | 12 | 个 | 2021-05-07 | PCS | 12 | 个 | 螺栓M12×45（镀黄锌8.8）GB/T 5781 | 螺栓M12×45（镀黄锌8.8）GB/T 5781 | M09030510120045 |  |  |  | 配件 |  |  | 螺栓M12×45（镀黄锌8.8）GB/T 5781 | M09030510120045 | 个 | 0.6283
P205050130001 | TZB | SC(H)18-100/10-NX1变压器 | 1QB.710.310701A | M09040301202702 | 双头螺杆 12×270×60×60 | 8QT.931.2028.1 | 4 | 个 | 2021-05-07 | PCS | 0.8 | KG | 双头螺杆 12×270×60×608QT.931.2028.1 | 双头螺杆 12×270×60×608QT.931.2028.1 | M09040301202702 |  |  |  | 配件 |  |  | 双头螺杆 12×270×60×608QT.931.2028.1 | M09040301202702 | 个 | 1.6242
P205050130001 | TZB | SC(H)18-100/10-NX1变压器 | 1QB.710.310701A | M10010600000160 | 压钉垫圈 | 8QT.950.2006.1 | 12 | 只 | 2021-05-07 | PCS | 12 | 只 | 压钉垫圈8QT.950.2006.1 | 压钉垫圈8QT.950.2006.1 | M10010600000160 |  |  |  | 配件 |  |  | 压钉垫圈8QT.950.2006.1 | M10010600000160 | 只 | 0.9402
P205050130001 | TZB | SC(H)18-100/10-NX1变压器 | 1QB.710.310701A | M10020421850038 | 接线片 | 8QT.517.2009.6 | 3 | 片 | 2021-05-07 | PCS | 3 | 片 | 接线片8QT.517.2009.6 | 接线片8QT.517.2009.6 | M10020421850038 |  |  |  | 配件 |  |  | 接线片8QT.517.2009.6 | M10020421850038 | 片 | 6.3717
P205050130001 | TZB | SC(H)18-100/10-NX1变压器 | 1QB.710.310701A | M11050100000110 | 固化剂 | HY5980 CI | 18.02 | KG | 2021-05-07 | PCS | 18.02 | KG | 固化剂HY5980 CI | 固化剂HY5980 CI | M11050100000110 |  |  |  | 树脂 |  |  | 固化剂HY5980 CI | M11050100000110 | KG | 27.7876
P205050130001 | TZB | SC(H)18-100/10-NX1变压器 | 1QB.710.310701A | M11050100000200 | 促进剂 | DY5985 CI | 0 | KG | 2021-05-07 | PCS | 0 | KG | 促进剂DY5985 CI | 促进剂DY5985 CI | M11050100000200 |  |  |  | 树脂 |  |  | 促进剂DY5985 CI | M11050100000200 | KG | 67.8496
P205050130001 | TZB | SC(H)18-100/10-NX1变压器 | 1QB.710.310701A | M11050100000300 | 色浆 | DW0133 CI | 0 | KG | 2021-05-07 | PCS | 0 | KG | 色浆DW0133 CI | 色浆DW0133 CI | M11050100000300 |  |  |  | 树脂 |  |  | 色浆DW0133 CI | M11050100000300 | KG | 252.2743
P205050130001 | TZB | SC(H)18-100/10-NX1变压器 | 1QB.710.310701A | M11050100000410 | 增韧剂 | DY040 CI | 1.06 | KG | 2021-05-07 | PCS | 1.06 | KG | 增韧剂DY040 CI | 增韧剂DY040 CI | M11050100000410 |  |  |  | 配件 |  |  | 增韧剂DY040 CI | M11050100000410 | KG | 45.6814
P205050130001 | TZB | SC(H)18-100/10-NX1变压器 | 1QB.710.310701A | M11050100000500 | 环氧树脂 | CY5980 CI | 20.14 | KG | 2021-05-07 | PCS | 20.14 | KG | 环氧树脂CY5980 CI | 环氧树脂CY5980 CI | M11050100000500 |  |  |  | 树脂 |  |  | 环氧树脂CY5980 CI | M11050100000500 | KG | 27.7876
P205050130001 | TZB | SC(H)18-100/10-NX1变压器 | 1QB.710.310701A | M11990100001005 | 硅微粉 | 矽比科703 | 39.22 | KG | 2021-05-07 | PCS | 39.22 | KG | 硅微粉矽比科703 | 硅微粉703 | M11990100001004 | [7 empty] | M11990100001004 | KG | 2.1504
P205050130001 | TZB | SC(H)18-100/10-NX1变压器 | 1QB.710.310701A | W02010200000147 | 剪后硅钢片 | 20RK065 | 420.16 | KG | 2021-05-07 | PCS | 420.16 | KG | 剪后硅钢片20RK065 | 剪后硅钢片20RK065 | W02010200000147 |  |  | SS28 | 硅钢片 | 硅钢片 | 20RK065 | 剪后硅钢片20RK065
P205050130001 | TZB | SC(H)18-100/10-NX1变压器 | 1QB.710.310701A | M06090100500050 | 绝缘子 | ZJ-1-φ50×50 | 1 | 只 | 2021-05-07 | PCS | 1 | 只 | 绝缘子ZJ-1-φ50×50 | 绝缘子ZJ-1-φ50×50 | M06090100500050 |  |  |  | 配件 |  |  | 绝缘子ZJ-1-φ50×50 | M06090100500050 | 只 | 3.1545
P205050130001 | TZB | SC(H)18-100/10-NX1变压器 | 1QB.710.310701A | 5QB-022-310701A-2 | 垫脚 | 5QB.022.310701A.2 | 1 | 台 | 2021-05-07 | PCS | inf | KG | 垫脚5QB.022.310701A.2 | 垫脚5QB.022.310701A.2 | 5QB-022-310701A-2 | 已包含 | 删除
P205050130001 | TZB | SC(H)18-100/10-NX1变压器 | 1QB.710.310701A | 5QB-510-310701A-1 | 导电杆 | 5QB.510.310701A.1 | 1 | 支 | 2021-05-07 | PCS | 1 | 支 | 导电杆5QB.510.310701A.1 | 导电杆5QB.510.310701A.1 | 5QB-510-310701A-1 |  |  |  | 配件 |  |  | 导电杆5QB.510.310701A.1 | 5QB-510-310701A-1 | 支 | 44.2478
P205050130001 | TZB | SC(H)18-100/10-NX1变压器 | 1QB.710.310701A | 5QB-510-310701A-2 | 导电杆 | 5QB.510.310701A.2 | 2 | 支 | 2021-05-07 | PCS | 2 | 支 | 导电杆5QB.510.310701A.2 | 导电杆5QB.510.310701A.2 | 5QB-510-310701A-2 |  |  |  | 配件 |  |  | 导电杆5QB.510.310701A.2 | 5QB-510-310701A-2 | 支 | 28.3186
P205050130001 | TZB | SC(H)18-100/10-NX1变压器 | 1QB.710.310701A | 5QB-GBJYJ-310701A-1 | 干变绝缘件 | 5QB.GBJYJ.310701A.1 | 1 | 套 | 2021-05-07 | PCS | inf | KG | 干变绝缘件5QB.GBJYJ.310701A.1 | 干变绝缘件5QB.GBJYJ.31234TA.1 | 5QB-GBJYJ-31234TA-1 |  |  |  | 配件 |  |  | 干变绝缘件5QB.GBJYJ.31234TA.1 | 5QB-GBJYJ-31234TA-1 | 套 | 619.47
P205050130001 | TZB | SC(H)18-100/10-NX1变压器 | 1QB.710.310701A | 5QB-SZDK-33334CA-1 | 垫块 | 5QB.SZDK.33334CA.1 | 1 | 套 | 2021-05-07 | PCS | inf | KG | 垫块5QB.SZDK.33334CA.1 | 垫块5QB.SZDK.33334CA.1 | 5QB-SZDK-33334CA-1 |  |  |  | 配件 |  |  | 垫块5QB.SZDK.33334CA.1 | 5QB-SZDK-33334CA-1 | 套 | 87.035
P205050130001 | TZB | SC(H)18-100/10-NX1变压器 | 1QB.710.310701A | 5QB-TXJJ-310701A-1 | 铁心夹件 | 5QB.TXJJ.310701A.1 | 1 | 套 | 2021-05-07 | PCS | inf | KG | 铁心夹件5QB.TXJJ.310701A.1 | 铁心夹件5QB.TXJJ.31234TA.1 | 5QB-TXJJ-31234TA-1 |  |  |  | 配件 |  |  | 铁心夹件5QB.TXJJ.31234TA.1 | 5QB-TXJJ-31234TA-1 | 套 | 315.51
P205050130001 | TZB | SC(H)18-100/10-NX1变压器 | 1QB.710.310701A | 8QB-132-310701A-1 | 撑板 | 8QB.132.310701A.1 | 15 | 支 | 2021-05-07 | PCS | 0.88235 | KG | 撑板8QB.132.310701A.1 | 撑板 30×6×5058QT.132.2015 | M06070805050300 |  |  |  | 配件 |  |  | 撑板 30×6×5058QT.132.2015 | M06070805050300 | 支 | 4.0708
P205050130001 | TZB | SC(H)18-100/10-NX1变压器 | 1QB.710.310701A | 8QB-135-310701A-1 | 拉板 | 8QB.135.310701A.1 | 1 | 台 | 2021-05-07 | PCS | inf | KG | 拉板8QB.135.310701A.1 | 拉板8QB.135.31234TA.1 | 8QB-135-31234TA-1 |  |  |  | 配件 |  |  | 拉板8QB.135.31234TA.1 | 8QB-135-31234TA-1 | 台 | 55.86
P205050130001 | TZB | SC(H)18-100/10-NX1变压器 | 1QB.710.310701A | 8QB-570-33337CA-1 | 接线端子 | 8QB.570.33337CA.1 | 24 | 个 | 2021-05-07 | PCS | 24 | 个 | 接线端子8QB.570.33337CA.1 | 接线端子8QB.570.33337CA.1 | 8QB-570-33337CA-1 |  |  |  | 配件 |  |  | 接线端子8QB.570.33337CA.1 | 8QB-570-33337CA-1 | 个 | 5.8407
P205050130001 | TZB | SC(H)18-100/10-NX1变压器 | 1QB.710.310701A | 8QB-751-31234TA-1 | 夹件绝缘 | 8QB.751.31234TA.1 | 8 | 块 | 2021-05-07 | PCS | 1.3333 | KG | 夹件绝缘8QB.751.31234TA.1 | 夹件绝缘8QB.751.31234TA.1 | 8QB-751-31234TA-1 |  |  |  | 配件 |  |  | 夹件绝缘8QB.751.31234TA.1 | 8QB-751-31234TA-1 | 块 | 4.0325
P205050130001 | TZB | SC(H)18-100/10-NX1变压器 | 1QB.710.310701A | 8QB-868-310701A-1 | 铭牌 | 8QB.868.310701A.1 | 1 | 块 | 2021-05-07 | PCS | 1 | 块 | 铭牌8QB.868.310701A.1 | 铭牌 8QT.868.2103.1 | M12102000000100 | [7 empty] | M12102000000100 | 块 | 7.1681
P205050130001 | TZB | SC(H)18-100/10-NX1变压器 | 1QB.710.310701A | 8QT-193-2043-3-021 | 垫块 40×50×10 | 8QT.193.2043.3 | 24 | 块 | 2021-05-07 | PCS | 0.96 | KG | 垫块 40×50×108QT.193.2043.3 | 垫块 40×50×108QT.193.2043.3 | 8QT-193-2043-3-021 |  |  |  | 配件 |  |  | 垫块 40×50×108QT.193.2043.3 | 8QT-193-2043-3-021 | 块 | 2.0283
P205050130001 | TZB | SC(H)18-100/10-NX1变压器 | 1QB.710.310701A | 8QT-193-2043-3-117 | 垫块 25×50×10 | 8QT.193.2043.3 | 24 | 块 | 2021-05-07 | PCS | 4.8 | KG | 垫块 25×50×108QT.193.2043.3 | 垫块 30×50×108QT.193.2043.3 | 8QT-193-2043-3-028 |  |  |  | 配件 |  |  | 垫块 30×50×108QT.193.2043.3 | 8QT-193-2043-3-028 | 块 | 2.6922
P205050130001 | TZB | SC(H)18-100/10-NX1变压器 | 1QB.710.310701A | 8QT-518-2014-4 | 接地片 | 8QT.518.2014.4 | 1 | 片 | 2021-05-07 | PCS | 1 | 片 | 接地片8QT.518.2014.4 | 接地片8QT.518.2014.4 | 8QT-518-2014-4 |  |  |  | 配件 |  |  | 接地片8QT.518.2014.4 | 8QT-518-2014-4 | 片 | 1.1416
P205050130001 | TZB | SC(H)18-100/10-NX1变压器 | 1QB.710.310701A | M01010100000150 | 聚酰胺复合聚酯亚胺漆包铜圆线 | Q(ZY/X)-2/180 1.50/1.61 | 87.87 | KG | 2021-05-07 | PCS | 87.87 | KG | 聚酰胺复合聚酯亚胺漆包铜圆线Q(ZY/X)-2/180 1.50/1.61 | 聚酰胺复合聚酯亚胺漆包铜圆线Q(ZY/X)-2/180 1.50/1.61 | M01010100000150 |  |  | CU33 | 铜 | 聚酰胺复合聚酯亚胺漆包铜圆线 | 0 | 聚酰胺复合聚酯亚胺漆包铜圆线Q(ZY/X)-2/180 1.50/1.61 | M01010100000150 | KG | 68.969
P205050130001 | TZB | SC(H)18-100/10-NX1变压器 | 1QB.710.310701A | M01020103750950 | 聚酯亚胺漆包铜扁线 | QZYB-2/180 3.75×9.50/3.91×9.66 | 49.49 | KG | 2021-05-07 | PCS | 49.49 | KG | 聚酯亚胺漆包铜扁线QZYB-2/180 3.75×9.50/3.91×9.66 | 聚酯亚胺漆包铜扁线QZYB-2/180 3.75×9.50/3.91×9.66 | M01020103750950 |  |  | CU10 | 铜 | 漆包扁线 | QZYB-2-C | 聚酯亚胺漆包铜扁线QZYB-2/180 3.75×9.50/3.91×9.66
P205050130001 | TZB | SC(H)18-100/10-NX1变压器 | 1QB.710.310701A | M01030200040030 | 4×30 铜母线 TMQY | GB/T 5585.1-2005 | 0 | KG | 2021-05-07 | PCS | 0 | KG | 4×30 铜母线 TMQYGB/T 5585.1-2005 | 4×30 铜母线 TMQYGB/T 5585.1-2005 | M01030200040030 |  |  | CU35 | 铜 | 铜母线 | 0 | 4×30 铜母线 TMQYGB/T 5585.1-2005 | M01030200040030 | KG | 48.2222
P205050130001 | TZB | SC(H)18-100/10-NX1变压器 | 1QB.710.310701A | M01030200040040 | 4×40 铜母线 TMQY | GB/T 5585.1-2005 | 1.04 | KG | 2021-05-07 | PCS | 1.04 | KG | 4×40 铜母线 TMQYGB/T 5585.1-2005 | 4×40 铜母线 TMQYGB/T 5585.1-2005 | M01030200040040 |  |  | CU31 | 铜 | 铜母线 | 0 | 4×40 铜母线 TMQYGB/T 5585.1-2005 | M01030200040040 | KG | 64.0354
P205050130001 | TZB | SC(H)18-100/10-NX1变压器 | 1QB.710.310701A | M01050200000350 | 聚氯乙烯绝缘电缆 | ZR-BUR-35mm^2 | 2 | M | 2021-05-07 | PCS | 2 | M | 聚氯乙烯绝缘电缆ZR-BUR-35mm^2 | 聚氯乙烯绝缘电缆ZR-BUR-35mm^2 | M01050200000350 |  |  |  | 配件 |  |  | 聚氯乙烯绝缘电缆ZR-BUR-35mm^2 | M01050200000350 | M | 17.4444
P205050130001 | TZB | SC(H)18-100/10-NX1变压器 | 1QB.710.310701A | M05020100000350 | 铜接线端子 | DT-35 | 6 | 只 | 2021-05-07 | PCS | 6 | 只 | 铜接线端子DT-35 | 铜接线端子DT-35 | M05020100000350 |  |  |  | 配件 |  |  | 铜接线端子DT-35 | M05020100000350 | 只 | 4.7863
P205050130001 | TZB | SC(H)18-100/10-NX1变压器 | 1QB.710.310701A | M06030800000202 | 热缩绝缘管 | φ20（红） | 0 | M | 2021-05-07 | PCS | 0 | M | 热缩绝缘管φ20（红） | 热缩绝缘管φ20（红） | M06030800000202 |  |  |  | 配件 |  |  | 热缩绝缘管φ20（红） | M06030800000202 | M | 0.708
P205050130001 | TZB | SC(H)18-100/10-NX1变压器 | 1QB.710.310701A | M06030800000203 | 热缩绝缘管 | φ20（黄） | 0 | M | 2021-05-07 | PCS | 0 | M | 热缩绝缘管φ20（黄） | 热缩绝缘管φ20（黄） | M06030800000203 |  |  |  | 配件 |  |  | 热缩绝缘管φ20（黄） | M06030800000203 | M | 0.708
P205050130001 | TZB | SC(H)18-100/10-NX1变压器 | 1QB.710.310701A | M06030800000204 | 热缩绝缘管 | φ20（绿） | 0 | M | 2021-05-07 | PCS | 0 | M | 热缩绝缘管φ20（绿） | 热缩绝缘管φ20（绿） | M06030800000204 |  |  |  | 配件 |  |  | 热缩绝缘管φ20（绿） | M06030800000204 | M | 0.708
P205050130001 | TZB | SC(H)18-100/10-NX1变压器 | 1QB.710.310701A | M06039900000006 | 麦管 | NOMEX | 3 | 根 | 2021-05-07 | PCS | 3 | 根 | 麦管NOMEX | 麦管NOMEX | M06039900000006 |  |  |  | 配件 |  |  | 麦管NOMEX | M06039900000006 | 根 | 11.8407
P205050130001 | TZB | SC(H)18-100/10-NX1变压器 | 1QB.710.310701A | M06050100600030 | 无碱无蜡玻璃纤维带 | ET60-30-（P）-JC/T 174 | 6.06 | KG | 2021-05-07 | PCS | 6.06 | KG | 无碱无蜡玻璃纤维带ET60-30-（P）-JC/T 174 | 无碱无蜡玻璃纤维带ET60-30-（P）-JC/T 174 | M06050100600030 |  |  |  | 配件 |  |  | 无碱无蜡玻璃纤维带ET60-30-（P）-JC/T 174 | M06050100600030 | KG | 40
P205050130001 | TZB | SC(H)18-100/10-NX1变压器 | 1QB.710.310701A | M06050101400050 | 无碱无蜡玻璃纤维带 | ET140-50-（P）-JC/T 174 | 4.04 | KG | 2021-05-07 | PCS | 4.04 | KG | 无碱无蜡玻璃纤维带ET140-50-（P）-JC/T 174 | 无碱无蜡玻璃纤维带ET140-50-（P）-JC/T 174 | M06050101400050 |  |  |  | 配件 |  |  | 无碱无蜡玻璃纤维带ET140-50-（P）-JC/T 174 | M06050101400050 | KG | 32.7434
P205050130001 | TZB | SC(H)18-100/10-NX1变压器 | 1QB.710.310701A | M06050810000000 | 聚酯带 | 1.27×19 TENAX 2225 | 1 | M | 2021-05-07 | PCS | 1 | M | 聚酯带1.27×19 TENAX 2225 | 打包机打包带 2225 | M14099900000000 | [7 empty] | M14099900000000 | 卷 | 212.3894
P205050130001 | TZB | SC(H)18-100/10-NX1变压器 | 1QB.710.310701A | M0605200002 | 0.45无碱玻璃纤维短切毡 EMC 450 |  | 3.03 | KG | 2021-05-07 | PCS | 3.03 | KG | 0.45无碱玻璃纤维短切毡 EMC 450 | 0.45无碱玻璃纤维短切毡 EMC 450 | M0605200002 |  |  |  | 配件 |  |  | 0.45无碱玻璃纤维短切毡 EMC 450 | M0605200002 | KG | 11.0619
P205050130001 | TZB | SC(H)18-100/10-NX1变压器 | 1QB.710.310701A | M06060590000627 | 0.5 复合聚酯薄膜 D280 | JB/T 4059 | 1.03 | KG | 2021-05-07 | PCS | 1.03 | KG | 0.5 复合聚酯薄膜 D280JB/T 4059 | 0.5 复合聚酯薄膜 D280JB/T 4059 | M06060590000627 |  |  |  | 配件 |  |  | 0.5 复合聚酯薄膜 D280JB/T 4059 | M06060590000627 | KG | 26.5487
P205050130001 | TZB | SC(H)18-100/10-NX1变压器 | 1QB.710.310701A | M06060905000148 | 1.20/5×4 F级有溶剂环氧玻璃纤维网格 2940 | JB/T 10322.3 | 2.2 | M2 | 2021-05-07 | PCS | 2.2 | M2 | 1.20/5×4 F级有溶剂环氧玻璃纤维网格 2940JB/T 10322.3 | 1.20/5×4 F级有溶剂环氧玻璃纤维网格 2940JB/T 10322.3 | M06060905000148 |  |  |  | 配件 |  |  | 1.20/5×4 F级有溶剂环氧玻璃纤维网格 2940JB/T 10322.3 | M06060905000148 | M2 | 13.2743
P205050130001 | TZB | SC(H)18-100/10-NX1变压器 | 1QB.710.310701A | M06060905000149 | 1.60/6×5 F级有溶剂环氧玻璃纤维网格 2940 | JB/T 10322.3 | 7.7 | M2 | 2021-05-07 | PCS | 7.7 | M2 | 1.60/6×5 F级有溶剂环氧玻璃纤维网格 2940JB/T 10322.3 | 1.60/6×5 F级有溶剂环氧玻璃纤维网格 2940JB/T 10322.3 | M06060905000149 |  |  |  | 配件 |  |  | 1.60/6×5 F级有溶剂环氧玻璃纤维网格 2940JB/T 10322.3 | M06060905000149 | M2 | 15.0442
P205050130001 | TZB | SC(H)18-100/10-NX1变压器 | 1QB.710.310701A | M06060905000155 | 0.40/3×3 F级有溶剂环氧玻璃纤维网格 2940 | JB/T 10322.3 | 22 | M2 | 2021-05-07 | PCS | 22 | M2 | 0.40/3×3 F级有溶剂环氧玻璃纤维网格 2940JB/T 10322.3 | 0.40/3×3 F级有溶剂环氧玻璃纤维网格 2940JB/T 10322.3 | M06060905000155 |  |  |  | 配件 |  |  | 0.40/3×3 F级有溶剂环氧玻璃纤维网格 2940JB/T 10322.3 | M06060905000155 | M2 | 9.292
P205050130001 | TZB | SC(H)18-100/10-NX1变压器 | 1QB.710.310701A | M06060905000156 | 0.50/3×3 F级有溶剂环氧玻璃纤维网格 2940 | JB/T 10322.3 | 2.2 | M2 | 2021-05-07 | PCS | 2.2 | M2 | 0.50/3×3 F级有溶剂环氧玻璃纤维网格 2940JB/T 10322.3 | 0.50/3×3 F级有溶剂环氧玻璃纤维网格 2940JB/T 10322.3 | M06060905000156 |  |  |  | 配件 |  |  | 0.50/3×3 F级有溶剂环氧玻璃纤维网格 2940JB/T 10322.3 | M06060905000156 | M2 | 10.6195
P205050130001 | TZB | SC(H)18-100/10-NX1变压器 | 1QB.710.310701A | M06070293326840 | 垫块 | 8QT.193.2057.1 | 12 | 块 | 2021-05-07 | PCS | 0.048 | KG | 垫块8QT.193.2057.1 | 垫块8QT.193.2057.1 | M06070293326840 |  |  |  | 配件 |  |  | 垫块8QT.193.2057.1 | M06070293326840 | 块 | 0.708
P205050140001 | TZB | SC14-100/10变压器 | 1QB.710.310702BS | 5QB-022-310701A-1 | 垫脚 | 5QB.022.310701A.1 | 1 | 台 | 2021-05-27 | PCS | inf | KG | 垫脚5QB.022.310701A.1 | 垫脚8QB.022.31234TA.1 | 8QB-022-31234TA-1 |  |  |  | 配件 |  |  | 垫脚8QB.022.31234TA.1 | 8QB-022-31234TA-1 | 台 | 72.62
P205050140001 | TZB | SC14-100/10变压器 | 1QB.710.310702BS | M02010102709506 | 剪切后硅钢片 | 20RK080 | 420.16 | KG | 2021-05-27 | PCS | 420.16 | KG | 剪切后硅钢片20RK080 | 剪切后硅钢片20RK080 | M02010102709506 |  |  | SS26 | 硅钢片 | 硅钢片 | 20RK080 | 剪切后硅钢片20RK080
P205050140001 | TZB | SC14-100/10变压器 | 1QB.710.310702BS | M05020100000350 | 铜接线端子 | DT-35 | 6 | 只 | 2021-05-27 | PCS | 6 | 只 | 铜接线端子DT-35 | 铜接线端子DT-35 | M05020100000350 |  |  |  | 配件 |  |  | 铜接线端子DT-35 | M05020100000350 | 只 | 4.7863
P205050140001 | TZB | SC14-100/10变压器 | 1QB.710.310702BS | M06030800000202 | 热缩绝缘管 | φ20（红） | 0 | M | 2021-05-27 | PCS | 0 | M | 热缩绝缘管φ20（红） | 热缩绝缘管φ20（红） | M06030800000202 |  |  |  | 配件 |  |  | 热缩绝缘管φ20（红） | M06030800000202 | M | 0.708
P205050140001 | TZB | SC14-100/10变压器 | 1QB.710.310702BS | M06030800000203 | 热缩绝缘管 | φ20（黄） | 0 | M | 2021-05-27 | PCS | 0 | M | 热缩绝缘管φ20（黄） | 热缩绝缘管φ20（黄） | M06030800000203 |  |  |  | 配件 |  |  | 热缩绝缘管φ20（黄） | M06030800000203 | M | 0.708
P205050140001 | TZB | SC14-100/10变压器 | 1QB.710.310702BS | M06030800000204 | 热缩绝缘管 | φ20（绿） | 0 | M | 2021-05-27 | PCS | 0 | M | 热缩绝缘管φ20（绿） | 热缩绝缘管φ20（绿） | M06030800000204 |  |  |  | 配件 |  |  | 热缩绝缘管φ20（绿） | M06030800000204 | M | 0.708
P205050140001 | TZB | SC14-100/10变压器 | 1QB.710.310702BS | M06039900000006 | 麦管 | NOMEX | 3 | 根 | 2021-05-27 | PCS | 3 | 根 | 麦管NOMEX | 麦管NOMEX | M06039900000006 |  |  |  | 配件 |  |  | 麦管NOMEX | M06039900000006 | 根 | 11.8407
P205050140001 | TZB | SC14-100/10变压器 | 1QB.710.310702BS | M06050100600030 | 无碱无蜡玻璃纤维带 | ET60-30-（P）-JC/T 174 | 6.06 | KG | 2021-05-27 | PCS | 6.06 | KG | 无碱无蜡玻璃纤维带ET60-30-（P）-JC/T 174 | 无碱无蜡玻璃纤维带ET60-30-（P）-JC/T 174 | M06050100600030 |  |  |  | 配件 |  |  | 无碱无蜡玻璃纤维带ET60-30-（P）-JC/T 174 | M06050100600030 | KG | 40
P205050140001 | TZB | SC14-100/10变压器 | 1QB.710.310702BS | M06050101400050 | 无碱无蜡玻璃纤维带 | ET140-50-（P）-JC/T 174 | 4.04 | KG | 2021-05-27 | PCS | 4.04 | KG | 无碱无蜡玻璃纤维带ET140-50-（P）-JC/T 174 | 无碱无蜡玻璃纤维带ET140-50-（P）-JC/T 174 | M06050101400050 |  |  |  | 配件 |  |  | 无碱无蜡玻璃纤维带ET140-50-（P）-JC/T 174 | M06050101400050 | KG | 32.7434
P205050140001 | TZB | SC14-100/10变压器 | 1QB.710.310702BS | M06050810000000 | 聚酯带 | 1.27×19 TENAX 2225 | 1 | M | 2021-05-27 | PCS | 1 | M | 聚酯带1.27×19 TENAX 2225 | 打包机打包带 2225 | M14099900000000 | [7 empty] | M14099900000000 | 卷 | 212.3894
P205050140001 | TZB | SC14-100/10变压器 | 1QB.710.310702BS | M0605200002 | 0.45无碱玻璃纤维短切毡 EMC 450 |  | 3.03 | KG | 2021-05-27 | PCS | 3.03 | KG | 0.45无碱玻璃纤维短切毡 EMC 450 | 0.45无碱玻璃纤维短切毡 EMC 450 | M0605200002 |  |  |  | 配件 |  |  | 0.45无碱玻璃纤维短切毡 EMC 450 | M0605200002 | KG | 11.0619
P205050140001 | TZB | SC14-100/10变压器 | 1QB.710.310702BS | M06060590000627 | 0.5 复合聚酯薄膜 D280 | JB/T 4059 | 1.03 | KG | 2021-05-27 | PCS | 1.03 | KG | 0.5 复合聚酯薄膜 D280JB/T 4059 | 0.5 复合聚酯薄膜 D280JB/T 4059 | M06060590000627 |  |  |  | 配件 |  |  | 0.5 复合聚酯薄膜 D280JB/T 4059 | M06060590000627 | KG | 26.5487
P205050140001 | TZB | SC14-100/10变压器 | 1QB.710.310702BS | M06060905000148 | 1.20/5×4 F级有溶剂环氧玻璃纤维网格 2940 | JB/T 10322.3 | 2.2 | M2 | 2021-05-27 | PCS | 2.2 | M2 | 1.20/5×4 F级有溶剂环氧玻璃纤维网格 2940JB/T 10322.3 | 1.20/5×4 F级有溶剂环氧玻璃纤维网格 2940JB/T 10322.3 | M06060905000148 |  |  |  | 配件 |  |  | 1.20/5×4 F级有溶剂环氧玻璃纤维网格 2940JB/T 10322.3 | M06060905000148 | M2 | 13.2743
P205050140001 | TZB | SC14-100/10变压器 | 1QB.710.310702BS | M06060905000149 | 1.60/6×5 F级有溶剂环氧玻璃纤维网格 2940 | JB/T 10322.3 | 7.7 | M2 | 2021-05-27 | PCS | 7.7 | M2 | 1.60/6×5 F级有溶剂环氧玻璃纤维网格 2940JB/T 10322.3 | 1.60/6×5 F级有溶剂环氧玻璃纤维网格 2940JB/T 10322.3 | M06060905000149 |  |  |  | 配件 |  |  | 1.60/6×5 F级有溶剂环氧玻璃纤维网格 2940JB/T 10322.3 | M06060905000149 | M2 | 15.0442
P205050140001 | TZB | SC14-100/10变压器 | 1QB.710.310702BS | M06060905000155 | 0.40/3×3 F级有溶剂环氧玻璃纤维网格 2940 | JB/T 10322.3 | 22 | M2 | 2021-05-27 | PCS | 22 | M2 | 0.40/3×3 F级有溶剂环氧玻璃纤维网格 2940JB/T 10322.3 | 0.40/3×3 F级有溶剂环氧玻璃纤维网格 2940JB/T 10322.3 | M06060905000155 |  |  |  | 配件 |  |  | 0.40/3×3 F级有溶剂环氧玻璃纤维网格 2940JB/T 10322.3 | M06060905000155 | M2 | 9.292
P205050140001 | TZB | SC14-100/10变压器 | 1QB.710.310702BS | M06060905000156 | 0.50/3×3 F级有溶剂环氧玻璃纤维网格 2940 | JB/T 10322.3 | 2.2 | M2 | 2021-05-27 | PCS | 2.2 | M2 | 0.50/3×3 F级有溶剂环氧玻璃纤维网格 2940JB/T 10322.3 | 0.50/3×3 F级有溶剂环氧玻璃纤维网格 2940JB/T 10322.3 | M06060905000156 |  |  |  | 配件 |  |  | 0.50/3×3 F级有溶剂环氧玻璃纤维网格 2940JB/T 10322.3 | M06060905000156 | M2 | 10.6195
P205050140001 | TZB | SC14-100/10变压器 | 1QB.710.310702BS | M06070293326840 | 垫块 | 8QT.193.2057.1 | 12 | 块 | 2021-05-27 | PCS | 0.048 | KG | 垫块8QT.193.2057.1 | 垫块8QT.193.2057.1 | M06070293326840 |  |  |  | 配件 |  |  | 垫块8QT.193.2057.1 | M06070293326840 | 块 | 0.708
P205050140001 | TZB | SC14-100/10变压器 | 1QB.710.310702BS | M06090100500050 | 绝缘子 | ZJ-1-φ50×50 | 1 | 只 | 2021-05-27 | PCS | 1 | 只 | 绝缘子ZJ-1-φ50×50 | 绝缘子ZJ-1-φ50×50 | M06090100500050 |  |  |  | 配件 |  |  | 绝缘子ZJ-1-φ50×50 | M06090100500050 | 只 | 3.1545
P205050140001 | TZB | SC14-100/10变压器 | 1QB.710.310702BS | M06090100500080 | 绝缘子 | ZJ-1-φ50×80 | 4 | 只 | 2021-05-27 | PCS | 4 | 只 | 绝缘子ZJ-1-φ50×80 | 绝缘子ZJ-1-φ50×80 | M06090100500080 |  |  |  | 配件 |  |  | 绝缘子ZJ-1-φ50×80 | M06090100500080 | 只 | 85.4701
P205050140001 | TZB | SC14-100/10变压器 | 1QB.710.310702BS | M06090100600130 | 绝缘子 | ZJ-10-φ60×130 | 3 | 只 | 2021-05-27 | PCS | 3 | 只 | 绝缘子ZJ-10-φ60×130 | 绝缘子ZJ-10-φ60×130 | M06090100600130 |  |  |  | 配件 |  |  | 绝缘子ZJ-10-φ60×130 | M06090100600130 | 只 | 23.0088
P205050140001 | TZB | SC14-100/10变压器 | 1QB.710.310702BS | M0701080022 | 弹簧垫圈16（镀黄锌） | GB/T 93 | 3 | 个 | 2021-05-27 | PCS | 3 | 个 | 弹簧垫圈16（镀黄锌）GB/T 93 | 弹簧垫圈16（镀黄锌）GB/T 93 | M0701080022 |  |  |  | 配件 |  |  | 弹簧垫圈16（镀黄锌）GB/T 93 | M0701080022 | 个 | 0.0752
P205050140001 | TZB | SC14-100/10变压器 | 1QB.710.310702BS | M09010200000100 | 铜垫圈10（镀锡CU2） | GB/T 97.2 | 24 | 个 | 2021-05-27 | PCS | 24 | 个 | 铜垫圈10（镀锡CU2）GB/T 97.2 | 铜垫圈10（镀锡CU2）GB/T 97.2 | M09010200000100 |  |  |  | 配件 |  |  | 铜垫圈10（镀锡CU2）GB/T 97.2 | M09010200000100 | 个 | 0.2564
P205050140001 | TZB | SC14-100/10变压器 | 1QB.710.310702BS | M09010200000120 | 铜垫圈12（镀锡CU2） | GB/T 97.2 | 6 | 个 | 2021-05-27 | PCS | 6 | 个 | 铜垫圈12（镀锡CU2）GB/T 97.2 | 铜垫圈12（镀锡CU2）GB/T 97.2 | M09010200000120 |  |  |  | 配件 |  |  | 铜垫圈12（镀锡CU2）GB/T 97.2 | M09010200000120 | 个 | 0.2222
P205050140001 | TZB | SC14-100/10变压器 | 1QB.710.310702BS | M09010300000101 | 垫圈10（镀黄锌200HV） | GB/T 97.1 | 2 | 个 | 2021-05-27 | PCS | 2 | 个 | 垫圈10（镀黄锌200HV）GB/T 97.1 | 垫圈10（镀黄锌200HV）GB/T 97.1 | M09010300000101 |  |  |  | 配件 |  |  | 垫圈10（镀黄锌200HV）GB/T 97.1 | M09010300000101 | 个 | 0.0354
P205050140001 | TZB | SC14-100/10变压器 | 1QB.710.310702BS | M09010300000121 | 垫圈12（镀黄锌200HV） | GB/T 97.1 | 42 | 个 | 2021-05-27 | PCS | 42 | 个 | 垫圈12（镀黄锌200HV）GB/T 97.1 | 垫圈12（镀黄锌200HV）GB/T 97.1 | M09010300000121 |  |  |  | 配件 |  |  | 垫圈12（镀黄锌200HV）GB/T 97.1 | M09010300000121 | 个 | 0.0478
P205050140001 | TZB | SC14-100/10变压器 | 1QB.710.310702BS | M09010500000087 | 垫圈16（镀黄锌200HV） | GB/T 97.1 | 3 | 个 | 2021-05-27 | PCS | 3 | 个 | 垫圈16（镀黄锌200HV）GB/T 97.1 | 垫圈16（镀黄锌200HV）GB/T 97.1 | M09010500000087 |  |  |  | 配件 |  |  | 垫圈16（镀黄锌200HV）GB/T 97.1 | M09010500000087 | 个 | 0.0752
P205050140001 | TZB | SC14-100/10变压器 | 1QB.710.310702BS | M09010500000121 | 弹簧垫圈12（镀黄锌） | GB/T 93 | 16 | 个 | 2021-05-27 | PCS | 16 | 个 | 弹簧垫圈12（镀黄锌）GB/T 93 | 弹簧垫圈12（镀黄锌）GB/T 93 | M09010500000121 |  |  |  | 配件 |  |  | 弹簧垫圈12（镀黄锌）GB/T 93 | M09010500000121 | 个 | 0.0611
P205050140001 | TZB | SC14-100/10变压器 | 1QB.710.310702BS | M09020200000124 | 螺母M12（镀黄锌8） | GB/T 6170 | 24 | 个 | 2021-05-27 | PCS | 24 | 个 | 螺母M12（镀黄锌8）GB/T 6170 | 螺母M12（镀黄锌8）GB/T 6170 | M09020200000124 |  |  |  | 配件 |  |  | 螺母M12（镀黄锌8）GB/T 6170 | M09020200000124 | 个 | 0.1982
P205050140001 | TZB | SC14-100/10变压器 | 1QB.710.310702BS | M09020200000172 | 螺母M16（镀黄锌8） | GB/T 6170 | 3 | 个 | 2021-05-27 | PCS | 3 | 个 | 螺母M16（镀黄锌8）GB/T 6170 | 螺母M16（镀黄锌8）GB/T 6170 | M09020200000172 |  |  |  | 配件 |  |  | 螺母M16（镀黄锌8）GB/T 6170 | M09020200000172 | 个 | 0.2389
P205050140001 | TZB | SC14-100/10变压器 | 1QB.710.310702BS | M09020200000250 | 薄螺母M12（镀黄锌8） | GB/T 6172.1 | 12 | 个 | 2021-05-27 | PCS | 12 | 个 | 薄螺母M12（镀黄锌8）GB/T 6172.1 | 薄螺母M12（镀黄锌8）GB/T 6172.1 | M09020200000250 |  |  |  | 配件 |  |  | 薄螺母M12（镀黄锌8）GB/T 6172.1 | M09020200000250 | 个 | 0.146
P205050140001 | TZB | SC14-100/10变压器 | 1QB.710.310702BS | M09030200100020 | 铜螺栓M10×20（CU2） | GB/T 5783 | 12 | 个 | 2021-05-27 | PCS | 12 | 个 | 铜螺栓M10×20（CU2）GB/T 5783 | 铜螺栓M10×20（CU2）GB/T 5783 | M09030200100020 |  |  |  | 配件 |  |  | 铜螺栓M10×20（CU2）GB/T 5783 | M09030200100020 | 个 | 1.7094
P205050140001 | TZB | SC14-100/10变压器 | 1QB.710.310702BS | M09030200120025 | 铜螺栓M12×25（镀锡CU2） | GB/T 5783 | 3 | 个 | 2021-05-27 | PCS | 3 | 个 | 铜螺栓M12×25（镀锡CU2）GB/T 5783 | 铜螺栓M12×25（镀锡CU2）GB/T 5783 | M09030200120025 |  |  |  | 配件 |  |  | 铜螺栓M12×25（镀锡CU2）GB/T 5783 | M09030200120025 | 个 | 2.1795
P205050140001 | TZB | SC14-100/10变压器 | 1QB.710.310702BS | M09030500000418 | 螺栓M10×16（镀黄锌8.8） | GB/T 5783 | 2 | 个 | 2021-05-27 | PCS | 2 | 个 | 螺栓M10×16（镀黄锌8.8）GB/T 5783 | 螺栓M10×16（镀黄锌8.8）GB/T 5783 | M09030500000418 |  |  |  | 配件 |  |  | 螺栓M10×16（镀黄锌8.8）GB/T 5783 | M09030500000418 | 个 | 0.1938
P205050140001 | TZB | SC14-100/10变压器 | 1QB.710.310702BS | M09030500000421 | 螺栓M12×15（镀黄锌8.8） | GB/T 5783 | 10 | 个 | 2021-05-27 | PCS | 10 | 个 | 螺栓M12×15（镀黄锌8.8）GB/T 5783 | 螺栓M12×15（镀黄锌8.8）GB/T 5783 | M09030500000421 |  |  |  | 配件 |  |  | 螺栓M12×15（镀黄锌8.8）GB/T 5783 | M09030500000421 | 个 | 0.3327
P205050140001 | TZB | SC14-100/10变压器 | 1QB.710.310702BS | M09030510120042 | 螺栓M12×40（镀黄锌8.8） | GB/T 5783 | 8 | 个 | 2021-05-27 | PCS | 8 | 个 | 螺栓M12×40（镀黄锌8.8）GB/T 5783 | 螺栓M12×40（镀黄锌8.8）GB/T 5783 | M09030510120042 |  |  |  | 配件 |  |  | 螺栓M12×40（镀黄锌8.8）GB/T 5783 | M09030510120042 | 个 | 0.5761
P205050140001 | TZB | SC14-100/10变压器 | 1QB.710.310702BS | M09030510120045 | 螺栓M12×45（镀黄锌8.8） | GB/T 5781 | 12 | 个 | 2021-05-27 | PCS | 12 | 个 | 螺栓M12×45（镀黄锌8.8）GB/T 5781 | 螺栓M12×45（镀黄锌8.8）GB/T 5781 | M09030510120045 |  |  |  | 配件 |  |  | 螺栓M12×45（镀黄锌8.8）GB/T 5781 | M09030510120045 | 个 | 0.6283
P205050140001 | TZB | SC14-100/10变压器 | 1QB.710.310702BS | M09040301202702 | 双头螺杆 12×270×60×60 | 8QT.931.2028.1 | 4 | 个 | 2021-05-27 | PCS | 0.8 | KG | 双头螺杆 12×270×60×608QT.931.2028.1 | 双头螺杆 12×270×60×608QT.931.2028.1 | M09040301202702 |  |  |  | 配件 |  |  | 双头螺杆 12×270×60×608QT.931.2028.1 | M09040301202702 | 个 | 1.6242
P205050140001 | TZB | SC14-100/10变压器 | 1QB.710.310702BS | M10010600000160 | 压钉垫圈 | 8QT.950.2006.1 | 12 | 只 | 2021-05-27 | PCS | 12 | 只 | 压钉垫圈8QT.950.2006.1 | 压钉垫圈8QT.950.2006.1 | M10010600000160 |  |  |  | 配件 |  |  | 压钉垫圈8QT.950.2006.1 | M10010600000160 | 只 | 0.9402
P205050140001 | TZB | SC14-100/10变压器 | 1QB.710.310702BS | M10020421850038 | 接线片 | 8QT.517.2009.6 | 3 | 片 | 2021-05-27 | PCS | 3 | 片 | 接线片8QT.517.2009.6 | 接线片8QT.517.2009.6 | M10020421850038 |  |  |  | 配件 |  |  | 接线片8QT.517.2009.6 | M10020421850038 | 片 | 6.3717
P205050140001 | TZB | SC14-100/10变压器 | 1QB.710.310702BS | M11050100000110 | 固化剂 | HY5980 CI | 18.02 | KG | 2021-05-27 | PCS | 18.02 | KG | 固化剂HY5980 CI | 固化剂HY5980 CI | M11050100000110 |  |  |  | 树脂 |  |  | 固化剂HY5980 CI | M11050100000110 | KG | 27.7876
P205050140001 | TZB | SC14-100/10变压器 | 1QB.710.310702BS | M11050100000200 | 促进剂 | DY5985 CI | 0 | KG | 2021-05-27 | PCS | 0 | KG | 促进剂DY5985 CI | 促进剂DY5985 CI | M11050100000200 |  |  |  | 树脂 |  |  | 促进剂DY5985 CI | M11050100000200 | KG | 67.8496
P205050140001 | TZB | SC14-100/10变压器 | 1QB.710.310702BS | M11050100000300 | 色浆 | DW0133 CI | 0 | KG | 2021-05-27 | PCS | 0 | KG | 色浆DW0133 CI | 色浆DW0133 CI | M11050100000300 |  |  |  | 树脂 |  |  | 色浆DW0133 CI | M11050100000300 | KG | 252.2743
P205050140001 | TZB | SC14-100/10变压器 | 1QB.710.310702BS | M11050100000410 | 增韧剂 | DY040 CI | 1.06 | KG | 2021-05-27 | PCS | 1.06 | KG | 增韧剂DY040 CI | 增韧剂DY040 CI | M11050100000410 |  |  |  | 配件 |  |  | 增韧剂DY040 CI | M11050100000410 | KG | 45.6814
P205050140001 | TZB | SC14-100/10变压器 | 1QB.710.310702BS | M11050100000500 | 环氧树脂 | CY5980 CI | 20.14 | KG | 2021-05-27 | PCS | 20.14 | KG | 环氧树脂CY5980 CI | 环氧树脂CY5980 CI | M11050100000500 |  |  |  | 树脂 |  |  | 环氧树脂CY5980 CI | M11050100000500 | KG | 27.7876
P205050140001 | TZB | SC14-100/10变压器 | 1QB.710.310702BS | M11990100001005 | 硅微粉 | 矽比科703 | 39.22 | KG | 2021-05-27 | PCS | 39.22 | KG | 硅微粉矽比科703 | 硅微粉703 | M11990100001004 | [7 empty] | M11990100001004 | KG | 2.1504
P205050140001 | TZB | SC14-100/10变压器 | 1QB.710.310702BS | 5QB-022-310701A-2 | 垫脚 | 5QB.022.310701A.2 | 1 | 台 | 2021-05-27 | PCS | inf | KG | 垫脚5QB.022.310701A.2 | 垫脚5QB.022.310701A.2 | 5QB-022-310701A-2 | 已包含 | 删除
P205050140001 | TZB | SC14-100/10变压器 | 1QB.710.310702BS | 5QB-510-310701A-1 | 导电杆 | 5QB.510.310701A.1 | 1 | 支 | 2021-05-27 | PCS | 1 | 支 | 导电杆5QB.510.310701A.1 | 导电杆5QB.510.310701A.1 | 5QB-510-310701A-1 |  |  |  | 配件 |  |  | 导电杆5QB.510.310701A.1 | 5QB-510-310701A-1 | 支 | 44.2478
P205050140001 | TZB | SC14-100/10变压器 | 1QB.710.310702BS | 5QB-510-310701A-2 | 导电杆 | 5QB.510.310701A.2 | 2 | 支 | 2021-05-27 | PCS | 2 | 支 | 导电杆5QB.510.310701A.2 | 导电杆5QB.510.310701A.2 | 5QB-510-310701A-2 |  |  |  | 配件 |  |  | 导电杆5QB.510.310701A.2 | 5QB-510-310701A-2 | 支 | 28.3186
P205050140001 | TZB | SC14-100/10变压器 | 1QB.710.310702BS | 5QB-GBJYJ-310701A-1 | 干变绝缘件 | 5QB.GBJYJ.310701A.1 | 1 | 套 | 2021-05-27 | PCS | inf | KG | 干变绝缘件5QB.GBJYJ.310701A.1 | 干变绝缘件5QB.GBJYJ.31234TA.1 | 5QB-GBJYJ-31234TA-1 |  |  |  | 配件 |  |  | 干变绝缘件5QB.GBJYJ.31234TA.1 | 5QB-GBJYJ-31234TA-1 | 套 | 619.47
P205050140001 | TZB | SC14-100/10变压器 | 1QB.710.310702BS | 5QB-SZDK-33334CA-1 | 垫块 | 5QB.SZDK.33334CA.1 | 1 | 套 | 2021-05-27 | PCS | inf | KG | 垫块5QB.SZDK.33334CA.1 | 垫块5QB.SZDK.33334CA.1 | 5QB-SZDK-33334CA-1 |  |  |  | 配件 |  |  | 垫块5QB.SZDK.33334CA.1 | 5QB-SZDK-33334CA-1 | 套 | 87.035
P205050140001 | TZB | SC14-100/10变压器 | 1QB.710.310702BS | 5QB-TXJJ-310701A-1 | 铁心夹件 | 5QB.TXJJ.310701A.1 | 1 | 套 | 2021-05-27 | PCS | inf | KG | 铁心夹件5QB.TXJJ.310701A.1 | 铁心夹件5QB.TXJJ.31234TA.1 | 5QB-TXJJ-31234TA-1 |  |  |  | 配件 |  |  | 铁心夹件5QB.TXJJ.31234TA.1 | 5QB-TXJJ-31234TA-1 | 套 | 315.51
P205050140001 | TZB | SC14-100/10变压器 | 1QB.710.310702BS | 8QB-132-310701A-1 | 撑板 | 8QB.132.310701A.1 | 15 | 支 | 2021-05-27 | PCS | 0.88235 | KG | 撑板8QB.132.310701A.1 | 撑板 30×6×5058QT.132.2015 | M06070805050300 |  |  |  | 配件 |  |  | 撑板 30×6×5058QT.132.2015 | M06070805050300 | 支 | 4.0708
P205050140001 | TZB | SC14-100/10变压器 | 1QB.710.310702BS | 8QB-135-310701A-1 | 拉板 | 8QB.135.310701A.1 | 1 | 台 | 2021-05-27 | PCS | inf | KG | 拉板8QB.135.310701A.1 | 拉板8QB.135.31234TA.1 | 8QB-135-31234TA-1 |  |  |  | 配件 |  |  | 拉板8QB.135.31234TA.1 | 8QB-135-31234TA-1 | 台 | 55.86
P205050140001 | TZB | SC14-100/10变压器 | 1QB.710.310702BS | 8QB-570-33337CA-1 | 接线端子 | 8QB.570.33337CA.1 | 24 | 个 | 2021-05-27 | PCS | 24 | 个 | 接线端子8QB.570.33337CA.1 | 接线端子8QB.570.33337CA.1 | 8QB-570-33337CA-1 |  |  |  | 配件 |  |  | 接线端子8QB.570.33337CA.1 | 8QB-570-33337CA-1 | 个 | 5.8407
P205050140001 | TZB | SC14-100/10变压器 | 1QB.710.310702BS | 8QB-751-31234TA-1 | 夹件绝缘 | 8QB.751.31234TA.1 | 8 | 块 | 2021-05-27 | PCS | 1.3333 | KG | 夹件绝缘8QB.751.31234TA.1 | 夹件绝缘8QB.751.31234TA.1 | 8QB-751-31234TA-1 |  |  |  | 配件 |  |  | 夹件绝缘8QB.751.31234TA.1 | 8QB-751-31234TA-1 | 块 | 4.0325
P205050140001 | TZB | SC14-100/10变压器 | 1QB.710.310702BS | 8QB-868-310702BS-1 | 铭牌 | 8QB.868.310702BS.1 | 1 | 块 | 2021-05-27 | PCS | 1 | 块 | 铭牌8QB.868.310702BS.1 | 铭牌 8QT.868.2103.1 | M12102000000100 | [7 empty] | M12102000000100 | 块 | 7.1681
P205050140001 | TZB | SC14-100/10变压器 | 1QB.710.310702BS | 8QT-193-2043-3-021 | 垫块 40×50×10 | 8QT.193.2043.3 | 24 | 块 | 2021-05-27 | PCS | 0.96 | KG | 垫块 40×50×108QT.193.2043.3 | 垫块 40×50×108QT.193.2043.3 | 8QT-193-2043-3-021 |  |  |  | 配件 |  |  | 垫块 40×50×108QT.193.2043.3 | 8QT-193-2043-3-021 | 块 | 2.0283
P205050140001 | TZB | SC14-100/10变压器 | 1QB.710.310702BS | 8QT-193-2043-3-117 | 垫块 25×50×10 | 8QT.193.2043.3 | 24 | 块 | 2021-05-27 | PCS | 4.8 | KG | 垫块 25×50×108QT.193.2043.3 | 垫块 30×50×108QT.193.2043.3 | 8QT-193-2043-3-028 |  |  |  | 配件 |  |  | 垫块 30×50×108QT.193.2043.3 | 8QT-193-2043-3-028 | 块 | 2.6922
P205050140001 | TZB | SC14-100/10变压器 | 1QB.710.310702BS | 8QT-518-2014-4 | 接地片 | 8QT.518.2014.4 | 1 | 片 | 2021-05-27 | PCS | 1 | 片 | 接地片8QT.518.2014.4 | 接地片8QT.518.2014.4 | 8QT-518-2014-4 |  |  |  | 配件 |  |  | 接地片8QT.518.2014.4 | 8QT-518-2014-4 | 片 | 1.1416
P205050140001 | TZB | SC14-100/10变压器 | 1QB.710.310702BS | F00000000000001 | 硅钢片纵剪加工费 |  | 420.16 | KG | 2021-05-27 | PCS | 420.16 | KG | 硅钢片纵剪加工费 | 硅钢片纵剪加工费 | F00000000000001 |  |  |  | 配件 |  |  | 硅钢片纵剪加工费 | F00000000000001 | KG | 0.1724
P205050140001 | TZB | SC14-100/10变压器 | 1QB.710.310702BS | M01010100000150 | 聚酰胺复合聚酯亚胺漆包铜圆线 | Q(ZY/X)-2/180 1.50/1.61 | 87.87 | KG | 2021-05-27 | PCS | 87.87 | KG | 聚酰胺复合聚酯亚胺漆包铜圆线Q(ZY/X)-2/180 1.50/1.61 | 聚酰胺复合聚酯亚胺漆包铜圆线Q(ZY/X)-2/180 1.50/1.61 | M01010100000150 |  |  | CU33 | 铜 | 聚酰胺复合聚酯亚胺漆包铜圆线 | 0 | 聚酰胺复合聚酯亚胺漆包铜圆线Q(ZY/X)-2/180 1.50/1.61 | M01010100000150 | KG | 68.969
P205050140001 | TZB | SC14-100/10变压器 | 1QB.710.310702BS | M01020103750950 | 聚酯亚胺漆包铜扁线 | QZYB-2/180 3.75×9.50/3.91×9.66 | 49.49 | KG | 2021-05-27 | PCS | 49.49 | KG | 聚酯亚胺漆包铜扁线QZYB-2/180 3.75×9.50/3.91×9.66 | 聚酯亚胺漆包铜扁线QZYB-2/180 3.75×9.50/3.91×9.66 | M01020103750950 |  |  | CU10 | 铜 | 漆包扁线 | QZYB-2-C | 聚酯亚胺漆包铜扁线QZYB-2/180 3.75×9.50/3.91×9.66
P205050140001 | TZB | SC14-100/10变压器 | 1QB.710.310702BS | M01030200040030 | 4×30 铜母线 TMQY | GB/T 5585.1-2005 | 0 | KG | 2021-05-27 | PCS | 0 | KG | 4×30 铜母线 TMQYGB/T 5585.1-2005 | 4×30 铜母线 TMQYGB/T 5585.1-2005 | M01030200040030 |  |  | CU35 | 铜 | 铜母线 | 0 | 4×30 铜母线 TMQYGB/T 5585.1-2005 | M01030200040030 | KG | 48.2222
P205050140001 | TZB | SC14-100/10变压器 | 1QB.710.310702BS | M01030200040040 | 4×40 铜母线 TMQY | GB/T 5585.1-2005 | 1.04 | KG | 2021-05-27 | PCS | 1.04 | KG | 4×40 铜母线 TMQYGB/T 5585.1-2005 | 4×40 铜母线 TMQYGB/T 5585.1-2005 | M01030200040040 |  |  | CU31 | 铜 | 铜母线 | 0 | 4×40 铜母线 TMQYGB/T 5585.1-2005 | M01030200040040 | KG | 64.0354
P205050140001 | TZB | SC14-100/10变压器 | 1QB.710.310702BS | M01050200000350 | 聚氯乙烯绝缘电缆 | ZR-BUR-35mm^2 | 2 | M | 2021-05-27 | PCS | 2 | M | 聚氯乙烯绝缘电缆ZR-BUR-35mm^2 | 聚氯乙烯绝缘电缆ZR-BUR-35mm^2 | M01050200000350 |  |  |  | 配件 |  |  | 聚氯乙烯绝缘电缆ZR-BUR-35mm^2 | M01050200000350 | M | 17.4444
P205050110002 | TZB | SC13-100/10变压器 | 1QB.710.310703BS | M01030200040040 | 4×40 铜母线 TMQY | GB/T 5585.1-2005 | 1.04 | KG | 2021-05-27 | PCS | 1.04 | KG | 4×40 铜母线 TMQYGB/T 5585.1-2005 | 4×40 铜母线 TMQYGB/T 5585.1-2005 | M01030200040040 |  |  | CU31 | 铜 | 铜母线 | 0 | 4×40 铜母线 TMQYGB/T 5585.1-2005 | M01030200040040 | KG | 64.0354
P205050110002 | TZB | SC13-100/10变压器 | 1QB.710.310703BS | 5QB-022-310701A-1 | 垫脚 | 5QB.022.310701A.1 | 1 | 台 | 2021-05-27 | PCS | inf | KG | 垫脚5QB.022.310701A.1 | 垫脚8QB.022.31234TA.1 | 8QB-022-31234TA-1 |  |  |  | 配件 |  |  | 垫脚8QB.022.31234TA.1 | 8QB-022-31234TA-1 | 台 | 72.62
P205050110002 | TZB | SC13-100/10变压器 | 1QB.710.310703BS | 5QB-022-310701A-2 | 垫脚 | 5QB.022.310701A.2 | 1 | 台 | 2021-05-27 | PCS | inf | KG | 垫脚5QB.022.310701A.2 | 垫脚5QB.022.310701A.2 | 5QB-022-310701A-2 | 已包含 | 删除
P205050110002 | TZB | SC13-100/10变压器 | 1QB.710.310703BS | 5QB-510-310701A-1 | 导电杆 | 5QB.510.310701A.1 | 1 | 支 | 2021-05-27 | PCS | 1 | 支 | 导电杆5QB.510.310701A.1 | 导电杆5QB.510.310701A.1 | 5QB-510-310701A-1 |  |  |  | 配件 |  |  | 导电杆5QB.510.310701A.1 | 5QB-510-310701A-1 | 支 | 44.2478
P205050110002 | TZB | SC13-100/10变压器 | 1QB.710.310703BS | 5QB-510-310701A-2 | 导电杆 | 5QB.510.310701A.2 | 2 | 支 | 2021-05-27 | PCS | 2 | 支 | 导电杆5QB.510.310701A.2 | 导电杆5QB.510.310701A.2 | 5QB-510-310701A-2 |  |  |  | 配件 |  |  | 导电杆5QB.510.310701A.2 | 5QB-510-310701A-2 | 支 | 28.3186
P205050110002 | TZB | SC13-100/10变压器 | 1QB.710.310703BS | 5QB-GBJYJ-310701A-1 | 干变绝缘件 | 5QB.GBJYJ.310701A.1 | 1 | 套 | 2021-05-27 | PCS | inf | KG | 干变绝缘件5QB.GBJYJ.310701A.1 | 干变绝缘件5QB.GBJYJ.31234TA.1 | 5QB-GBJYJ-31234TA-1 |  |  |  | 配件 |  |  | 干变绝缘件5QB.GBJYJ.31234TA.1 | 5QB-GBJYJ-31234TA-1 | 套 | 619.47
P205050110002 | TZB | SC13-100/10变压器 | 1QB.710.310703BS | 5QB-SZDK-33334CA-1 | 垫块 | 5QB.SZDK.33334CA.1 | 1 | 套 | 2021-05-27 | PCS | inf | KG | 垫块5QB.SZDK.33334CA.1 | 垫块5QB.SZDK.33334CA.1 | 5QB-SZDK-33334CA-1 |  |  |  | 配件 |  |  | 垫块5QB.SZDK.33334CA.1 | 5QB-SZDK-33334CA-1 | 套 | 87.035
P205050110002 | TZB | SC13-100/10变压器 | 1QB.710.310703BS | 5QB-TXJJ-310701A-1 | 铁心夹件 | 5QB.TXJJ.310701A.1 | 1 | 套 | 2021-05-27 | PCS | inf | KG | 铁心夹件5QB.TXJJ.310701A.1 | 铁心夹件5QB.TXJJ.31234TA.1 | 5QB-TXJJ-31234TA-1 |  |  |  | 配件 |  |  | 铁心夹件5QB.TXJJ.31234TA.1 | 5QB-TXJJ-31234TA-1 | 套 | 315.51
P205050110002 | TZB | SC13-100/10变压器 | 1QB.710.310703BS | 8QB-132-310701A-1 | 撑板 | 8QB.132.310701A.1 | 15 | 支 | 2021-05-27 | PCS | 0.88235 | KG | 撑板8QB.132.310701A.1 | 撑板 30×6×5058QT.132.2015 | M06070805050300 |  |  |  | 配件 |  |  | 撑板 30×6×5058QT.132.2015 | M06070805050300 | 支 | 4.0708
P205050110002 | TZB | SC13-100/10变压器 | 1QB.710.310703BS | 8QB-135-310701A-1 | 拉板 | 8QB.135.310701A.1 | 1 | 台 | 2021-05-27 | PCS | inf | KG | 拉板8QB.135.310701A.1 | 拉板8QB.135.31234TA.1 | 8QB-135-31234TA-1 |  |  |  | 配件 |  |  | 拉板8QB.135.31234TA.1 | 8QB-135-31234TA-1 | 台 | 55.86
P205050110002 | TZB | SC13-100/10变压器 | 1QB.710.310703BS | 8QB-570-33337CA-1 | 接线端子 | 8QB.570.33337CA.1 | 24 | 个 | 2021-05-27 | PCS | 24 | 个 | 接线端子8QB.570.33337CA.1 | 接线端子8QB.570.33337CA.1 | 8QB-570-33337CA-1 |  |  |  | 配件 |  |  | 接线端子8QB.570.33337CA.1 | 8QB-570-33337CA-1 | 个 | 5.8407
P205050110002 | TZB | SC13-100/10变压器 | 1QB.710.310703BS | 8QB-751-31234TA-1 | 夹件绝缘 | 8QB.751.31234TA.1 | 8 | 块 | 2021-05-27 | PCS | 1.3333 | KG | 夹件绝缘8QB.751.31234TA.1 | 夹件绝缘8QB.751.31234TA.1 | 8QB-751-31234TA-1 |  |  |  | 配件 |  |  | 夹件绝缘8QB.751.31234TA.1 | 8QB-751-31234TA-1 | 块 | 4.0325
P205050110002 | TZB | SC13-100/10变压器 | 1QB.710.310703BS | 8QB-868-310703BS-1 | 铭牌 | 8QB.868.310703BS.1 | 1 | 块 | 2021-05-27 | PCS | 1 | 块 | 铭牌8QB.868.310703BS.1 | 铭牌 8QT.868.2103.1 | M12102000000100 | [7 empty] | M12102000000100 | 块 | 7.1681
P205050110002 | TZB | SC13-100/10变压器 | 1QB.710.310703BS | 8QT-193-2043-3-021 | 垫块 40×50×10 | 8QT.193.2043.3 | 24 | 块 | 2021-05-27 | PCS | 0.96 | KG | 垫块 40×50×108QT.193.2043.3 | 垫块 40×50×108QT.193.2043.3 | 8QT-193-2043-3-021 |  |  |  | 配件 |  |  | 垫块 40×50×108QT.193.2043.3 | 8QT-193-2043-3-021 | 块 | 2.0283
P205050110002 | TZB | SC13-100/10变压器 | 1QB.710.310703BS | 8QT-193-2043-3-117 | 垫块 25×50×10 | 8QT.193.2043.3 | 24 | 块 | 2021-05-27 | PCS | 4.8 | KG | 垫块 25×50×108QT.193.2043.3 | 垫块 30×50×108QT.193.2043.3 | 8QT-193-2043-3-028 |  |  |  | 配件 |  |  | 垫块 30×50×108QT.193.2043.3 | 8QT-193-2043-3-028 | 块 | 2.6922
P205050110002 | TZB | SC13-100/10变压器 | 1QB.710.310703BS | 8QT-518-2014-4 | 接地片 | 8QT.518.2014.4 | 1 | 片 | 2021-05-27 | PCS | 1 | 片 | 接地片8QT.518.2014.4 | 接地片8QT.518.2014.4 | 8QT-518-2014-4 |  |  |  | 配件 |  |  | 接地片8QT.518.2014.4 | 8QT-518-2014-4 | 片 | 1.1416
P205050110002 | TZB | SC13-100/10变压器 | 1QB.710.310703BS | F00000000000001 | 硅钢片纵剪加工费 |  | 420.16 | KG | 2021-05-27 | PCS | 420.16 | KG | 硅钢片纵剪加工费 | 硅钢片纵剪加工费 | F00000000000001 |  |  |  | 配件 |  |  | 硅钢片纵剪加工费 | F00000000000001 | KG | 0.1724
P205050110002 | TZB | SC13-100/10变压器 | 1QB.710.310703BS | M01010100000150 | 聚酰胺复合聚酯亚胺漆包铜圆线 | Q(ZY/X)-2/180 1.50/1.61 | 87.87 | KG | 2021-05-27 | PCS | 87.87 | KG | 聚酰胺复合聚酯亚胺漆包铜圆线Q(ZY/X)-2/180 1.50/1.61 | 聚酰胺复合聚酯亚胺漆包铜圆线Q(ZY/X)-2/180 1.50/1.61 | M01010100000150 |  |  | CU33 | 铜 | 聚酰胺复合聚酯亚胺漆包铜圆线 | 0 | 聚酰胺复合聚酯亚胺漆包铜圆线Q(ZY/X)-2/180 1.50/1.61 | M01010100000150 | KG | 68.969
P205050110002 | TZB | SC13-100/10变压器 | 1QB.710.310703BS | M01020103750950 | 聚酯亚胺漆包铜扁线 | QZYB-2/180 3.75×9.50/3.91×9.66 | 49.49 | KG | 2021-05-27 | PCS | 49.49 | KG | 聚酯亚胺漆包铜扁线QZYB-2/180 3.75×9.50/3.91×9.66 | 聚酯亚胺漆包铜扁线QZYB-2/180 3.75×9.50/3.91×9.66 | M01020103750950 |  |  | CU10 | 铜 | 漆包扁线 | QZYB-2-C | 聚酯亚胺漆包铜扁线QZYB-2/180 3.75×9.50/3.91×9.66
P205050110002 | TZB | SC13-100/10变压器 | 1QB.710.310703BS | M01030200040030 | 4×30 铜母线 TMQY | GB/T 5585.1-2005 | 0 | KG | 2021-05-27 | PCS | 0 | KG | 4×30 铜母线 TMQYGB/T 5585.1-2005 | 4×30 铜母线 TMQYGB/T 5585.1-2005 | M01030200040030 |  |  | CU35 | 铜 | 铜母线 | 0 | 4×30 铜母线 TMQYGB/T 5585.1-2005 | M01030200040030 | KG | 48.2222
P205050110002 | TZB | SC13-100/10变压器 | 1QB.710.310703BS | M01050200000350 | 聚氯乙烯绝缘电缆 | ZR-BUR-35mm^2 | 2 | M | 2021-05-27 | PCS | 2 | M | 聚氯乙烯绝缘电缆ZR-BUR-35mm^2 | 聚氯乙烯绝缘电缆ZR-BUR-35mm^2 | M01050200000350 |  |  |  | 配件 |  |  | 聚氯乙烯绝缘电缆ZR-BUR-35mm^2 | M01050200000350 | M | 17.4444
P205050110002 | TZB | SC13-100/10变压器 | 1QB.710.310703BS | M02010102300852 | 剪切后硅钢片 | 23RK085 | 420.16 | KG | 2021-05-27 | PCS | 420.16 | KG | 剪切后硅钢片23RK085 | 剪切后硅钢片23RK085 | M02010102300852 |  |  | SS08 | 硅钢片 | 硅钢片 | 23RK085 | 剪切后硅钢片23RK085 | M02010102300852 | KG | 14.6881
P205050110002 | TZB | SC13-100/10变压器 | 1QB.710.310703BS | M05020100000350 | 铜接线端子 | DT-35 | 6 | 只 | 2021-05-27 | PCS | 6 | 只 | 铜接线端子DT-35 | 铜接线端子DT-35 | M05020100000350 |  |  |  | 配件 |  |  | 铜接线端子DT-35 | M05020100000350 | 只 | 4.7863
P205050110002 | TZB | SC13-100/10变压器 | 1QB.710.310703BS | M06030800000202 | 热缩绝缘管 | φ20（红） | 0 | M | 2021-05-27 | PCS | 0 | M | 热缩绝缘管φ20（红） | 热缩绝缘管φ20（红） | M06030800000202 |  |  |  | 配件 |  |  | 热缩绝缘管φ20（红） | M06030800000202 | M | 0.708
P205050110002 | TZB | SC13-100/10变压器 | 1QB.710.310703BS | M06030800000203 | 热缩绝缘管 | φ20（黄） | 0 | M | 2021-05-27 | PCS | 0 | M | 热缩绝缘管φ20（黄） | 热缩绝缘管φ20（黄） | M06030800000203 |  |  |  | 配件 |  |  | 热缩绝缘管φ20（黄） | M06030800000203 | M | 0.708
P205050110002 | TZB | SC13-100/10变压器 | 1QB.710.310703BS | M06030800000204 | 热缩绝缘管 | φ20（绿） | 0 | M | 2021-05-27 | PCS | 0 | M | 热缩绝缘管φ20（绿） | 热缩绝缘管φ20（绿） | M06030800000204 |  |  |  | 配件 |  |  | 热缩绝缘管φ20（绿） | M06030800000204 | M | 0.708
P205050110002 | TZB | SC13-100/10变压器 | 1QB.710.310703BS | M06039900000006 | 麦管 | NOMEX | 3 | 根 | 2021-05-27 | PCS | 3 | 根 | 麦管NOMEX | 麦管NOMEX | M06039900000006 |  |  |  | 配件 |  |  | 麦管NOMEX | M06039900000006 | 根 | 11.8407
P205050110002 | TZB | SC13-100/10变压器 | 1QB.710.310703BS | M06050100600030 | 无碱无蜡玻璃纤维带 | ET60-30-（P）-JC/T 174 | 6.06 | KG | 2021-05-27 | PCS | 6.06 | KG | 无碱无蜡玻璃纤维带ET60-30-（P）-JC/T 174 | 无碱无蜡玻璃纤维带ET60-30-（P）-JC/T 174 | M06050100600030 |  |  |  | 配件 |  |  | 无碱无蜡玻璃纤维带ET60-30-（P）-JC/T 174 | M06050100600030 | KG | 40
P205050110002 | TZB | SC13-100/10变压器 | 1QB.710.310703BS | M06050101400050 | 无碱无蜡玻璃纤维带 | ET140-50-（P）-JC/T 174 | 4.04 | KG | 2021-05-27 | PCS | 4.04 | KG | 无碱无蜡玻璃纤维带ET140-50-（P）-JC/T 174 | 无碱无蜡玻璃纤维带ET140-50-（P）-JC/T 174 | M06050101400050 |  |  |  | 配件 |  |  | 无碱无蜡玻璃纤维带ET140-50-（P）-JC/T 174 | M06050101400050 | KG | 32.7434
P205050110002 | TZB | SC13-100/10变压器 | 1QB.710.310703BS | M06050810000000 | 聚酯带 | 1.27×19 TENAX 2225 | 1 | M | 2021-05-27 | PCS | 1 | M | 聚酯带1.27×19 TENAX 2225 | 打包机打包带 2225 | M14099900000000 | [7 empty] | M14099900000000 | 卷 | 212.3894
P205050110002 | TZB | SC13-100/10变压器 | 1QB.710.310703BS | M0605200002 | 0.45无碱玻璃纤维短切毡 EMC 450 |  | 3.03 | KG | 2021-05-27 | PCS | 3.03 | KG | 0.45无碱玻璃纤维短切毡 EMC 450 | 0.45无碱玻璃纤维短切毡 EMC 450 | M0605200002 |  |  |  | 配件 |  |  | 0.45无碱玻璃纤维短切毡 EMC 450 | M0605200002 | KG | 11.0619
P205050110002 | TZB | SC13-100/10变压器 | 1QB.710.310703BS | M06060590000627 | 0.5 复合聚酯薄膜 D280 | JB/T 4059 | 1.03 | KG | 2021-05-27 | PCS | 1.03 | KG | 0.5 复合聚酯薄膜 D280JB/T 4059 | 0.5 复合聚酯薄膜 D280JB/T 4059 | M06060590000627 |  |  |  | 配件 |  |  | 0.5 复合聚酯薄膜 D280JB/T 4059 | M06060590000627 | KG | 26.5487
P205050110002 | TZB | SC13-100/10变压器 | 1QB.710.310703BS | M06060905000148 | 1.20/5×4 F级有溶剂环氧玻璃纤维网格 2940 | JB/T 10322.3 | 2.2 | M2 | 2021-05-27 | PCS | 2.2 | M2 | 1.20/5×4 F级有溶剂环氧玻璃纤维网格 2940JB/T 10322.3 | 1.20/5×4 F级有溶剂环氧玻璃纤维网格 2940JB/T 10322.3 | M06060905000148 |  |  |  | 配件 |  |  | 1.20/5×4 F级有溶剂环氧玻璃纤维网格 2940JB/T 10322.3 | M06060905000148 | M2 | 13.2743
P205050110002 | TZB | SC13-100/10变压器 | 1QB.710.310703BS | M06060905000149 | 1.60/6×5 F级有溶剂环氧玻璃纤维网格 2940 | JB/T 10322.3 | 7.7 | M2 | 2021-05-27 | PCS | 7.7 | M2 | 1.60/6×5 F级有溶剂环氧玻璃纤维网格 2940JB/T 10322.3 | 1.60/6×5 F级有溶剂环氧玻璃纤维网格 2940JB/T 10322.3 | M06060905000149 |  |  |  | 配件 |  |  | 1.60/6×5 F级有溶剂环氧玻璃纤维网格 2940JB/T 10322.3 | M06060905000149 | M2 | 15.0442
P205050110002 | TZB | SC13-100/10变压器 | 1QB.710.310703BS | M06060905000155 | 0.40/3×3 F级有溶剂环氧玻璃纤维网格 2940 | JB/T 10322.3 | 22 | M2 | 2021-05-27 | PCS | 22 | M2 | 0.40/3×3 F级有溶剂环氧玻璃纤维网格 2940JB/T 10322.3 | 0.40/3×3 F级有溶剂环氧玻璃纤维网格 2940JB/T 10322.3 | M06060905000155 |  |  |  | 配件 |  |  | 0.40/3×3 F级有溶剂环氧玻璃纤维网格 2940JB/T 10322.3 | M06060905000155 | M2 | 9.292
P205050110002 | TZB | SC13-100/10变压器 | 1QB.710.310703BS | M06060905000156 | 0.50/3×3 F级有溶剂环氧玻璃纤维网格 2940 | JB/T 10322.3 | 2.2 | M2 | 2021-05-27 | PCS | 2.2 | M2 | 0.50/3×3 F级有溶剂环氧玻璃纤维网格 2940JB/T 10322.3 | 0.50/3×3 F级有溶剂环氧玻璃纤维网格 2940JB/T 10322.3 | M06060905000156 |  |  |  | 配件 |  |  | 0.50/3×3 F级有溶剂环氧玻璃纤维网格 2940JB/T 10322.3 | M06060905000156 | M2 | 10.6195
P205050110002 | TZB | SC13-100/10变压器 | 1QB.710.310703BS | M06070293326840 | 垫块 | 8QT.193.2057.1 | 12 | 块 | 2021-05-27 | PCS | 0.048 | KG | 垫块8QT.193.2057.1 | 垫块8QT.193.2057.1 | M06070293326840 |  |  |  | 配件 |  |  | 垫块8QT.193.2057.1 | M06070293326840 | 块 | 0.708
P205050110002 | TZB | SC13-100/10变压器 | 1QB.710.310703BS | M06090100500050 | 绝缘子 | ZJ-1-φ50×50 | 1 | 只 | 2021-05-27 | PCS | 1 | 只 | 绝缘子ZJ-1-φ50×50 | 绝缘子ZJ-1-φ50×50 | M06090100500050 |  |  |  | 配件 |  |  | 绝缘子ZJ-1-φ50×50 | M06090100500050 | 只 | 3.1545
P205050110002 | TZB | SC13-100/10变压器 | 1QB.710.310703BS | M06090100500080 | 绝缘子 | ZJ-1-φ50×80 | 4 | 只 | 2021-05-27 | PCS | 4 | 只 | 绝缘子ZJ-1-φ50×80 | 绝缘子ZJ-1-φ50×80 | M06090100500080 |  |  |  | 配件 |  |  | 绝缘子ZJ-1-φ50×80 | M06090100500080 | 只 | 85.4701
P205050110002 | TZB | SC13-100/10变压器 | 1QB.710.310703BS | M06090100600130 | 绝缘子 | ZJ-10-φ60×130 | 3 | 只 | 2021-05-27 | PCS | 3 | 只 | 绝缘子ZJ-10-φ60×130 | 绝缘子ZJ-10-φ60×130 | M06090100600130 |  |  |  | 配件 |  |  | 绝缘子ZJ-10-φ60×130 | M06090100600130 | 只 | 23.0088
P205050110002 | TZB | SC13-100/10变压器 | 1QB.710.310703BS | M0701080022 | 弹簧垫圈16（镀黄锌） | GB/T 93 | 3 | 个 | 2021-05-27 | PCS | 3 | 个 | 弹簧垫圈16（镀黄锌）GB/T 93 | 弹簧垫圈16（镀黄锌）GB/T 93 | M0701080022 |  |  |  | 配件 |  |  | 弹簧垫圈16（镀黄锌）GB/T 93 | M0701080022 | 个 | 0.0752
P205050110002 | TZB | SC13-100/10变压器 | 1QB.710.310703BS | M09010200000100 | 铜垫圈10（镀锡CU2） | GB/T 97.2 | 24 | 个 | 2021-05-27 | PCS | 24 | 个 | 铜垫圈10（镀锡CU2）GB/T 97.2 | 铜垫圈10（镀锡CU2）GB/T 97.2 | M09010200000100 |  |  |  | 配件 |  |  | 铜垫圈10（镀锡CU2）GB/T 97.2 | M09010200000100 | 个 | 0.2564
P205050110002 | TZB | SC13-100/10变压器 | 1QB.710.310703BS | M09010200000120 | 铜垫圈12（镀锡CU2） | GB/T 97.2 | 6 | 个 | 2021-05-27 | PCS | 6 | 个 | 铜垫圈12（镀锡CU2）GB/T 97.2 | 铜垫圈12（镀锡CU2）GB/T 97.2 | M09010200000120 |  |  |  | 配件 |  |  | 铜垫圈12（镀锡CU2）GB/T 97.2 | M09010200000120 | 个 | 0.2222
P205050110002 | TZB | SC13-100/10变压器 | 1QB.710.310703BS | M09010300000101 | 垫圈10（镀黄锌200HV） | GB/T 97.1 | 2 | 个 | 2021-05-27 | PCS | 2 | 个 | 垫圈10（镀黄锌200HV）GB/T 97.1 | 垫圈10（镀黄锌200HV）GB/T 97.1 | M09010300000101 |  |  |  | 配件 |  |  | 垫圈10（镀黄锌200HV）GB/T 97.1 | M09010300000101 | 个 | 0.0354
P205050110002 | TZB | SC13-100/10变压器 | 1QB.710.310703BS | M09010300000121 | 垫圈12（镀黄锌200HV） | GB/T 97.1 | 42 | 个 | 2021-05-27 | PCS | 42 | 个 | 垫圈12（镀黄锌200HV）GB/T 97.1 | 垫圈12（镀黄锌200HV）GB/T 97.1 | M09010300000121 |  |  |  | 配件 |  |  | 垫圈12（镀黄锌200HV）GB/T 97.1 | M09010300000121 | 个 | 0.0478
P205050110002 | TZB | SC13-100/10变压器 | 1QB.710.310703BS | M09010500000087 | 垫圈16（镀黄锌200HV） | GB/T 97.1 | 3 | 个 | 2021-05-27 | PCS | 3 | 个 | 垫圈16（镀黄锌200HV）GB/T 97.1 | 垫圈16（镀黄锌200HV）GB/T 97.1 | M09010500000087 |  |  |  | 配件 |  |  | 垫圈16（镀黄锌200HV）GB/T 97.1 | M09010500000087 | 个 | 0.0752
P205050110002 | TZB | SC13-100/10变压器 | 1QB.710.310703BS | M09010500000121 | 弹簧垫圈12（镀黄锌） | GB/T 93 | 16 | 个 | 2021-05-27 | PCS | 16 | 个 | 弹簧垫圈12（镀黄锌）GB/T 93 | 弹簧垫圈12（镀黄锌）GB/T 93 | M09010500000121 |  |  |  | 配件 |  |  | 弹簧垫圈12（镀黄锌）GB/T 93 | M09010500000121 | 个 | 0.0611
P205050110002 | TZB | SC13-100/10变压器 | 1QB.710.310703BS | M09020200000124 | 螺母M12（镀黄锌8） | GB/T 6170 | 24 | 个 | 2021-05-27 | PCS | 24 | 个 | 螺母M12（镀黄锌8）GB/T 6170 | 螺母M12（镀黄锌8）GB/T 6170 | M09020200000124 |  |  |  | 配件 |  |  | 螺母M12（镀黄锌8）GB/T 6170 | M09020200000124 | 个 | 0.1982
P205050110002 | TZB | SC13-100/10变压器 | 1QB.710.310703BS | M09020200000172 | 螺母M16（镀黄锌8） | GB/T 6170 | 3 | 个 | 2021-05-27 | PCS | 3 | 个 | 螺母M16（镀黄锌8）GB/T 6170 | 螺母M16（镀黄锌8）GB/T 6170 | M09020200000172 |  |  |  | 配件 |  |  | 螺母M16（镀黄锌8）GB/T 6170 | M09020200000172 | 个 | 0.2389
P205050110002 | TZB | SC13-100/10变压器 | 1QB.710.310703BS | M09020200000250 | 薄螺母M12（镀黄锌8） | GB/T 6172.1 | 12 | 个 | 2021-05-27 | PCS | 12 | 个 | 薄螺母M12（镀黄锌8）GB/T 6172.1 | 薄螺母M12（镀黄锌8）GB/T 6172.1 | M09020200000250 |  |  |  | 配件 |  |  | 薄螺母M12（镀黄锌8）GB/T 6172.1 | M09020200000250 | 个 | 0.146
P205050110002 | TZB | SC13-100/10变压器 | 1QB.710.310703BS | M09030200100020 | 铜螺栓M10×20（CU2） | GB/T 5783 | 12 | 个 | 2021-05-27 | PCS | 12 | 个 | 铜螺栓M10×20（CU2）GB/T 5783 | 铜螺栓M10×20（CU2）GB/T 5783 | M09030200100020 |  |  |  | 配件 |  |  | 铜螺栓M10×20（CU2）GB/T 5783 | M09030200100020 | 个 | 1.7094
P205050110002 | TZB | SC13-100/10变压器 | 1QB.710.310703BS | M09030200120025 | 铜螺栓M12×25（镀锡CU2） | GB/T 5783 | 3 | 个 | 2021-05-27 | PCS | 3 | 个 | 铜螺栓M12×25（镀锡CU2）GB/T 5783 | 铜螺栓M12×25（镀锡CU2）GB/T 5783 | M09030200120025 |  |  |  | 配件 |  |  | 铜螺栓M12×25（镀锡CU2）GB/T 5783 | M09030200120025 | 个 | 2.1795
P205050110002 | TZB | SC13-100/10变压器 | 1QB.710.310703BS | M09030500000418 | 螺栓M10×16（镀黄锌8.8） | GB/T 5783 | 2 | 个 | 2021-05-27 | PCS | 2 | 个 | 螺栓M10×16（镀黄锌8.8）GB/T 5783 | 螺栓M10×16（镀黄锌8.8）GB/T 5783 | M09030500000418 |  |  |  | 配件 |  |  | 螺栓M10×16（镀黄锌8.8）GB/T 5783 | M09030500000418 | 个 | 0.1938
P205050110002 | TZB | SC13-100/10变压器 | 1QB.710.310703BS | M09030500000421 | 螺栓M12×15（镀黄锌8.8） | GB/T 5783 | 10 | 个 | 2021-05-27 | PCS | 10 | 个 | 螺栓M12×15（镀黄锌8.8）GB/T 5783 | 螺栓M12×15（镀黄锌8.8）GB/T 5783 | M09030500000421 |  |  |  | 配件 |  |  | 螺栓M12×15（镀黄锌8.8）GB/T 5783 | M09030500000421 | 个 | 0.3327
P205050110002 | TZB | SC13-100/10变压器 | 1QB.710.310703BS | M09030510120042 | 螺栓M12×40（镀黄锌8.8） | GB/T 5783 | 8 | 个 | 2021-05-27 | PCS | 8 | 个 | 螺栓M12×40（镀黄锌8.8）GB/T 5783 | 螺栓M12×40（镀黄锌8.8）GB/T 5783 | M09030510120042 |  |  |  | 配件 |  |  | 螺栓M12×40（镀黄锌8.8）GB/T 5783 | M09030510120042 | 个 | 0.5761
P205050110002 | TZB | SC13-100/10变压器 | 1QB.710.310703BS | M09030510120045 | 螺栓M12×45（镀黄锌8.8） | GB/T 5781 | 12 | 个 | 2021-05-27 | PCS | 12 | 个 | 螺栓M12×45（镀黄锌8.8）GB/T 5781 | 螺栓M12×45（镀黄锌8.8）GB/T 5781 | M09030510120045 |  |  |  | 配件 |  |  | 螺栓M12×45（镀黄锌8.8）GB/T 5781 | M09030510120045 | 个 | 0.6283
P205050110002 | TZB | SC13-100/10变压器 | 1QB.710.310703BS | M09040301202702 | 双头螺杆 12×270×60×60 | 8QT.931.2028.1 | 4 | 个 | 2021-05-27 | PCS | 0.8 | KG | 双头螺杆 12×270×60×608QT.931.2028.1 | 双头螺杆 12×270×60×608QT.931.2028.1 | M09040301202702 |  |  |  | 配件 |  |  | 双头螺杆 12×270×60×608QT.931.2028.1 | M09040301202702 | 个 | 1.6242
P205050110002 | TZB | SC13-100/10变压器 | 1QB.710.310703BS | M10010600000160 | 压钉垫圈 | 8QT.950.2006.1 | 12 | 只 | 2021-05-27 | PCS | 12 | 只 | 压钉垫圈8QT.950.2006.1 | 压钉垫圈8QT.950.2006.1 | M10010600000160 |  |  |  | 配件 |  |  | 压钉垫圈8QT.950.2006.1 | M10010600000160 | 只 | 0.9402
P205050110002 | TZB | SC13-100/10变压器 | 1QB.710.310703BS | M10020421850038 | 接线片 | 8QT.517.2009.6 | 3 | 片 | 2021-05-27 | PCS | 3 | 片 | 接线片8QT.517.2009.6 | 接线片8QT.517.2009.6 | M10020421850038 |  |  |  | 配件 |  |  | 接线片8QT.517.2009.6 | M10020421850038 | 片 | 6.3717
P205050110002 | TZB | SC13-100/10变压器 | 1QB.710.310703BS | M11050100000110 | 固化剂 | HY5980 CI | 18.02 | KG | 2021-05-27 | PCS | 18.02 | KG | 固化剂HY5980 CI | 固化剂HY5980 CI | M11050100000110 |  |  |  | 树脂 |  |  | 固化剂HY5980 CI | M11050100000110 | KG | 27.7876
P205050110002 | TZB | SC13-100/10变压器 | 1QB.710.310703BS | M11050100000200 | 促进剂 | DY5985 CI | 0 | KG | 2021-05-27 | PCS | 0 | KG | 促进剂DY5985 CI | 促进剂DY5985 CI | M11050100000200 |  |  |  | 树脂 |  |  | 促进剂DY5985 CI | M11050100000200 | KG | 67.8496
P205050110002 | TZB | SC13-100/10变压器 | 1QB.710.310703BS | M11050100000300 | 色浆 | DW0133 CI | 0 | KG | 2021-05-27 | PCS | 0 | KG | 色浆DW0133 CI | 色浆DW0133 CI | M11050100000300 |  |  |  | 树脂 |  |  | 色浆DW0133 CI | M11050100000300 | KG | 252.2743
P205050110002 | TZB | SC13-100/10变压器 | 1QB.710.310703BS | M11050100000410 | 增韧剂 | DY040 CI | 1.06 | KG | 2021-05-27 | PCS | 1.06 | KG | 增韧剂DY040 CI | 增韧剂DY040 CI | M11050100000410 |  |  |  | 配件 |  |  | 增韧剂DY040 CI | M11050100000410 | KG | 45.6814
P205050110002 | TZB | SC13-100/10变压器 | 1QB.710.310703BS | M11050100000500 | 环氧树脂 | CY5980 CI | 20.14 | KG | 2021-05-27 | PCS | 20.14 | KG | 环氧树脂CY5980 CI | 环氧树脂CY5980 CI | M11050100000500 |  |  |  | 树脂 |  |  | 环氧树脂CY5980 CI | M11050100000500 | KG | 27.7876
P205050110002 | TZB | SC13-100/10变压器 | 1QB.710.310703BS | M11990100001005 | 硅微粉 | 矽比科703 | 39.22 | KG | 2021-05-27 | PCS | 39.22 | KG | 硅微粉矽比科703 | 硅微粉703 | M11990100001004 | [7 empty] | M11990100001004 | KG | 2.1504
P202080150001 | TZB | SC18-125/10变压器 | 1QB.710.310801BS | M09010300000121 | 垫圈12（镀黄锌200HV） | GB/T 97.1 | 34 | 个 | 2021-05-28 | PCS | 34 | 个 | 垫圈12（镀黄锌200HV）GB/T 97.1 | 垫圈12（镀黄锌200HV）GB/T 97.1 | M09010300000121 |  |  |  | 配件 |  |  | 垫圈12（镀黄锌200HV）GB/T 97.1 | M09010300000121 | 个 | 0.0478
P202080150001 | TZB | SC18-125/10变压器 | 1QB.710.310801BS | 5QB-022-32135CA-1 | 垫脚 | 5QB.022.32135CA.1 | 1 | 台 | 2021-05-28 | PCS | inf | KG | 垫脚5QB.022.32135CA.1 | 垫脚5QB.022.32135CA.1 | 5QB-022-32135CA-1 |  |  |  | 配件 |  |  | 垫脚5QB.022.32135CA.1 | 5QB-022-32135CA-1 | 台 | 89.19
P202080150001 | TZB | SC18-125/10变压器 | 1QB.710.310801BS | 5QB-510-32135CA-1 | 导电杆 | 5QB.510.32135CA.1 | 1 | 支 | 2021-05-28 | PCS | 1 | 支 | 导电杆5QB.510.32135CA.1 | 导电杆5QB.510.32135CA.1 | 5QB-510-32135CA-1 |  |  |  | 配件 |  |  | 导电杆5QB.510.32135CA.1 | 5QB-510-32135CA-1 | 支 | 47.7876
P202080150001 | TZB | SC18-125/10变压器 | 1QB.710.310801BS | 5QB-510-32135CA-2 | 导电杆 | 5QB.510.32135CA.2 | 2 | 支 | 2021-05-28 | PCS | 2 | 支 | 导电杆5QB.510.32135CA.2 | 导电杆5QB.510.32135CA.2 | 5QB-510-32135CA-2 |  |  |  | 配件 |  |  | 导电杆5QB.510.32135CA.2 | 5QB-510-32135CA-2 | 支 | 33.6283
P202080150001 | TZB | SC18-125/10变压器 | 1QB.710.310801BS | 5QB-GBJYJ-32135CA-1 | 干变绝缘件 | 5QB.GBJYJ.32135CA.1 | 1 | 套 | 2021-05-28 | PCS | inf | KG | 干变绝缘件5QB.GBJYJ.32135CA.1 | 干变绝缘件5QB.GBJYJ.32135CA.1 | 5QB-GBJYJ-32135CA-1 |  |  |  | 配件 |  |  | 干变绝缘件5QB.GBJYJ.32135CA.1 | 5QB-GBJYJ-32135CA-1 | 套 | 619.47
P202080150001 | TZB | SC18-125/10变压器 | 1QB.710.310801BS | 5QB-TXJJ-32135CA-1 | 铁心夹件 | 5QB.TXJJ.32135CA.1 | 1 | 套 | 2021-05-28 | PCS | inf | KG | 铁心夹件5QB.TXJJ.32135CA.1 | 铁心夹件5QB.TXJJ.32135CA.1 | 5QB-TXJJ-32135CA-1 |  |  |  | 配件 |  |  | 铁心夹件5QB.TXJJ.32135CA.1 | 5QB-TXJJ-32135CA-1 | 套 | 270.45
P202080150001 | TZB | SC18-125/10变压器 | 1QB.710.310801BS | 8QB-135-32135CA-1 | 拉板 | 8QB.135.32135CA.1 | 1 | 台 | 2021-05-28 | PCS | inf | KG | 拉板8QB.135.32135CA.1 | 拉板8QB.135.32135CA.1 | 8QB-135-32135CA-1 |  |  |  | 配件 |  |  | 拉板8QB.135.32135CA.1 | 8QB-135-32135CA-1 | 台 | 62
P202080150001 | TZB | SC18-125/10变压器 | 1QB.710.310801BS | 8QB-751-31234TA-1 | 夹件绝缘 | 8QB.751.31234TA.1 | 8 | 块 | 2021-05-28 | PCS | 1.3333 | KG | 夹件绝缘8QB.751.31234TA.1 | 夹件绝缘8QB.751.31234TA.1 | 8QB-751-31234TA-1 |  |  |  | 配件 |  |  | 夹件绝缘8QB.751.31234TA.1 | 8QB-751-31234TA-1 | 块 | 4.0325
P202080150001 | TZB | SC18-125/10变压器 | 1QB.710.310801BS | 8QB-868-310801BS-1 | 铭牌 | 8QB.868.310801BS.1 | 1 | 块 | 2021-05-28 | PCS | 1 | 块 | 铭牌8QB.868.310801BS.1 | 铭牌 8QT.868.2103.1 | M12102000000100 | [7 empty] | M12102000000100 | 块 | 7.1681
P202080150001 | TZB | SC18-125/10变压器 | 1QB.710.310801BS | 8QT-132-2015-208 | 撑板 30×4×505 | 8QT.132.2015 | 12 | 支 | 2021-05-28 | PCS | 1.3333 | KG | 撑板 30×4×5058QT.132.2015 | 撑板 30×4×5058QT.132.2015 | 8QT-132-2015-208 |  |  |  | 配件 |  |  | 撑板 30×4×5058QT.132.2015 | 8QT-132-2015-208 | 支 | 2.3788
P202080150001 | TZB | SC18-125/10变压器 | 1QB.710.310801BS | 8QT-517-2009-7 | 接线片 | 8QT.517.2009.7 | 3 | 块 | 2021-05-28 | PCS | 3 | 块 | 接线片8QT.517.2009.7 | 接线片8QT.517.2009.7 | 8QT-517-2009-7 |  |  |  | 配件 |  |  | 接线片8QT.517.2009.7 | 8QT-517-2009-7 | 块 | 9.9115
P202080150001 | TZB | SC18-125/10变压器 | 1QB.710.310801BS | 8QT-518-2014-4 | 接地片 | 8QT.518.2014.4 | 1 | 片 | 2021-05-28 | PCS | 1 | 片 | 接地片8QT.518.2014.4 | 接地片8QT.518.2014.4 | 8QT-518-2014-4 |  |  |  | 配件 |  |  | 接地片8QT.518.2014.4 | 8QT-518-2014-4 | 片 | 1.1416
P202080150001 | TZB | SC18-125/10变压器 | 1QB.710.310801BS | M01010100000170 | 聚酰胺复合聚酯亚胺漆包铜圆线 | Q(ZY/X)-2/180-1.70/1.81 | 104.03 | KG | 2021-05-28 | PCS | 104.03 | KG | 聚酰胺复合聚酯亚胺漆包铜圆线Q(ZY/X)-2/180-1.70/1.81 | 聚酰胺复合聚酯亚胺漆包铜圆线Q(ZY/X)-2/180-1.70/1.81 | M01010100000170 |  |  | CU33 | 铜 | 聚酰胺复合聚酯亚胺漆包铜圆线 | 0 | 聚酰胺复合聚酯亚胺漆包铜圆线Q(ZY/X)-2/180-1.70/1.81 | M01010100000170 | KG | 70.4336
P202080150001 | TZB | SC18-125/10变压器 | 1QB.710.310801BS | M01020100000005 | 聚酯亚胺漆包铜扁线 | QZYB-2/180-3.75×10.70/3.91×10.86 | 51.51 | KG | 2021-05-28 | PCS | 51.51 | KG | 聚酯亚胺漆包铜扁线QZYB-2/180-3.75×10.70/3.91×10.86 | 聚酯亚胺漆包铜扁线QZYB-2/180-3.75×10.70/3.91×10.86 | M01020100000005 |  |  | CU10 | 铜 | 漆包扁线 | QZYB-2-C | 聚酯亚胺漆包铜扁线QZYB-2/180-3.75×10.70/3.91×10.86 | M01020100000005 | KG | 52.3186
P202080150001 | TZB | SC18-125/10变压器 | 1QB.710.310801BS | M01030200040040 | 4×40 铜母线 TMQY | GB/T 5585.1-2005 | 1.04 | KG | 2021-05-28 | PCS | 1.04 | KG | 4×40 铜母线 TMQYGB/T 5585.1-2005 | 4×40 铜母线 TMQYGB/T 5585.1-2005 | M01030200040040 |  |  | CU31 | 铜 | 铜母线 | 0 | 4×40 铜母线 TMQYGB/T 5585.1-2005 | M01030200040040 | KG | 64.0354
P202080150001 | TZB | SC18-125/10变压器 | 1QB.710.310801BS | M01050200000350 | 聚氯乙烯绝缘电缆 | ZR-BUR-35mm^2 | 2 | M | 2021-05-28 | PCS | 2 | M | 聚氯乙烯绝缘电缆ZR-BUR-35mm^2 | 聚氯乙烯绝缘电缆ZR-BUR-35mm^2 | M01050200000350 |  |  |  | 配件 |  |  | 聚氯乙烯绝缘电缆ZR-BUR-35mm^2 | M01050200000350 | M | 17.4444
P202080150001 | TZB | SC18-125/10变压器 | 1QB.710.310801BS | M05020100000350 | 铜接线端子 | DT-35 | 12 | 只 | 2021-05-28 | PCS | 12 | 只 | 铜接线端子DT-35 | 铜接线端子DT-35 | M05020100000350 |  |  |  | 配件 |  |  | 铜接线端子DT-35 | M05020100000350 | 只 | 4.7863
P202080150001 | TZB | SC18-125/10变压器 | 1QB.710.310801BS | M05022700000200 | 接线端子 | 8QT.570.2001.7 | 24 | 只 | 2021-05-28 | PCS | 24 | 只 | 接线端子8QT.570.2001.7 | 接线端子8QT.570.2001.7 | M05022700000200 |  |  |  | 配件 |  |  | 接线端子8QT.570.2001.7 | M05022700000200 | 只 | 5.7522
P202080150001 | TZB | SC18-125/10变压器 | 1QB.710.310801BS | M06030800000162 | 热缩绝缘管 | φ16（红） | 0 | M | 2021-05-28 | PCS | 0 | M | 热缩绝缘管φ16（红） | 热缩绝缘管φ16（红） | M06030800000162 |  |  |  | 配件 |  |  | 热缩绝缘管φ16（红） | M06030800000162 | M | 0.4956
P202080150001 | TZB | SC18-125/10变压器 | 1QB.710.310801BS | M06030800000163 | 热缩绝缘管 | φ16（黄) | 0 | M | 2021-05-28 | PCS | 0 | M | 热缩绝缘管φ16（黄) | 热缩绝缘管φ16（黄) | M06030800000163 |  |  |  | 配件 |  |  | 热缩绝缘管φ16（黄) | M06030800000163 | M | 0.4956
P202080150001 | TZB | SC18-125/10变压器 | 1QB.710.310801BS | M06030800000164 | 热缩绝缘管 | φ16（绿） | 0 | M | 2021-05-28 | PCS | 0 | M | 热缩绝缘管φ16（绿） | 热缩绝缘管φ16（绿） | M06030800000164 |  |  |  | 配件 |  |  | 热缩绝缘管φ16（绿） | M06030800000164 | M | 0.4956
P202080150001 | TZB | SC18-125/10变压器 | 1QB.710.310801BS | M06039900000006 | 麦管 | NOMEX | 3 | 根 | 2021-05-28 | PCS | 3 | 根 | 麦管NOMEX | 麦管NOMEX | M06039900000006 |  |  |  | 配件 |  |  | 麦管NOMEX | M06039900000006 | 根 | 11.8407
P202080150001 | TZB | SC18-125/10变压器 | 1QB.710.310801BS | M06050100600030 | 无碱无蜡玻璃纤维带 | ET60-30-（P）-JC/T 174 | 6.06 | KG | 2021-05-28 | PCS | 6.06 | KG | 无碱无蜡玻璃纤维带ET60-30-（P）-JC/T 174 | 无碱无蜡玻璃纤维带ET60-30-（P）-JC/T 174 | M06050100600030 |  |  |  | 配件 |  |  | 无碱无蜡玻璃纤维带ET60-30-（P）-JC/T 174 | M06050100600030 | KG | 40
P202080150001 | TZB | SC18-125/10变压器 | 1QB.710.310801BS | M06050101400050 | 无碱无蜡玻璃纤维带 | ET140-50-（P）-JC/T 174 | 4.04 | KG | 2021-05-28 | PCS | 4.04 | KG | 无碱无蜡玻璃纤维带ET140-50-（P）-JC/T 174 | 无碱无蜡玻璃纤维带ET140-50-（P）-JC/T 174 | M06050101400050 |  |  |  | 配件 |  |  | 无碱无蜡玻璃纤维带ET140-50-（P）-JC/T 174 | M06050101400050 | KG | 32.7434
P202080150001 | TZB | SC18-125/10变压器 | 1QB.710.310801BS | M0605200002 | 0.45无碱玻璃纤维短切毡 EMC 450 |  | 3.3 | KG | 2021-05-28 | PCS | 3.3 | KG | 0.45无碱玻璃纤维短切毡 EMC 450 | 0.45无碱玻璃纤维短切毡 EMC 450 | M0605200002 |  |  |  | 配件 |  |  | 0.45无碱玻璃纤维短切毡 EMC 450 | M0605200002 | KG | 11.0619
P202080150001 | TZB | SC18-125/10变压器 | 1QB.710.310801BS | M06060905000145 | 0.50/4×4 F级有溶剂环氧玻璃纤维网格 2940 | JB/T 10322.3 | 0 | M2 | 2021-05-28 | PCS | 0 | M2 | 0.50/4×4 F级有溶剂环氧玻璃纤维网格 2940JB/T 10322.3 | 0.50/4×4 F级有溶剂环氧玻璃纤维网格 2940JB/T 10322.3 | M06060905000145 |  |  |  | 配件 |  |  | 0.50/4×4 F级有溶剂环氧玻璃纤维网格 2940JB/T 10322.3 | M06060905000145 | M2 | 7.4336
P202080150001 | TZB | SC18-125/10变压器 | 1QB.710.310801BS | M06060905000146 | 0.60/4×4 F级有溶剂环氧玻璃纤维网格 2940 | JB/T 10322.3 | 8.8 | M2 | 2021-05-28 | PCS | 8.8 | M2 | 0.60/4×4 F级有溶剂环氧玻璃纤维网格 2940JB/T 10322.3 | 0.60/4×4 F级有溶剂环氧玻璃纤维网格 2940JB/T 10322.3 | M06060905000146 |  |  |  | 配件 |  |  | 0.60/4×4 F级有溶剂环氧玻璃纤维网格 2940JB/T 10322.3 | M06060905000146 | M2 | 7.5221
P202080150001 | TZB | SC18-125/10变压器 | 1QB.710.310801BS | M06060905000148 | 1.20/5×4 F级有溶剂环氧玻璃纤维网格 2940 | JB/T 10322.3 | 3.3 | M2 | 2021-05-28 | PCS | 3.3 | M2 | 1.20/5×4 F级有溶剂环氧玻璃纤维网格 2940JB/T 10322.3 | 1.20/5×4 F级有溶剂环氧玻璃纤维网格 2940JB/T 10322.3 | M06060905000148 |  |  |  | 配件 |  |  | 1.20/5×4 F级有溶剂环氧玻璃纤维网格 2940JB/T 10322.3 | M06060905000148 | M2 | 13.2743
P202080150001 | TZB | SC18-125/10变压器 | 1QB.710.310801BS | M06060905000149 | 1.60/6×5 F级有溶剂环氧玻璃纤维网格 2940 | JB/T 10322.3 | 6.6 | M2 | 2021-05-28 | PCS | 6.6 | M2 | 1.60/6×5 F级有溶剂环氧玻璃纤维网格 2940JB/T 10322.3 | 1.60/6×5 F级有溶剂环氧玻璃纤维网格 2940JB/T 10322.3 | M06060905000149 |  |  |  | 配件 |  |  | 1.60/6×5 F级有溶剂环氧玻璃纤维网格 2940JB/T 10322.3 | M06060905000149 | M2 | 15.0442
P202080150001 | TZB | SC18-125/10变压器 | 1QB.710.310801BS | M06070100016001 | 树脂垫块 | 8QB.193.31234TA | 1 | 套 | 2021-05-28 | PCS | inf | KG | 树脂垫块8QB.193.31234TA | 树脂垫块8QB.193.31234TA | M06070100016001 |  |  |  | 配件 |  |  | 树脂垫块8QB.193.31234TA | M06070100016001 | 套 | 117.7
P202080150001 | TZB | SC18-125/10变压器 | 1QB.710.310801BS | M06070200010005 | 垫块 | 8QB.193.31234TA.4 | 3 | 块 | 2021-05-28 | PCS | 0.21429 | KG | 垫块8QB.193.31234TA.4 | 垫块8QB.193.31234TA.4 | M06070200010005 |  |  |  | 配件 |  |  | 垫块8QB.193.31234TA.4 | M06070200010005 | 块 | 2.66
P202080150001 | TZB | SC18-125/10变压器 | 1QB.710.310801BS | M06070200010006 | 垫块 | 8QB.193.31234TA.5 | 3 | 块 | 2021-05-28 | PCS | 0.21429 | KG | 垫块8QB.193.31234TA.5 | 垫块8QB.193.31234TA.5 | M06070200010006 |  |  |  | 配件 |  |  | 垫块8QB.193.31234TA.5 | M06070200010006 | 块 | 2.66
P202080150001 | TZB | SC18-125/10变压器 | 1QB.710.310801BS | M06070200010007 | 垫块 | 8QB.193.31234TA.6 | 18 | 块 | 2021-05-28 | PCS | 1.5 | KG | 垫块8QB.193.31234TA.6 | 垫块8QB.193.31234TA.6 | M06070200010007 |  |  |  | 配件 |  |  | 垫块8QB.193.31234TA.6 | M06070200010007 | 块 | 2.9431
P202080150001 | TZB | SC18-125/10变压器 | 1QB.710.310801BS | M06070293326840 | 垫块 | 8QT.193.2057.1 | 12 | 块 | 2021-05-28 | PCS | 0.048 | KG | 垫块8QT.193.2057.1 | 垫块8QT.193.2057.1 | M06070293326840 |  |  |  | 配件 |  |  | 垫块8QT.193.2057.1 | M06070293326840 | 块 | 0.708
P202080150001 | TZB | SC18-125/10变压器 | 1QB.710.310801BS | M06090100500050 | 绝缘子 | ZJ-1-φ50×50 | 1 | 只 | 2021-05-28 | PCS | 1 | 只 | 绝缘子ZJ-1-φ50×50 | 绝缘子ZJ-1-φ50×50 | M06090100500050 |  |  |  | 配件 |  |  | 绝缘子ZJ-1-φ50×50 | M06090100500050 | 只 | 3.1545
P202080150001 | TZB | SC18-125/10变压器 | 1QB.710.310801BS | M06090100500080 | 绝缘子 | ZJ-1-φ50×80 | 4 | 只 | 2021-05-28 | PCS | 4 | 只 | 绝缘子ZJ-1-φ50×80 | 绝缘子ZJ-1-φ50×80 | M06090100500080 |  |  |  | 配件 |  |  | 绝缘子ZJ-1-φ50×80 | M06090100500080 | 只 | 85.4701
P202080150001 | TZB | SC18-125/10变压器 | 1QB.710.310801BS | M06090100600130 | 绝缘子 | ZJ-10-φ60×130 | 3 | 只 | 2021-05-28 | PCS | 3 | 只 | 绝缘子ZJ-10-φ60×130 | 绝缘子ZJ-10-φ60×130 | M06090100600130 |  |  |  | 配件 |  |  | 绝缘子ZJ-10-φ60×130 | M06090100600130 | 只 | 23.0088
P202080150001 | TZB | SC18-125/10变压器 | 1QB.710.310801BS | M0701080022 | 弹簧垫圈16（镀黄锌） | GB/T 93 | 3 | 个 | 2021-05-28 | PCS | 3 | 个 | 弹簧垫圈16（镀黄锌）GB/T 93 | 弹簧垫圈16（镀黄锌）GB/T 93 | M0701080022 |  |  |  | 配件 |  |  | 弹簧垫圈16（镀黄锌）GB/T 93 | M0701080022 | 个 | 0.0752
P202080150001 | TZB | SC18-125/10变压器 | 1QB.710.310801BS | M0702050558 | 螺栓M12×120（镀黄锌8.8） | GB/T 5782 | 4 | 个 | 2021-05-28 | PCS | 4 | 个 | 螺栓M12×120（镀黄锌8.8）GB/T 5782 | 螺栓M12×120（镀黄锌8.8）GB/T 5782 | M0702050558 |  |  |  | 配件 |  |  | 螺栓M12×120（镀黄锌8.8）GB/T 5782 | M0702050558 | 个 | 1.7788
P202080150001 | TZB | SC18-125/10变压器 | 1QB.710.310801BS | M09010200000120 | 铜垫圈12（镀锡CU2） | GB/T 97.2 | 30 | 个 | 2021-05-28 | PCS | 30 | 个 | 铜垫圈12（镀锡CU2）GB/T 97.2 | 铜垫圈12（镀锡CU2）GB/T 97.2 | M09010200000120 |  |  |  | 配件 |  |  | 铜垫圈12（镀锡CU2）GB/T 97.2 | M09010200000120 | 个 | 0.2222
P202080150001 | TZB | SC18-125/10变压器 | 1QB.710.310801BS | M09010300000101 | 垫圈10（镀黄锌200HV） | GB/T 97.1 | 2 | 个 | 2021-05-28 | PCS | 2 | 个 | 垫圈10（镀黄锌200HV）GB/T 97.1 | 垫圈10（镀黄锌200HV）GB/T 97.1 | M09010300000101 |  |  |  | 配件 |  |  | 垫圈10（镀黄锌200HV）GB/T 97.1 | M09010300000101 | 个 | 0.0354
P202080150001 | TZB | SC18-125/10变压器 | 1QB.710.310801BS | M09010500000087 | 垫圈16（镀黄锌200HV） | GB/T 97.1 | 3 | 个 | 2021-05-28 | PCS | 3 | 个 | 垫圈16（镀黄锌200HV）GB/T 97.1 | 垫圈16（镀黄锌200HV）GB/T 97.1 | M09010500000087 |  |  |  | 配件 |  |  | 垫圈16（镀黄锌200HV）GB/T 97.1 | M09010500000087 | 个 | 0.0752
P202080150001 | TZB | SC18-125/10变压器 | 1QB.710.310801BS | M09010500000121 | 弹簧垫圈12（镀黄锌） | GB/T 93 | 12 | 个 | 2021-05-28 | PCS | 12 | 个 | 弹簧垫圈12（镀黄锌）GB/T 93 | 弹簧垫圈12（镀黄锌）GB/T 93 | M09010500000121 |  |  |  | 配件 |  |  | 弹簧垫圈12（镀黄锌）GB/T 93 | M09010500000121 | 个 | 0.0611
P202080150001 | TZB | SC18-125/10变压器 | 1QB.710.310801BS | M09020100000120 | 铜螺母M12（镀锡CU2） | GB/T 6170 | 3 | 个 | 2021-05-28 | PCS | 3 | 个 | 铜螺母M12（镀锡CU2）GB/T 6170 | 铜螺母M12（镀锡CU2）GB/T 6170 | M09020100000120 |  |  |  | 配件 |  |  | 铜螺母M12（镀锡CU2）GB/T 6170 | M09020100000120 | 个 | 1.0513
P202080150001 | TZB | SC18-125/10变压器 | 1QB.710.310801BS | M09020100000121 | 铜薄螺母M12（镀锡CU2） | GB/T 6172.1 | 3 | 个 | 2021-05-28 | PCS | 3 | 个 | 铜薄螺母M12（镀锡CU2）GB/T 6172.1 | 铜薄螺母M12（镀锡CU2）GB/T 6172.1 | M09020100000121 |  |  |  | 配件 |  |  | 铜薄螺母M12（镀锡CU2）GB/T 6172.1 | M09020100000121 | 个 | 0.5752
P202080150001 | TZB | SC18-125/10变压器 | 1QB.710.310801BS | M09020200000124 | 螺母M12（镀黄锌8） | GB/T 6170 | 20 | 个 | 2021-05-28 | PCS | 20 | 个 | 螺母M12（镀黄锌8）GB/T 6170 | 螺母M12（镀黄锌8）GB/T 6170 | M09020200000124 |  |  |  | 配件 |  |  | 螺母M12（镀黄锌8）GB/T 6170 | M09020200000124 | 个 | 0.1982
P202080150001 | TZB | SC18-125/10变压器 | 1QB.710.310801BS | M09020200000172 | 螺母M16（镀黄锌8） | GB/T 6170 | 3 | 个 | 2021-05-28 | PCS | 3 | 个 | 螺母M16（镀黄锌8）GB/T 6170 | 螺母M16（镀黄锌8）GB/T 6170 | M09020200000172 |  |  |  | 配件 |  |  | 螺母M16（镀黄锌8）GB/T 6170 | M09020200000172 | 个 | 0.2389
P202080150001 | TZB | SC18-125/10变压器 | 1QB.710.310801BS | M09020200000250 | 薄螺母M12（镀黄锌8） | GB/T 6172.1 | 14 | 个 | 2021-05-28 | PCS | 14 | 个 | 薄螺母M12（镀黄锌8）GB/T 6172.1 | 薄螺母M12（镀黄锌8）GB/T 6172.1 | M09020200000250 |  |  |  | 配件 |  |  | 薄螺母M12（镀黄锌8）GB/T 6172.1 | M09020200000250 | 个 | 0.146
P202080150001 | TZB | SC18-125/10变压器 | 1QB.710.310801BS | M09030200120020 | 铜螺栓M12×20（CU2） | GB/T 5783 | 12 | 个 | 2021-05-28 | PCS | 12 | 个 | 铜螺栓M12×20（CU2）GB/T 5783 | 铜螺栓M12×20（CU2）GB/T 5783 | M09030200120020 |  |  |  | 配件 |  |  | 铜螺栓M12×20（CU2）GB/T 5783 | M09030200120020 | 个 | 5.1282
P202080150001 | TZB | SC18-125/10变压器 | 1QB.710.310801BS | M09030500000418 | 螺栓M10×16（镀黄锌8.8） | GB/T 5783 | 2 | 个 | 2021-05-28 | PCS | 2 | 个 | 螺栓M10×16（镀黄锌8.8）GB/T 5783 | 螺栓M10×16（镀黄锌8.8）GB/T 5783 | M09030500000418 |  |  |  | 配件 |  |  | 螺栓M10×16（镀黄锌8.8）GB/T 5783 | M09030500000418 | 个 | 0.1938
P202080150001 | TZB | SC18-125/10变压器 | 1QB.710.310801BS | M09030500000421 | 螺栓M12×15（镀黄锌8.8） | GB/T 5783 | 10 | 个 | 2021-05-28 | PCS | 10 | 个 | 螺栓M12×15（镀黄锌8.8）GB/T 5783 | 螺栓M12×15（镀黄锌8.8）GB/T 5783 | M09030500000421 |  |  |  | 配件 |  |  | 螺栓M12×15（镀黄锌8.8）GB/T 5783 | M09030500000421 | 个 | 0.3327
P202080150001 | TZB | SC18-125/10变压器 | 1QB.710.310801BS | M09030500120157 | 螺栓M12×55（镀黄锌8.8） | GB/T 5783 | 12 | 个 | 2021-05-28 | PCS | 12 | 个 | 螺栓M12×55（镀黄锌8.8）GB/T 5783 | 螺栓M12×55（镀黄锌8.8）GB/T 5783 | M09030500120157 |  |  |  | 配件 |  |  | 螺栓M12×55（镀黄锌8.8）GB/T 5783 | M09030500120157 | 个 | 0.4966
P202080150001 | TZB | SC18-125/10变压器 | 1QB.710.310801BS | M09030510120045 | 螺栓M12×45（镀黄锌8.8） | GB/T 5781 | 2 | 个 | 2021-05-28 | PCS | 2 | 个 | 螺栓M12×45（镀黄锌8.8）GB/T 5781 | 螺栓M12×45（镀黄锌8.8）GB/T 5781 | M09030510120045 |  |  |  | 配件 |  |  | 螺栓M12×45（镀黄锌8.8）GB/T 5781 | M09030510120045 | 个 | 0.6283
P202080150001 | TZB | SC18-125/10变压器 | 1QB.710.310801BS | M09040408003107 | 双头螺杆 12×230×80×80 | 8QT.931.2028.1 | 4 | 个 | 2021-05-28 | PCS | 4 | 个 | 双头螺杆 12×230×80×808QT.931.2028.1 | 双头螺杆 12×230×80×808QT.931.2028.1 | M09040408003107 |  |  |  | 配件 |  |  | 双头螺杆 12×230×80×808QT.931.2028.1 | M09040408003107 | 个 | 1.3717
P202080150001 | TZB | SC18-125/10变压器 | 1QB.710.310801BS | M10010200120080 | 支柱 80 | 8QT.043.2000.1 | 4 | 只 | 2021-05-28 | PCS | 4 | 只 | 支柱 808QT.043.2000.1 | 支柱 808QT.043.2000.1 | M10010200120080 |  |  |  | 配件 |  |  | 支柱 808QT.043.2000.1 | M10010200120080 | 只 | 5.177
P202080150001 | TZB | SC18-125/10变压器 | 1QB.710.310801BS | M10010600000160 | 压钉垫圈 | 8QT.950.2006.1 | 12 | 只 | 2021-05-28 | PCS | 12 | 只 | 压钉垫圈8QT.950.2006.1 | 压钉垫圈8QT.950.2006.1 | M10010600000160 |  |  |  | 配件 |  |  | 压钉垫圈8QT.950.2006.1 | M10010600000160 | 只 | 0.9402
P202080150001 | TZB | SC18-125/10变压器 | 1QB.710.310801BS | M11050100000110 | 固化剂 | HY5980 CI | 12.72 | KG | 2021-05-28 | PCS | 12.72 | KG | 固化剂HY5980 CI | 固化剂HY5980 CI | M11050100000110 |  |  |  | 树脂 |  |  | 固化剂HY5980 CI | M11050100000110 | KG | 27.7876
P202080150001 | TZB | SC18-125/10变压器 | 1QB.710.310801BS | M11050100000200 | 促进剂 | DY5985 CI | 0 | KG | 2021-05-28 | PCS | 0 | KG | 促进剂DY5985 CI | 促进剂DY5985 CI | M11050100000200 |  |  |  | 树脂 |  |  | 促进剂DY5985 CI | M11050100000200 | KG | 67.8496
P202080150001 | TZB | SC18-125/10变压器 | 1QB.710.310801BS | M11050100000300 | 色浆 | DW0133 CI | 0 | KG | 2021-05-28 | PCS | 0 | KG | 色浆DW0133 CI | 色浆DW0133 CI | M11050100000300 |  |  |  | 树脂 |  |  | 色浆DW0133 CI | M11050100000300 | KG | 252.2743
P202080150001 | TZB | SC18-125/10变压器 | 1QB.710.310801BS | M11050100000410 | 增韧剂 | DY040 CI | 1.06 | KG | 2021-05-28 | PCS | 1.06 | KG | 增韧剂DY040 CI | 增韧剂DY040 CI | M11050100000410 |  |  |  | 配件 |  |  | 增韧剂DY040 CI | M11050100000410 | KG | 45.6814
P202080150001 | TZB | SC18-125/10变压器 | 1QB.710.310801BS | M11050100000500 | 环氧树脂 | CY5980 CI | 13.78 | KG | 2021-05-28 | PCS | 13.78 | KG | 环氧树脂CY5980 CI | 环氧树脂CY5980 CI | M11050100000500 |  |  |  | 树脂 |  |  | 环氧树脂CY5980 CI | M11050100000500 | KG | 27.7876
P202080150001 | TZB | SC18-125/10变压器 | 1QB.710.310801BS | M11990100001000 | 硅微粉 | 硅宝604 | 26.5 | KG | 2021-05-28 | PCS | 26.5 | KG | 硅微粉硅宝604 | 硅微粉硅宝604 | M11990100001000 |  |  |  | 树脂 |  |  | 硅微粉硅宝604 | M11990100001000 | KG | 2.1504
P202080150001 | TZB | SC18-125/10变压器 | 1QB.710.310801BS | M13021101239000 | 支板 | 8QT.044.2003.2 | 2 | 块 | 2021-05-28 | PCS | 2 | KG | 支板8QT.044.2003.2 | 支板8QT.044.2003.2 | M13021101239000 |  |  |  | 配件 |  |  | 支板8QT.044.2003.2 | M13021101239000 | 块 | 8.4956
P202080150001 | TZB | SC18-125/10变压器 | 1QB.710.310801BS | W02010200000147 | 剪后硅钢片 | 20RK065 | 455.52 | KG | 2021-05-28 | PCS | 455.52 | KG | 剪后硅钢片20RK065 | 剪后硅钢片20RK065 | W02010200000147 |  |  | SS28 | 硅钢片 | 硅钢片 | 20RK065 | 剪后硅钢片20RK065
P202080140001 | TZB | SC14-125/10变压器 | 1QB.710.310802BS | 8QT-132-2015-208 | 撑板 30×4×505 | 8QT.132.2015 | 12 | 支 | 2021-05-28 | PCS | 1.3333 | KG | 撑板 30×4×5058QT.132.2015 | 撑板 30×4×5058QT.132.2015 | 8QT-132-2015-208 |  |  |  | 配件 |  |  | 撑板 30×4×5058QT.132.2015 | 8QT-132-2015-208 | 支 | 2.3788
P202080140001 | TZB | SC14-125/10变压器 | 1QB.710.310802BS | M10010200120080 | 支柱 80 | 8QT.043.2000.1 | 4 | 只 | 2021-05-28 | PCS | 4 | 只 | 支柱 808QT.043.2000.1 | 支柱 808QT.043.2000.1 | M10010200120080 |  |  |  | 配件 |  |  | 支柱 808QT.043.2000.1 | M10010200120080 | 只 | 5.177
P202080140001 | TZB | SC14-125/10变压器 | 1QB.710.310802BS | M10010600000160 | 压钉垫圈 | 8QT.950.2006.1 | 12 | 只 | 2021-05-28 | PCS | 12 | 只 | 压钉垫圈8QT.950.2006.1 | 压钉垫圈8QT.950.2006.1 | M10010600000160 |  |  |  | 配件 |  |  | 压钉垫圈8QT.950.2006.1 | M10010600000160 | 只 | 0.9402
P202080140001 | TZB | SC14-125/10变压器 | 1QB.710.310802BS | M11050100000110 | 固化剂 | HY5980 CI | 12.72 | KG | 2021-05-28 | PCS | 12.72 | KG | 固化剂HY5980 CI | 固化剂HY5980 CI | M11050100000110 |  |  |  | 树脂 |  |  | 固化剂HY5980 CI | M11050100000110 | KG | 27.7876
P202080140001 | TZB | SC14-125/10变压器 | 1QB.710.310802BS | M11050100000200 | 促进剂 | DY5985 CI | 0 | KG | 2021-05-28 | PCS | 0 | KG | 促进剂DY5985 CI | 促进剂DY5985 CI | M11050100000200 |  |  |  | 树脂 |  |  | 促进剂DY5985 CI | M11050100000200 | KG | 67.8496
P202080140001 | TZB | SC14-125/10变压器 | 1QB.710.310802BS | M11050100000300 | 色浆 | DW0133 CI | 0 | KG | 2021-05-28 | PCS | 0 | KG | 色浆DW0133 CI | 色浆DW0133 CI | M11050100000300 |  |  |  | 树脂 |  |  | 色浆DW0133 CI | M11050100000300 | KG | 252.2743
P202080140001 | TZB | SC14-125/10变压器 | 1QB.710.310802BS | M11050100000410 | 增韧剂 | DY040 CI | 1.06 | KG | 2021-05-28 | PCS | 1.06 | KG | 增韧剂DY040 CI | 增韧剂DY040 CI | M11050100000410 |  |  |  | 配件 |  |  | 增韧剂DY040 CI | M11050100000410 | KG | 45.6814
P202080140001 | TZB | SC14-125/10变压器 | 1QB.710.310802BS | M11050100000500 | 环氧树脂 | CY5980 CI | 13.78 | KG | 2021-05-28 | PCS | 13.78 | KG | 环氧树脂CY5980 CI | 环氧树脂CY5980 CI | M11050100000500 |  |  |  | 树脂 |  |  | 环氧树脂CY5980 CI | M11050100000500 | KG | 27.7876
P202080140001 | TZB | SC14-125/10变压器 | 1QB.710.310802BS | M11990100001000 | 硅微粉 | 硅宝604 | 26.5 | KG | 2021-05-28 | PCS | 26.5 | KG | 硅微粉硅宝604 | 硅微粉硅宝604 | M11990100001000 |  |  |  | 树脂 |  |  | 硅微粉硅宝604 | M11990100001000 | KG | 2.1504
P202080140001 | TZB | SC14-125/10变压器 | 1QB.710.310802BS | M13021101239000 | 支板 | 8QT.044.2003.2 | 2 | 块 | 2021-05-28 | PCS | 2 | KG | 支板8QT.044.2003.2 | 支板8QT.044.2003.2 | M13021101239000 |  |  |  | 配件 |  |  | 支板8QT.044.2003.2 | M13021101239000 | 块 | 8.4956
P202080140001 | TZB | SC14-125/10变压器 | 1QB.710.310802BS | 5QB-022-32135CA-1 | 垫脚 | 5QB.022.32135CA.1 | 1 | 台 | 2021-05-28 | PCS | inf | KG | 垫脚5QB.022.32135CA.1 | 垫脚5QB.022.32135CA.1 | 5QB-022-32135CA-1 |  |  |  | 配件 |  |  | 垫脚5QB.022.32135CA.1 | 5QB-022-32135CA-1 | 台 | 89.19
P202080140001 | TZB | SC14-125/10变压器 | 1QB.710.310802BS | 5QB-510-32135CA-1 | 导电杆 | 5QB.510.32135CA.1 | 1 | 支 | 2021-05-28 | PCS | 1 | 支 | 导电杆5QB.510.32135CA.1 | 导电杆5QB.510.32135CA.1 | 5QB-510-32135CA-1 |  |  |  | 配件 |  |  | 导电杆5QB.510.32135CA.1 | 5QB-510-32135CA-1 | 支 | 47.7876
P202080140001 | TZB | SC14-125/10变压器 | 1QB.710.310802BS | 5QB-510-32135CA-2 | 导电杆 | 5QB.510.32135CA.2 | 2 | 支 | 2021-05-28 | PCS | 2 | 支 | 导电杆5QB.510.32135CA.2 | 导电杆5QB.510.32135CA.2 | 5QB-510-32135CA-2 |  |  |  | 配件 |  |  | 导电杆5QB.510.32135CA.2 | 5QB-510-32135CA-2 | 支 | 33.6283
P202080140001 | TZB | SC14-125/10变压器 | 1QB.710.310802BS | 5QB-GBJYJ-32135CA-1 | 干变绝缘件 | 5QB.GBJYJ.32135CA.1 | 1 | 套 | 2021-05-28 | PCS | inf | KG | 干变绝缘件5QB.GBJYJ.32135CA.1 | 干变绝缘件5QB.GBJYJ.32135CA.1 | 5QB-GBJYJ-32135CA-1 |  |  |  | 配件 |  |  | 干变绝缘件5QB.GBJYJ.32135CA.1 | 5QB-GBJYJ-32135CA-1 | 套 | 619.47
P202080140001 | TZB | SC14-125/10变压器 | 1QB.710.310802BS | 5QB-TXJJ-32135CA-1 | 铁心夹件 | 5QB.TXJJ.32135CA.1 | 1 | 套 | 2021-05-28 | PCS | inf | KG | 铁心夹件5QB.TXJJ.32135CA.1 | 铁心夹件5QB.TXJJ.32135CA.1 | 5QB-TXJJ-32135CA-1 |  |  |  | 配件 |  |  | 铁心夹件5QB.TXJJ.32135CA.1 | 5QB-TXJJ-32135CA-1 | 套 | 270.45
P202080140001 | TZB | SC14-125/10变压器 | 1QB.710.310802BS | 8QB-135-32135CA-1 | 拉板 | 8QB.135.32135CA.1 | 1 | 台 | 2021-05-28 | PCS | inf | KG | 拉板8QB.135.32135CA.1 | 拉板8QB.135.32135CA.1 | 8QB-135-32135CA-1 |  |  |  | 配件 |  |  | 拉板8QB.135.32135CA.1 | 8QB-135-32135CA-1 | 台 | 62
P202080140001 | TZB | SC14-125/10变压器 | 1QB.710.310802BS | 8QB-751-31234TA-1 | 夹件绝缘 | 8QB.751.31234TA.1 | 8 | 块 | 2021-05-28 | PCS | 1.3333 | KG | 夹件绝缘8QB.751.31234TA.1 | 夹件绝缘8QB.751.31234TA.1 | 8QB-751-31234TA-1 |  |  |  | 配件 |  |  | 夹件绝缘8QB.751.31234TA.1 | 8QB-751-31234TA-1 | 块 | 4.0325
P202080140001 | TZB | SC14-125/10变压器 | 1QB.710.310802BS | 8QB-868-310802BS-1 | 铭牌 | 8QB.868.310802BS.1 | 1 | 块 | 2021-05-28 | PCS | 1 | 块 | 铭牌8QB.868.310802BS.1 | 铭牌 8QT.868.2103.1 | M12102000000100 | [7 empty] | M12102000000100 | 块 | 7.1681
P202080140001 | TZB | SC14-125/10变压器 | 1QB.710.310802BS | 8QT-517-2009-7 | 接线片 | 8QT.517.2009.7 | 3 | 块 | 2021-05-28 | PCS | 3 | 块 | 接线片8QT.517.2009.7 | 接线片8QT.517.2009.7 | 8QT-517-2009-7 |  |  |  | 配件 |  |  | 接线片8QT.517.2009.7 | 8QT-517-2009-7 | 块 | 9.9115
P202080140001 | TZB | SC14-125/10变压器 | 1QB.710.310802BS | 8QT-518-2014-4 | 接地片 | 8QT.518.2014.4 | 1 | 片 | 2021-05-28 | PCS | 1 | 片 | 接地片8QT.518.2014.4 | 接地片8QT.518.2014.4 | 8QT-518-2014-4 |  |  |  | 配件 |  |  | 接地片8QT.518.2014.4 | 8QT-518-2014-4 | 片 | 1.1416
P202080140001 | TZB | SC14-125/10变压器 | 1QB.710.310802BS | F00000000000001 | 硅钢片纵剪加工费 |  | 455.52 | KG | 2021-05-28 | PCS | 455.52 | KG | 硅钢片纵剪加工费 | 硅钢片纵剪加工费 | F00000000000001 |  |  |  | 配件 |  |  | 硅钢片纵剪加工费 | F00000000000001 | KG | 0.1724
P202080140001 | TZB | SC14-125/10变压器 | 1QB.710.310802BS | M01010100000170 | 聚酰胺复合聚酯亚胺漆包铜圆线 | Q(ZY/X)-2/180-1.70/1.81 | 104.03 | KG | 2021-05-28 | PCS | 104.03 | KG | 聚酰胺复合聚酯亚胺漆包铜圆线Q(ZY/X)-2/180-1.70/1.81 | 聚酰胺复合聚酯亚胺漆包铜圆线Q(ZY/X)-2/180-1.70/1.81 | M01010100000170 |  |  | CU33 | 铜 | 聚酰胺复合聚酯亚胺漆包铜圆线 | 0 | 聚酰胺复合聚酯亚胺漆包铜圆线Q(ZY/X)-2/180-1.70/1.81 | M01010100000170 | KG | 70.4336
P202080140001 | TZB | SC14-125/10变压器 | 1QB.710.310802BS | M01020100000005 | 聚酯亚胺漆包铜扁线 | QZYB-2/180-3.75×10.70/3.91×10.86 | 51.51 | KG | 2021-05-28 | PCS | 51.51 | KG | 聚酯亚胺漆包铜扁线QZYB-2/180-3.75×10.70/3.91×10.86 | 聚酯亚胺漆包铜扁线QZYB-2/180-3.75×10.70/3.91×10.86 | M01020100000005 |  |  | CU10 | 铜 | 漆包扁线 | QZYB-2-C | 聚酯亚胺漆包铜扁线QZYB-2/180-3.75×10.70/3.91×10.86 | M01020100000005 | KG | 52.3186
P202080140001 | TZB | SC14-125/10变压器 | 1QB.710.310802BS | M01030200040040 | 4×40 铜母线 TMQY | GB/T 5585.1-2005 | 1.04 | KG | 2021-05-28 | PCS | 1.04 | KG | 4×40 铜母线 TMQYGB/T 5585.1-2005 | 4×40 铜母线 TMQYGB/T 5585.1-2005 | M01030200040040 |  |  | CU31 | 铜 | 铜母线 | 0 | 4×40 铜母线 TMQYGB/T 5585.1-2005 | M01030200040040 | KG | 64.0354
P202080140001 | TZB | SC14-125/10变压器 | 1QB.710.310802BS | M01050200000350 | 聚氯乙烯绝缘电缆 | ZR-BUR-35mm^2 | 2 | M | 2021-05-28 | PCS | 2 | M | 聚氯乙烯绝缘电缆ZR-BUR-35mm^2 | 聚氯乙烯绝缘电缆ZR-BUR-35mm^2 | M01050200000350 |  |  |  | 配件 |  |  | 聚氯乙烯绝缘电缆ZR-BUR-35mm^2 | M01050200000350 | M | 17.4444
P202080140001 | TZB | SC14-125/10变压器 | 1QB.710.310802BS | M0301030029 | 剪切后硅钢片 | 23RK080RB | 455.52 | KG | 2021-05-28 | PCS | 455.52 | KG | 剪切后硅钢片23RK080RB | 剪切后硅钢片23RK080RB | M0301030029 |  |  | SS07 | 硅钢片 | 硅钢片 | 23RK080RB | 剪切后硅钢片23RK080RB | M0301030029 | KG | 13.8027
P202080140001 | TZB | SC14-125/10变压器 | 1QB.710.310802BS | M05020100000350 | 铜接线端子 | DT-35 | 12 | 只 | 2021-05-28 | PCS | 12 | 只 | 铜接线端子DT-35 | 铜接线端子DT-35 | M05020100000350 |  |  |  | 配件 |  |  | 铜接线端子DT-35 | M05020100000350 | 只 | 4.7863
P202080140001 | TZB | SC14-125/10变压器 | 1QB.710.310802BS | M05022700000200 | 接线端子 | 8QT.570.2001.7 | 24 | 只 | 2021-05-28 | PCS | 24 | 只 | 接线端子8QT.570.2001.7 | 接线端子8QT.570.2001.7 | M05022700000200 |  |  |  | 配件 |  |  | 接线端子8QT.570.2001.7 | M05022700000200 | 只 | 5.7522
P202080140001 | TZB | SC14-125/10变压器 | 1QB.710.310802BS | M06030800000162 | 热缩绝缘管 | φ16（红） | 0 | M | 2021-05-28 | PCS | 0 | M | 热缩绝缘管φ16（红） | 热缩绝缘管φ16（红） | M06030800000162 |  |  |  | 配件 |  |  | 热缩绝缘管φ16（红） | M06030800000162 | M | 0.4956
P202080140001 | TZB | SC14-125/10变压器 | 1QB.710.310802BS | M06030800000163 | 热缩绝缘管 | φ16（黄) | 0 | M | 2021-05-28 | PCS | 0 | M | 热缩绝缘管φ16（黄) | 热缩绝缘管φ16（黄) | M06030800000163 |  |  |  | 配件 |  |  | 热缩绝缘管φ16（黄) | M06030800000163 | M | 0.4956
P202080140001 | TZB | SC14-125/10变压器 | 1QB.710.310802BS | M06030800000164 | 热缩绝缘管 | φ16（绿） | 0 | M | 2021-05-28 | PCS | 0 | M | 热缩绝缘管φ16（绿） | 热缩绝缘管φ16（绿） | M06030800000164 |  |  |  | 配件 |  |  | 热缩绝缘管φ16（绿） | M06030800000164 | M | 0.4956
P202080140001 | TZB | SC14-125/10变压器 | 1QB.710.310802BS | M06039900000006 | 麦管 | NOMEX | 3 | 根 | 2021-05-28 | PCS | 3 | 根 | 麦管NOMEX | 麦管NOMEX | M06039900000006 |  |  |  | 配件 |  |  | 麦管NOMEX | M06039900000006 | 根 | 11.8407
P202080140001 | TZB | SC14-125/10变压器 | 1QB.710.310802BS | M06050100600030 | 无碱无蜡玻璃纤维带 | ET60-30-（P）-JC/T 174 | 6.06 | KG | 2021-05-28 | PCS | 6.06 | KG | 无碱无蜡玻璃纤维带ET60-30-（P）-JC/T 174 | 无碱无蜡玻璃纤维带ET60-30-（P）-JC/T 174 | M06050100600030 |  |  |  | 配件 |  |  | 无碱无蜡玻璃纤维带ET60-30-（P）-JC/T 174 | M06050100600030 | KG | 40
P202080140001 | TZB | SC14-125/10变压器 | 1QB.710.310802BS | M06050101400050 | 无碱无蜡玻璃纤维带 | ET140-50-（P）-JC/T 174 | 4.04 | KG | 2021-05-28 | PCS | 4.04 | KG | 无碱无蜡玻璃纤维带ET140-50-（P）-JC/T 174 | 无碱无蜡玻璃纤维带ET140-50-（P）-JC/T 174 | M06050101400050 |  |  |  | 配件 |  |  | 无碱无蜡玻璃纤维带ET140-50-（P）-JC/T 174 | M06050101400050 | KG | 32.7434
P202080140001 | TZB | SC14-125/10变压器 | 1QB.710.310802BS | M0605200002 | 0.45无碱玻璃纤维短切毡 EMC 450 |  | 3.3 | KG | 2021-05-28 | PCS | 3.3 | KG | 0.45无碱玻璃纤维短切毡 EMC 450 | 0.45无碱玻璃纤维短切毡 EMC 450 | M0605200002 |  |  |  | 配件 |  |  | 0.45无碱玻璃纤维短切毡 EMC 450 | M0605200002 | KG | 11.0619
P202080140001 | TZB | SC14-125/10变压器 | 1QB.710.310802BS | M06060905000145 | 0.50/4×4 F级有溶剂环氧玻璃纤维网格 2940 | JB/T 10322.3 | 0 | M2 | 2021-05-28 | PCS | 0 | M2 | 0.50/4×4 F级有溶剂环氧玻璃纤维网格 2940JB/T 10322.3 | 0.50/4×4 F级有溶剂环氧玻璃纤维网格 2940JB/T 10322.3 | M06060905000145 |  |  |  | 配件 |  |  | 0.50/4×4 F级有溶剂环氧玻璃纤维网格 2940JB/T 10322.3 | M06060905000145 | M2 | 7.4336
P202080140001 | TZB | SC14-125/10变压器 | 1QB.710.310802BS | M06060905000146 | 0.60/4×4 F级有溶剂环氧玻璃纤维网格 2940 | JB/T 10322.3 | 8.8 | M2 | 2021-05-28 | PCS | 8.8 | M2 | 0.60/4×4 F级有溶剂环氧玻璃纤维网格 2940JB/T 10322.3 | 0.60/4×4 F级有溶剂环氧玻璃纤维网格 2940JB/T 10322.3 | M06060905000146 |  |  |  | 配件 |  |  | 0.60/4×4 F级有溶剂环氧玻璃纤维网格 2940JB/T 10322.3 | M06060905000146 | M2 | 7.5221
P202080140001 | TZB | SC14-125/10变压器 | 1QB.710.310802BS | M06060905000148 | 1.20/5×4 F级有溶剂环氧玻璃纤维网格 2940 | JB/T 10322.3 | 3.3 | M2 | 2021-05-28 | PCS | 3.3 | M2 | 1.20/5×4 F级有溶剂环氧玻璃纤维网格 2940JB/T 10322.3 | 1.20/5×4 F级有溶剂环氧玻璃纤维网格 2940JB/T 10322.3 | M06060905000148 |  |  |  | 配件 |  |  | 1.20/5×4 F级有溶剂环氧玻璃纤维网格 2940JB/T 10322.3 | M06060905000148 | M2 | 13.2743
P202080140001 | TZB | SC14-125/10变压器 | 1QB.710.310802BS | M06060905000149 | 1.60/6×5 F级有溶剂环氧玻璃纤维网格 2940 | JB/T 10322.3 | 6.6 | M2 | 2021-05-28 | PCS | 6.6 | M2 | 1.60/6×5 F级有溶剂环氧玻璃纤维网格 2940JB/T 10322.3 | 1.60/6×5 F级有溶剂环氧玻璃纤维网格 2940JB/T 10322.3 | M06060905000149 |  |  |  | 配件 |  |  | 1.60/6×5 F级有溶剂环氧玻璃纤维网格 2940JB/T 10322.3 | M06060905000149 | M2 | 15.0442
P202080140001 | TZB | SC14-125/10变压器 | 1QB.710.310802BS | M06070100016001 | 树脂垫块 | 8QB.193.31234TA | 1 | 套 | 2021-05-28 | PCS | inf | KG | 树脂垫块8QB.193.31234TA | 树脂垫块8QB.193.31234TA | M06070100016001 |  |  |  | 配件 |  |  | 树脂垫块8QB.193.31234TA | M06070100016001 | 套 | 117.7
P202080140001 | TZB | SC14-125/10变压器 | 1QB.710.310802BS | M06070200010005 | 垫块 | 8QB.193.31234TA.4 | 3 | 块 | 2021-05-28 | PCS | 0.21429 | KG | 垫块8QB.193.31234TA.4 | 垫块8QB.193.31234TA.4 | M06070200010005 |  |  |  | 配件 |  |  | 垫块8QB.193.31234TA.4 | M06070200010005 | 块 | 2.66
P202080140001 | TZB | SC14-125/10变压器 | 1QB.710.310802BS | M06070200010006 | 垫块 | 8QB.193.31234TA.5 | 3 | 块 | 2021-05-28 | PCS | 0.21429 | KG | 垫块8QB.193.31234TA.5 | 垫块8QB.193.31234TA.5 | M06070200010006 |  |  |  | 配件 |  |  | 垫块8QB.193.31234TA.5 | M06070200010006 | 块 | 2.66
P202080140001 | TZB | SC14-125/10变压器 | 1QB.710.310802BS | M06070200010007 | 垫块 | 8QB.193.31234TA.6 | 18 | 块 | 2021-05-28 | PCS | 1.5 | KG | 垫块8QB.193.31234TA.6 | 垫块8QB.193.31234TA.6 | M06070200010007 |  |  |  | 配件 |  |  | 垫块8QB.193.31234TA.6 | M06070200010007 | 块 | 2.9431
P202080140001 | TZB | SC14-125/10变压器 | 1QB.710.310802BS | M06070293326840 | 垫块 | 8QT.193.2057.1 | 12 | 块 | 2021-05-28 | PCS | 0.048 | KG | 垫块8QT.193.2057.1 | 垫块8QT.193.2057.1 | M06070293326840 |  |  |  | 配件 |  |  | 垫块8QT.193.2057.1 | M06070293326840 | 块 | 0.708
P202080140001 | TZB | SC14-125/10变压器 | 1QB.710.310802BS | M06090100500050 | 绝缘子 | ZJ-1-φ50×50 | 1 | 只 | 2021-05-28 | PCS | 1 | 只 | 绝缘子ZJ-1-φ50×50 | 绝缘子ZJ-1-φ50×50 | M06090100500050 |  |  |  | 配件 |  |  | 绝缘子ZJ-1-φ50×50 | M06090100500050 | 只 | 3.1545
P202080140001 | TZB | SC14-125/10变压器 | 1QB.710.310802BS | M06090100500080 | 绝缘子 | ZJ-1-φ50×80 | 4 | 只 | 2021-05-28 | PCS | 4 | 只 | 绝缘子ZJ-1-φ50×80 | 绝缘子ZJ-1-φ50×80 | M06090100500080 |  |  |  | 配件 |  |  | 绝缘子ZJ-1-φ50×80 | M06090100500080 | 只 | 85.4701
P202080140001 | TZB | SC14-125/10变压器 | 1QB.710.310802BS | M06090100600130 | 绝缘子 | ZJ-10-φ60×130 | 3 | 只 | 2021-05-28 | PCS | 3 | 只 | 绝缘子ZJ-10-φ60×130 | 绝缘子ZJ-10-φ60×130 | M06090100600130 |  |  |  | 配件 |  |  | 绝缘子ZJ-10-φ60×130 | M06090100600130 | 只 | 23.0088
P202080140001 | TZB | SC14-125/10变压器 | 1QB.710.310802BS | M0701080022 | 弹簧垫圈16（镀黄锌） | GB/T 93 | 3 | 个 | 2021-05-28 | PCS | 3 | 个 | 弹簧垫圈16（镀黄锌）GB/T 93 | 弹簧垫圈16（镀黄锌）GB/T 93 | M0701080022 |  |  |  | 配件 |  |  | 弹簧垫圈16（镀黄锌）GB/T 93 | M0701080022 | 个 | 0.0752
P202080140001 | TZB | SC14-125/10变压器 | 1QB.710.310802BS | M0702050558 | 螺栓M12×120（镀黄锌8.8） | GB/T 5782 | 4 | 个 | 2021-05-28 | PCS | 4 | 个 | 螺栓M12×120（镀黄锌8.8）GB/T 5782 | 螺栓M12×120（镀黄锌8.8）GB/T 5782 | M0702050558 |  |  |  | 配件 |  |  | 螺栓M12×120（镀黄锌8.8）GB/T 5782 | M0702050558 | 个 | 1.7788
P202080140001 | TZB | SC14-125/10变压器 | 1QB.710.310802BS | M09010200000120 | 铜垫圈12（镀锡CU2） | GB/T 97.2 | 30 | 个 | 2021-05-28 | PCS | 30 | 个 | 铜垫圈12（镀锡CU2）GB/T 97.2 | 铜垫圈12（镀锡CU2）GB/T 97.2 | M09010200000120 |  |  |  | 配件 |  |  | 铜垫圈12（镀锡CU2）GB/T 97.2 | M09010200000120 | 个 | 0.2222
P202080140001 | TZB | SC14-125/10变压器 | 1QB.710.310802BS | M09010300000101 | 垫圈10（镀黄锌200HV） | GB/T 97.1 | 2 | 个 | 2021-05-28 | PCS | 2 | 个 | 垫圈10（镀黄锌200HV）GB/T 97.1 | 垫圈10（镀黄锌200HV）GB/T 97.1 | M09010300000101 |  |  |  | 配件 |  |  | 垫圈10（镀黄锌200HV）GB/T 97.1 | M09010300000101 | 个 | 0.0354
P202080140001 | TZB | SC14-125/10变压器 | 1QB.710.310802BS | M09010300000121 | 垫圈12（镀黄锌200HV） | GB/T 97.1 | 34 | 个 | 2021-05-28 | PCS | 34 | 个 | 垫圈12（镀黄锌200HV）GB/T 97.1 | 垫圈12（镀黄锌200HV）GB/T 97.1 | M09010300000121 |  |  |  | 配件 |  |  | 垫圈12（镀黄锌200HV）GB/T 97.1 | M09010300000121 | 个 | 0.0478
P202080140001 | TZB | SC14-125/10变压器 | 1QB.710.310802BS | M09010500000087 | 垫圈16（镀黄锌200HV） | GB/T 97.1 | 3 | 个 | 2021-05-28 | PCS | 3 | 个 | 垫圈16（镀黄锌200HV）GB/T 97.1 | 垫圈16（镀黄锌200HV）GB/T 97.1 | M09010500000087 |  |  |  | 配件 |  |  | 垫圈16（镀黄锌200HV）GB/T 97.1 | M09010500000087 | 个 | 0.0752
P202080140001 | TZB | SC14-125/10变压器 | 1QB.710.310802BS | M09010500000121 | 弹簧垫圈12（镀黄锌） | GB/T 93 | 12 | 个 | 2021-05-28 | PCS | 12 | 个 | 弹簧垫圈12（镀黄锌）GB/T 93 | 弹簧垫圈12（镀黄锌）GB/T 93 | M09010500000121 |  |  |  | 配件 |  |  | 弹簧垫圈12（镀黄锌）GB/T 93 | M09010500000121 | 个 | 0.0611
P202080140001 | TZB | SC14-125/10变压器 | 1QB.710.310802BS | M09020100000120 | 铜螺母M12（镀锡CU2） | GB/T 6170 | 3 | 个 | 2021-05-28 | PCS | 3 | 个 | 铜螺母M12（镀锡CU2）GB/T 6170 | 铜螺母M12（镀锡CU2）GB/T 6170 | M09020100000120 |  |  |  | 配件 |  |  | 铜螺母M12（镀锡CU2）GB/T 6170 | M09020100000120 | 个 | 1.0513
P202080140001 | TZB | SC14-125/10变压器 | 1QB.710.310802BS | M09020100000121 | 铜薄螺母M12（镀锡CU2） | GB/T 6172.1 | 3 | 个 | 2021-05-28 | PCS | 3 | 个 | 铜薄螺母M12（镀锡CU2）GB/T 6172.1 | 铜薄螺母M12（镀锡CU2）GB/T 6172.1 | M09020100000121 |  |  |  | 配件 |  |  | 铜薄螺母M12（镀锡CU2）GB/T 6172.1 | M09020100000121 | 个 | 0.5752
P202080140001 | TZB | SC14-125/10变压器 | 1QB.710.310802BS | M09020200000124 | 螺母M12（镀黄锌8） | GB/T 6170 | 20 | 个 | 2021-05-28 | PCS | 20 | 个 | 螺母M12（镀黄锌8）GB/T 6170 | 螺母M12（镀黄锌8）GB/T 6170 | M09020200000124 |  |  |  | 配件 |  |  | 螺母M12（镀黄锌8）GB/T 6170 | M09020200000124 | 个 | 0.1982
P202080140001 | TZB | SC14-125/10变压器 | 1QB.710.310802BS | M09020200000172 | 螺母M16（镀黄锌8） | GB/T 6170 | 3 | 个 | 2021-05-28 | PCS | 3 | 个 | 螺母M16（镀黄锌8）GB/T 6170 | 螺母M16（镀黄锌8）GB/T 6170 | M09020200000172 |  |  |  | 配件 |  |  | 螺母M16（镀黄锌8）GB/T 6170 | M09020200000172 | 个 | 0.2389
P202080140001 | TZB | SC14-125/10变压器 | 1QB.710.310802BS | M09020200000250 | 薄螺母M12（镀黄锌8） | GB/T 6172.1 | 14 | 个 | 2021-05-28 | PCS | 14 | 个 | 薄螺母M12（镀黄锌8）GB/T 6172.1 | 薄螺母M12（镀黄锌8）GB/T 6172.1 | M09020200000250 |  |  |  | 配件 |  |  | 薄螺母M12（镀黄锌8）GB/T 6172.1 | M09020200000250 | 个 | 0.146
P202080140001 | TZB | SC14-125/10变压器 | 1QB.710.310802BS | M09030200120020 | 铜螺栓M12×20（CU2） | GB/T 5783 | 12 | 个 | 2021-05-28 | PCS | 12 | 个 | 铜螺栓M12×20（CU2）GB/T 5783 | 铜螺栓M12×20（CU2）GB/T 5783 | M09030200120020 |  |  |  | 配件 |  |  | 铜螺栓M12×20（CU2）GB/T 5783 | M09030200120020 | 个 | 5.1282
P202080140001 | TZB | SC14-125/10变压器 | 1QB.710.310802BS | M09030500000418 | 螺栓M10×16（镀黄锌8.8） | GB/T 5783 | 2 | 个 | 2021-05-28 | PCS | 2 | 个 | 螺栓M10×16（镀黄锌8.8）GB/T 5783 | 螺栓M10×16（镀黄锌8.8）GB/T 5783 | M09030500000418 |  |  |  | 配件 |  |  | 螺栓M10×16（镀黄锌8.8）GB/T 5783 | M09030500000418 | 个 | 0.1938
P202080140001 | TZB | SC14-125/10变压器 | 1QB.710.310802BS | M09030500000421 | 螺栓M12×15（镀黄锌8.8） | GB/T 5783 | 10 | 个 | 2021-05-28 | PCS | 10 | 个 | 螺栓M12×15（镀黄锌8.8）GB/T 5783 | 螺栓M12×15（镀黄锌8.8）GB/T 5783 | M09030500000421 |  |  |  | 配件 |  |  | 螺栓M12×15（镀黄锌8.8）GB/T 5783 | M09030500000421 | 个 | 0.3327
P202080140001 | TZB | SC14-125/10变压器 | 1QB.710.310802BS | M09030500120157 | 螺栓M12×55（镀黄锌8.8） | GB/T 5783 | 12 | 个 | 2021-05-28 | PCS | 12 | 个 | 螺栓M12×55（镀黄锌8.8）GB/T 5783 | 螺栓M12×55（镀黄锌8.8）GB/T 5783 | M09030500120157 |  |  |  | 配件 |  |  | 螺栓M12×55（镀黄锌8.8）GB/T 5783 | M09030500120157 | 个 | 0.4966
P202080140001 | TZB | SC14-125/10变压器 | 1QB.710.310802BS | M09030510120045 | 螺栓M12×45（镀黄锌8.8） | GB/T 5781 | 2 | 个 | 2021-05-28 | PCS | 2 | 个 | 螺栓M12×45（镀黄锌8.8）GB/T 5781 | 螺栓M12×45（镀黄锌8.8）GB/T 5781 | M09030510120045 |  |  |  | 配件 |  |  | 螺栓M12×45（镀黄锌8.8）GB/T 5781 | M09030510120045 | 个 | 0.6283
P202080140001 | TZB | SC14-125/10变压器 | 1QB.710.310802BS | M09040408003107 | 双头螺杆 12×230×80×80 | 8QT.931.2028.1 | 4 | 个 | 2021-05-28 | PCS | 4 | 个 | 双头螺杆 12×230×80×808QT.931.2028.1 | 双头螺杆 12×230×80×808QT.931.2028.1 | M09040408003107 |  |  |  | 配件 |  |  | 双头螺杆 12×230×80×808QT.931.2028.1 | M09040408003107 | 个 | 1.3717
P202080090005 | TZB | SC13-125/10变压器 | 1QB.710.310803BS | 5QB-510-32135CA-1 | 导电杆 | 5QB.510.32135CA.1 | 1 | 支 | 2021-05-28 | PCS | 1 | 支 | 导电杆5QB.510.32135CA.1 | 导电杆5QB.510.32135CA.1 | 5QB-510-32135CA-1 |  |  |  | 配件 |  |  | 导电杆5QB.510.32135CA.1 | 5QB-510-32135CA-1 | 支 | 47.7876
P202080090005 | TZB | SC13-125/10变压器 | 1QB.710.310803BS | 5QB-022-32135CA-1 | 垫脚 | 5QB.022.32135CA.1 | 1 | 台 | 2021-05-28 | PCS | inf | KG | 垫脚5QB.022.32135CA.1 | 垫脚5QB.022.32135CA.1 | 5QB-022-32135CA-1 |  |  |  | 配件 |  |  | 垫脚5QB.022.32135CA.1 | 5QB-022-32135CA-1 | 台 | 89.19
P202080090005 | TZB | SC13-125/10变压器 | 1QB.710.310803BS | M09030200120020 | 铜螺栓M12×20（CU2） | GB/T 5783 | 12 | 个 | 2021-05-28 | PCS | 12 | 个 | 铜螺栓M12×20（CU2）GB/T 5783 | 铜螺栓M12×20（CU2）GB/T 5783 | M09030200120020 |  |  |  | 配件 |  |  | 铜螺栓M12×20（CU2）GB/T 5783 | M09030200120020 | 个 | 5.1282
P202080090005 | TZB | SC13-125/10变压器 | 1QB.710.310803BS | M09030500000418 | 螺栓M10×16（镀黄锌8.8） | GB/T 5783 | 2 | 个 | 2021-05-28 | PCS | 2 | 个 | 螺栓M10×16（镀黄锌8.8）GB/T 5783 | 螺栓M10×16（镀黄锌8.8）GB/T 5783 | M09030500000418 |  |  |  | 配件 |  |  | 螺栓M10×16（镀黄锌8.8）GB/T 5783 | M09030500000418 | 个 | 0.1938
P202080090005 | TZB | SC13-125/10变压器 | 1QB.710.310803BS | M09030500000421 | 螺栓M12×15（镀黄锌8.8） | GB/T 5783 | 10 | 个 | 2021-05-28 | PCS | 10 | 个 | 螺栓M12×15（镀黄锌8.8）GB/T 5783 | 螺栓M12×15（镀黄锌8.8）GB/T 5783 | M09030500000421 |  |  |  | 配件 |  |  | 螺栓M12×15（镀黄锌8.8）GB/T 5783 | M09030500000421 | 个 | 0.3327
P202080090005 | TZB | SC13-125/10变压器 | 1QB.710.310803BS | M09030500120157 | 螺栓M12×55（镀黄锌8.8） | GB/T 5783 | 12 | 个 | 2021-05-28 | PCS | 12 | 个 | 螺栓M12×55（镀黄锌8.8）GB/T 5783 | 螺栓M12×55（镀黄锌8.8）GB/T 5783 | M09030500120157 |  |  |  | 配件 |  |  | 螺栓M12×55（镀黄锌8.8）GB/T 5783 | M09030500120157 | 个 | 0.4966
P202080090005 | TZB | SC13-125/10变压器 | 1QB.710.310803BS | M09030510120045 | 螺栓M12×45（镀黄锌8.8） | GB/T 5781 | 2 | 个 | 2021-05-28 | PCS | 2 | 个 | 螺栓M12×45（镀黄锌8.8）GB/T 5781 | 螺栓M12×45（镀黄锌8.8）GB/T 5781 | M09030510120045 |  |  |  | 配件 |  |  | 螺栓M12×45（镀黄锌8.8）GB/T 5781 | M09030510120045 | 个 | 0.6283
P202080090005 | TZB | SC13-125/10变压器 | 1QB.710.310803BS | M09040408003107 | 双头螺杆 12×230×80×80 | 8QT.931.2028.1 | 4 | 个 | 2021-05-28 | PCS | 4 | 个 | 双头螺杆 12×230×80×808QT.931.2028.1 | 双头螺杆 12×230×80×808QT.931.2028.1 | M09040408003107 |  |  |  | 配件 |  |  | 双头螺杆 12×230×80×808QT.931.2028.1 | M09040408003107 | 个 | 1.3717
P202080090005 | TZB | SC13-125/10变压器 | 1QB.710.310803BS | M10010200120080 | 支柱 80 | 8QT.043.2000.1 | 4 | 只 | 2021-05-28 | PCS | 4 | 只 | 支柱 808QT.043.2000.1 | 支柱 808QT.043.2000.1 | M10010200120080 |  |  |  | 配件 |  |  | 支柱 808QT.043.2000.1 | M10010200120080 | 只 | 5.177
P202080090005 | TZB | SC13-125/10变压器 | 1QB.710.310803BS | M10010600000160 | 压钉垫圈 | 8QT.950.2006.1 | 12 | 只 | 2021-05-28 | PCS | 12 | 只 | 压钉垫圈8QT.950.2006.1 | 压钉垫圈8QT.950.2006.1 | M10010600000160 |  |  |  | 配件 |  |  | 压钉垫圈8QT.950.2006.1 | M10010600000160 | 只 | 0.9402
P202080090005 | TZB | SC13-125/10变压器 | 1QB.710.310803BS | M11050100000110 | 固化剂 | HY5980 CI | 12.72 | KG | 2021-05-28 | PCS | 12.72 | KG | 固化剂HY5980 CI | 固化剂HY5980 CI | M11050100000110 |  |  |  | 树脂 |  |  | 固化剂HY5980 CI | M11050100000110 | KG | 27.7876
P202080090005 | TZB | SC13-125/10变压器 | 1QB.710.310803BS | M11050100000200 | 促进剂 | DY5985 CI | 0 | KG | 2021-05-28 | PCS | 0 | KG | 促进剂DY5985 CI | 促进剂DY5985 CI | M11050100000200 |  |  |  | 树脂 |  |  | 促进剂DY5985 CI | M11050100000200 | KG | 67.8496
P202080090005 | TZB | SC13-125/10变压器 | 1QB.710.310803BS | M11050100000300 | 色浆 | DW0133 CI | 0 | KG | 2021-05-28 | PCS | 0 | KG | 色浆DW0133 CI | 色浆DW0133 CI | M11050100000300 |  |  |  | 树脂 |  |  | 色浆DW0133 CI | M11050100000300 | KG | 252.2743
P202080090005 | TZB | SC13-125/10变压器 | 1QB.710.310803BS | M11050100000410 | 增韧剂 | DY040 CI | 1.06 | KG | 2021-05-28 | PCS | 1.06 | KG | 增韧剂DY040 CI | 增韧剂DY040 CI | M11050100000410 |  |  |  | 配件 |  |  | 增韧剂DY040 CI | M11050100000410 | KG | 45.6814
P202080090005 | TZB | SC13-125/10变压器 | 1QB.710.310803BS | M11050100000500 | 环氧树脂 | CY5980 CI | 13.78 | KG | 2021-05-28 | PCS | 13.78 | KG | 环氧树脂CY5980 CI | 环氧树脂CY5980 CI | M11050100000500 |  |  |  | 树脂 |  |  | 环氧树脂CY5980 CI | M11050100000500 | KG | 27.7876
P202080090005 | TZB | SC13-125/10变压器 | 1QB.710.310803BS | M11990100001000 | 硅微粉 | 硅宝604 | 26.5 | KG | 2021-05-28 | PCS | 26.5 | KG | 硅微粉硅宝604 | 硅微粉硅宝604 | M11990100001000 |  |  |  | 树脂 |  |  | 硅微粉硅宝604 | M11990100001000 | KG | 2.1504
P202080090005 | TZB | SC13-125/10变压器 | 1QB.710.310803BS | M13021101239000 | 支板 | 8QT.044.2003.2 | 2 | 块 | 2021-05-28 | PCS | 2 | KG | 支板8QT.044.2003.2 | 支板8QT.044.2003.2 | M13021101239000 |  |  |  | 配件 |  |  | 支板8QT.044.2003.2 | M13021101239000 | 块 | 8.4956
P202080090005 | TZB | SC13-125/10变压器 | 1QB.710.310803BS | 5QB-510-32135CA-2 | 导电杆 | 5QB.510.32135CA.2 | 2 | 支 | 2021-05-28 | PCS | 2 | 支 | 导电杆5QB.510.32135CA.2 | 导电杆5QB.510.32135CA.2 | 5QB-510-32135CA-2 |  |  |  | 配件 |  |  | 导电杆5QB.510.32135CA.2 | 5QB-510-32135CA-2 | 支 | 33.6283
P202080090005 | TZB | SC13-125/10变压器 | 1QB.710.310803BS | 5QB-GBJYJ-32135CA-1 | 干变绝缘件 | 5QB.GBJYJ.32135CA.1 | 1 | 套 | 2021-05-28 | PCS | inf | KG | 干变绝缘件5QB.GBJYJ.32135CA.1 | 干变绝缘件5QB.GBJYJ.32135CA.1 | 5QB-GBJYJ-32135CA-1 |  |  |  | 配件 |  |  | 干变绝缘件5QB.GBJYJ.32135CA.1 | 5QB-GBJYJ-32135CA-1 | 套 | 619.47
P202080090005 | TZB | SC13-125/10变压器 | 1QB.710.310803BS | 5QB-TXJJ-32135CA-1 | 铁心夹件 | 5QB.TXJJ.32135CA.1 | 1 | 套 | 2021-05-28 | PCS | inf | KG | 铁心夹件5QB.TXJJ.32135CA.1 | 铁心夹件5QB.TXJJ.32135CA.1 | 5QB-TXJJ-32135CA-1 |  |  |  | 配件 |  |  | 铁心夹件5QB.TXJJ.32135CA.1 | 5QB-TXJJ-32135CA-1 | 套 | 270.45
P202080090005 | TZB | SC13-125/10变压器 | 1QB.710.310803BS | 8QB-135-32135CA-1 | 拉板 | 8QB.135.32135CA.1 | 1 | 台 | 2021-05-28 | PCS | inf | KG | 拉板8QB.135.32135CA.1 | 拉板8QB.135.32135CA.1 | 8QB-135-32135CA-1 |  |  |  | 配件 |  |  | 拉板8QB.135.32135CA.1 | 8QB-135-32135CA-1 | 台 | 62
P202080090005 | TZB | SC13-125/10变压器 | 1QB.710.310803BS | 8QB-751-31234TA-1 | 夹件绝缘 | 8QB.751.31234TA.1 | 8 | 块 | 2021-05-28 | PCS | 1.3333 | KG | 夹件绝缘8QB.751.31234TA.1 | 夹件绝缘8QB.751.31234TA.1 | 8QB-751-31234TA-1 |  |  |  | 配件 |  |  | 夹件绝缘8QB.751.31234TA.1 | 8QB-751-31234TA-1 | 块 | 4.0325
P202080090005 | TZB | SC13-125/10变压器 | 1QB.710.310803BS | 8QB-868-310803BS-1 | 铭牌 | 8QB.868.310803BS.1 | 1 | 块 | 2021-05-28 | PCS | 1 | 块 | 铭牌8QB.868.310803BS.1 | 铭牌 8QT.868.2103.1 | M12102000000100 | [7 empty] | M12102000000100 | 块 | 7.1681
P202080090005 | TZB | SC13-125/10变压器 | 1QB.710.310803BS | 8QT-132-2015-208 | 撑板 30×4×505 | 8QT.132.2015 | 12 | 支 | 2021-05-28 | PCS | 1.3333 | KG | 撑板 30×4×5058QT.132.2015 | 撑板 30×4×5058QT.132.2015 | 8QT-132-2015-208 |  |  |  | 配件 |  |  | 撑板 30×4×5058QT.132.2015 | 8QT-132-2015-208 | 支 | 2.3788
P202080090005 | TZB | SC13-125/10变压器 | 1QB.710.310803BS | 8QT-517-2009-7 | 接线片 | 8QT.517.2009.7 | 3 | 块 | 2021-05-28 | PCS | 3 | 块 | 接线片8QT.517.2009.7 | 接线片8QT.517.2009.7 | 8QT-517-2009-7 |  |  |  | 配件 |  |  | 接线片8QT.517.2009.7 | 8QT-517-2009-7 | 块 | 9.9115
P202080090005 | TZB | SC13-125/10变压器 | 1QB.710.310803BS | 8QT-518-2014-4 | 接地片 | 8QT.518.2014.4 | 1 | 片 | 2021-05-28 | PCS | 1 | 片 | 接地片8QT.518.2014.4 | 接地片8QT.518.2014.4 | 8QT-518-2014-4 |  |  |  | 配件 |  |  | 接地片8QT.518.2014.4 | 8QT-518-2014-4 | 片 | 1.1416
P202080090005 | TZB | SC13-125/10变压器 | 1QB.710.310803BS | F00000000000001 | 硅钢片纵剪加工费 |  | 455.52 | KG | 2021-05-28 | PCS | 455.52 | KG | 硅钢片纵剪加工费 | 硅钢片纵剪加工费 | F00000000000001 |  |  |  | 配件 |  |  | 硅钢片纵剪加工费 | F00000000000001 | KG | 0.1724
P202080090005 | TZB | SC13-125/10变压器 | 1QB.710.310803BS | M01010100000170 | 聚酰胺复合聚酯亚胺漆包铜圆线 | Q(ZY/X)-2/180-1.70/1.81 | 104.03 | KG | 2021-05-28 | PCS | 104.03 | KG | 聚酰胺复合聚酯亚胺漆包铜圆线Q(ZY/X)-2/180-1.70/1.81 | 聚酰胺复合聚酯亚胺漆包铜圆线Q(ZY/X)-2/180-1.70/1.81 | M01010100000170 |  |  | CU33 | 铜 | 聚酰胺复合聚酯亚胺漆包铜圆线 | 0 | 聚酰胺复合聚酯亚胺漆包铜圆线Q(ZY/X)-2/180-1.70/1.81 | M01010100000170 | KG | 70.4336
P202080090005 | TZB | SC13-125/10变压器 | 1QB.710.310803BS | M01020100000005 | 聚酯亚胺漆包铜扁线 | QZYB-2/180-3.75×10.70/3.91×10.86 | 51.51 | KG | 2021-05-28 | PCS | 51.51 | KG | 聚酯亚胺漆包铜扁线QZYB-2/180-3.75×10.70/3.91×10.86 | 聚酯亚胺漆包铜扁线QZYB-2/180-3.75×10.70/3.91×10.86 | M01020100000005 |  |  | CU10 | 铜 | 漆包扁线 | QZYB-2-C | 聚酯亚胺漆包铜扁线QZYB-2/180-3.75×10.70/3.91×10.86 | M01020100000005 | KG | 52.3186
P202080090005 | TZB | SC13-125/10变压器 | 1QB.710.310803BS | M01030200040040 | 4×40 铜母线 TMQY | GB/T 5585.1-2005 | 1.04 | KG | 2021-05-28 | PCS | 1.04 | KG | 4×40 铜母线 TMQYGB/T 5585.1-2005 | 4×40 铜母线 TMQYGB/T 5585.1-2005 | M01030200040040 |  |  | CU31 | 铜 | 铜母线 | 0 | 4×40 铜母线 TMQYGB/T 5585.1-2005 | M01030200040040 | KG | 64.0354
P202080090005 | TZB | SC13-125/10变压器 | 1QB.710.310803BS | M01050200000350 | 聚氯乙烯绝缘电缆 | ZR-BUR-35mm^2 | 2 | M | 2021-05-28 | PCS | 2 | M | 聚氯乙烯绝缘电缆ZR-BUR-35mm^2 | 聚氯乙烯绝缘电缆ZR-BUR-35mm^2 | M01050200000350 |  |  |  | 配件 |  |  | 聚氯乙烯绝缘电缆ZR-BUR-35mm^2 | M01050200000350 | M | 17.4444
P202080090005 | TZB | SC13-125/10变压器 | 1QB.710.310803BS | M02010102300852 | 剪切后硅钢片 | 23RK085 | 455.52 | KG | 2021-05-28 | PCS | 455.52 | KG | 剪切后硅钢片23RK085 | 剪切后硅钢片23RK085 | M02010102300852 |  |  | SS08 | 硅钢片 | 硅钢片 | 23RK085 | 剪切后硅钢片23RK085 | M02010102300852 | KG | 14.6881
P202080090005 | TZB | SC13-125/10变压器 | 1QB.710.310803BS | M05020100000350 | 铜接线端子 | DT-35 | 12 | 只 | 2021-05-28 | PCS | 12 | 只 | 铜接线端子DT-35 | 铜接线端子DT-35 | M05020100000350 |  |  |  | 配件 |  |  | 铜接线端子DT-35 | M05020100000350 | 只 | 4.7863
P202080090005 | TZB | SC13-125/10变压器 | 1QB.710.310803BS | M05022700000200 | 接线端子 | 8QT.570.2001.7 | 24 | 只 | 2021-05-28 | PCS | 24 | 只 | 接线端子8QT.570.2001.7 | 接线端子8QT.570.2001.7 | M05022700000200 |  |  |  | 配件 |  |  | 接线端子8QT.570.2001.7 | M05022700000200 | 只 | 5.7522
P202080090005 | TZB | SC13-125/10变压器 | 1QB.710.310803BS | M06030800000162 | 热缩绝缘管 | φ16（红） | 0 | M | 2021-05-28 | PCS | 0 | M | 热缩绝缘管φ16（红） | 热缩绝缘管φ16（红） | M06030800000162 |  |  |  | 配件 |  |  | 热缩绝缘管φ16（红） | M06030800000162 | M | 0.4956
P202080090005 | TZB | SC13-125/10变压器 | 1QB.710.310803BS | M06030800000163 | 热缩绝缘管 | φ16（黄) | 0 | M | 2021-05-28 | PCS | 0 | M | 热缩绝缘管φ16（黄) | 热缩绝缘管φ16（黄) | M06030800000163 |  |  |  | 配件 |  |  | 热缩绝缘管φ16（黄) | M06030800000163 | M | 0.4956
P202080090005 | TZB | SC13-125/10变压器 | 1QB.710.310803BS | M06030800000164 | 热缩绝缘管 | φ16（绿） | 0 | M | 2021-05-28 | PCS | 0 | M | 热缩绝缘管φ16（绿） | 热缩绝缘管φ16（绿） | M06030800000164 |  |  |  | 配件 |  |  | 热缩绝缘管φ16（绿） | M06030800000164 | M | 0.4956
P202080090005 | TZB | SC13-125/10变压器 | 1QB.710.310803BS | M06039900000006 | 麦管 | NOMEX | 3 | 根 | 2021-05-28 | PCS | 3 | 根 | 麦管NOMEX | 麦管NOMEX | M06039900000006 |  |  |  | 配件 |  |  | 麦管NOMEX | M06039900000006 | 根 | 11.8407
P202080090005 | TZB | SC13-125/10变压器 | 1QB.710.310803BS | M06050100600030 | 无碱无蜡玻璃纤维带 | ET60-30-（P）-JC/T 174 | 6.06 | KG | 2021-05-28 | PCS | 6.06 | KG | 无碱无蜡玻璃纤维带ET60-30-（P）-JC/T 174 | 无碱无蜡玻璃纤维带ET60-30-（P）-JC/T 174 | M06050100600030 |  |  |  | 配件 |  |  | 无碱无蜡玻璃纤维带ET60-30-（P）-JC/T 174 | M06050100600030 | KG | 40
P202080090005 | TZB | SC13-125/10变压器 | 1QB.710.310803BS | M06050101400050 | 无碱无蜡玻璃纤维带 | ET140-50-（P）-JC/T 174 | 4.04 | KG | 2021-05-28 | PCS | 4.04 | KG | 无碱无蜡玻璃纤维带ET140-50-（P）-JC/T 174 | 无碱无蜡玻璃纤维带ET140-50-（P）-JC/T 174 | M06050101400050 |  |  |  | 配件 |  |  | 无碱无蜡玻璃纤维带ET140-50-（P）-JC/T 174 | M06050101400050 | KG | 32.7434
P202080090005 | TZB | SC13-125/10变压器 | 1QB.710.310803BS | M0605200002 | 0.45无碱玻璃纤维短切毡 EMC 450 |  | 3.3 | KG | 2021-05-28 | PCS | 3.3 | KG | 0.45无碱玻璃纤维短切毡 EMC 450 | 0.45无碱玻璃纤维短切毡 EMC 450 | M0605200002 |  |  |  | 配件 |  |  | 0.45无碱玻璃纤维短切毡 EMC 450 | M0605200002 | KG | 11.0619
P202080090005 | TZB | SC13-125/10变压器 | 1QB.710.310803BS | M06060905000145 | 0.50/4×4 F级有溶剂环氧玻璃纤维网格 2940 | JB/T 10322.3 | 0 | M2 | 2021-05-28 | PCS | 0 | M2 | 0.50/4×4 F级有溶剂环氧玻璃纤维网格 2940JB/T 10322.3 | 0.50/4×4 F级有溶剂环氧玻璃纤维网格 2940JB/T 10322.3 | M06060905000145 |  |  |  | 配件 |  |  | 0.50/4×4 F级有溶剂环氧玻璃纤维网格 2940JB/T 10322.3 | M06060905000145 | M2 | 7.4336
P202080090005 | TZB | SC13-125/10变压器 | 1QB.710.310803BS | M06060905000146 | 0.60/4×4 F级有溶剂环氧玻璃纤维网格 2940 | JB/T 10322.3 | 8.8 | M2 | 2021-05-28 | PCS | 8.8 | M2 | 0.60/4×4 F级有溶剂环氧玻璃纤维网格 2940JB/T 10322.3 | 0.60/4×4 F级有溶剂环氧玻璃纤维网格 2940JB/T 10322.3 | M06060905000146 |  |  |  | 配件 |  |  | 0.60/4×4 F级有溶剂环氧玻璃纤维网格 2940JB/T 10322.3 | M06060905000146 | M2 | 7.5221
P202080090005 | TZB | SC13-125/10变压器 | 1QB.710.310803BS | M06060905000148 | 1.20/5×4 F级有溶剂环氧玻璃纤维网格 2940 | JB/T 10322.3 | 3.3 | M2 | 2021-05-28 | PCS | 3.3 | M2 | 1.20/5×4 F级有溶剂环氧玻璃纤维网格 2940JB/T 10322.3 | 1.20/5×4 F级有溶剂环氧玻璃纤维网格 2940JB/T 10322.3 | M06060905000148 |  |  |  | 配件 |  |  | 1.20/5×4 F级有溶剂环氧玻璃纤维网格 2940JB/T 10322.3 | M06060905000148 | M2 | 13.2743
P202080090005 | TZB | SC13-125/10变压器 | 1QB.710.310803BS | M06060905000149 | 1.60/6×5 F级有溶剂环氧玻璃纤维网格 2940 | JB/T 10322.3 | 6.6 | M2 | 2021-05-28 | PCS | 6.6 | M2 | 1.60/6×5 F级有溶剂环氧玻璃纤维网格 2940JB/T 10322.3 | 1.60/6×5 F级有溶剂环氧玻璃纤维网格 2940JB/T 10322.3 | M06060905000149 |  |  |  | 配件 |  |  | 1.60/6×5 F级有溶剂环氧玻璃纤维网格 2940JB/T 10322.3 | M06060905000149 | M2 | 15.0442
P202080090005 | TZB | SC13-125/10变压器 | 1QB.710.310803BS | M06070100016001 | 树脂垫块 | 8QB.193.31234TA | 1 | 套 | 2021-05-28 | PCS | inf | KG | 树脂垫块8QB.193.31234TA | 树脂垫块8QB.193.31234TA | M06070100016001 |  |  |  | 配件 |  |  | 树脂垫块8QB.193.31234TA | M06070100016001 | 套 | 117.7
P202080090005 | TZB | SC13-125/10变压器 | 1QB.710.310803BS | M06070200010005 | 垫块 | 8QB.193.31234TA.4 | 3 | 块 | 2021-05-28 | PCS | 0.21429 | KG | 垫块8QB.193.31234TA.4 | 垫块8QB.193.31234TA.4 | M06070200010005 |  |  |  | 配件 |  |  | 垫块8QB.193.31234TA.4 | M06070200010005 | 块 | 2.66
P202080090005 | TZB | SC13-125/10变压器 | 1QB.710.310803BS | M06070200010006 | 垫块 | 8QB.193.31234TA.5 | 3 | 块 | 2021-05-28 | PCS | 0.21429 | KG | 垫块8QB.193.31234TA.5 | 垫块8QB.193.31234TA.5 | M06070200010006 |  |  |  | 配件 |  |  | 垫块8QB.193.31234TA.5 | M06070200010006 | 块 | 2.66
P202080090005 | TZB | SC13-125/10变压器 | 1QB.710.310803BS | M06070200010007 | 垫块 | 8QB.193.31234TA.6 | 18 | 块 | 2021-05-28 | PCS | 1.5 | KG | 垫块8QB.193.31234TA.6 | 垫块8QB.193.31234TA.6 | M06070200010007 |  |  |  | 配件 |  |  | 垫块8QB.193.31234TA.6 | M06070200010007 | 块 | 2.9431
P202080090005 | TZB | SC13-125/10变压器 | 1QB.710.310803BS | M06070293326840 | 垫块 | 8QT.193.2057.1 | 12 | 块 | 2021-05-28 | PCS | 0.048 | KG | 垫块8QT.193.2057.1 | 垫块8QT.193.2057.1 | M06070293326840 |  |  |  | 配件 |  |  | 垫块8QT.193.2057.1 | M06070293326840 | 块 | 0.708
P202080090005 | TZB | SC13-125/10变压器 | 1QB.710.310803BS | M06090100500050 | 绝缘子 | ZJ-1-φ50×50 | 1 | 只 | 2021-05-28 | PCS | 1 | 只 | 绝缘子ZJ-1-φ50×50 | 绝缘子ZJ-1-φ50×50 | M06090100500050 |  |  |  | 配件 |  |  | 绝缘子ZJ-1-φ50×50 | M06090100500050 | 只 | 3.1545
P202080090005 | TZB | SC13-125/10变压器 | 1QB.710.310803BS | M06090100500080 | 绝缘子 | ZJ-1-φ50×80 | 4 | 只 | 2021-05-28 | PCS | 4 | 只 | 绝缘子ZJ-1-φ50×80 | 绝缘子ZJ-1-φ50×80 | M06090100500080 |  |  |  | 配件 |  |  | 绝缘子ZJ-1-φ50×80 | M06090100500080 | 只 | 85.4701
P202080090005 | TZB | SC13-125/10变压器 | 1QB.710.310803BS | M06090100600130 | 绝缘子 | ZJ-10-φ60×130 | 3 | 只 | 2021-05-28 | PCS | 3 | 只 | 绝缘子ZJ-10-φ60×130 | 绝缘子ZJ-10-φ60×130 | M06090100600130 |  |  |  | 配件 |  |  | 绝缘子ZJ-10-φ60×130 | M06090100600130 | 只 | 23.0088
P202080090005 | TZB | SC13-125/10变压器 | 1QB.710.310803BS | M0701080022 | 弹簧垫圈16（镀黄锌） | GB/T 93 | 3 | 个 | 2021-05-28 | PCS | 3 | 个 | 弹簧垫圈16（镀黄锌）GB/T 93 | 弹簧垫圈16（镀黄锌）GB/T 93 | M0701080022 |  |  |  | 配件 |  |  | 弹簧垫圈16（镀黄锌）GB/T 93 | M0701080022 | 个 | 0.0752
P202080090005 | TZB | SC13-125/10变压器 | 1QB.710.310803BS | M0702050558 | 螺栓M12×120（镀黄锌8.8） | GB/T 5782 | 4 | 个 | 2021-05-28 | PCS | 4 | 个 | 螺栓M12×120（镀黄锌8.8）GB/T 5782 | 螺栓M12×120（镀黄锌8.8）GB/T 5782 | M0702050558 |  |  |  | 配件 |  |  | 螺栓M12×120（镀黄锌8.8）GB/T 5782 | M0702050558 | 个 | 1.7788
P202080090005 | TZB | SC13-125/10变压器 | 1QB.710.310803BS | M09010200000120 | 铜垫圈12（镀锡CU2） | GB/T 97.2 | 30 | 个 | 2021-05-28 | PCS | 30 | 个 | 铜垫圈12（镀锡CU2）GB/T 97.2 | 铜垫圈12（镀锡CU2）GB/T 97.2 | M09010200000120 |  |  |  | 配件 |  |  | 铜垫圈12（镀锡CU2）GB/T 97.2 | M09010200000120 | 个 | 0.2222
P202080090005 | TZB | SC13-125/10变压器 | 1QB.710.310803BS | M09010300000101 | 垫圈10（镀黄锌200HV） | GB/T 97.1 | 2 | 个 | 2021-05-28 | PCS | 2 | 个 | 垫圈10（镀黄锌200HV）GB/T 97.1 | 垫圈10（镀黄锌200HV）GB/T 97.1 | M09010300000101 |  |  |  | 配件 |  |  | 垫圈10（镀黄锌200HV）GB/T 97.1 | M09010300000101 | 个 | 0.0354
P202080090005 | TZB | SC13-125/10变压器 | 1QB.710.310803BS | M09010300000121 | 垫圈12（镀黄锌200HV） | GB/T 97.1 | 34 | 个 | 2021-05-28 | PCS | 34 | 个 | 垫圈12（镀黄锌200HV）GB/T 97.1 | 垫圈12（镀黄锌200HV）GB/T 97.1 | M09010300000121 |  |  |  | 配件 |  |  | 垫圈12（镀黄锌200HV）GB/T 97.1 | M09010300000121 | 个 | 0.0478
P202080090005 | TZB | SC13-125/10变压器 | 1QB.710.310803BS | M09010500000087 | 垫圈16（镀黄锌200HV） | GB/T 97.1 | 3 | 个 | 2021-05-28 | PCS | 3 | 个 | 垫圈16（镀黄锌200HV）GB/T 97.1 | 垫圈16（镀黄锌200HV）GB/T 97.1 | M09010500000087 |  |  |  | 配件 |  |  | 垫圈16（镀黄锌200HV）GB/T 97.1 | M09010500000087 | 个 | 0.0752
P202080090005 | TZB | SC13-125/10变压器 | 1QB.710.310803BS | M09010500000121 | 弹簧垫圈12（镀黄锌） | GB/T 93 | 12 | 个 | 2021-05-28 | PCS | 12 | 个 | 弹簧垫圈12（镀黄锌）GB/T 93 | 弹簧垫圈12（镀黄锌）GB/T 93 | M09010500000121 |  |  |  | 配件 |  |  | 弹簧垫圈12（镀黄锌）GB/T 93 | M09010500000121 | 个 | 0.0611
P202080090005 | TZB | SC13-125/10变压器 | 1QB.710.310803BS | M09020100000120 | 铜螺母M12（镀锡CU2） | GB/T 6170 | 3 | 个 | 2021-05-28 | PCS | 3 | 个 | 铜螺母M12（镀锡CU2）GB/T 6170 | 铜螺母M12（镀锡CU2）GB/T 6170 | M09020100000120 |  |  |  | 配件 |  |  | 铜螺母M12（镀锡CU2）GB/T 6170 | M09020100000120 | 个 | 1.0513
P202080090005 | TZB | SC13-125/10变压器 | 1QB.710.310803BS | M09020100000121 | 铜薄螺母M12（镀锡CU2） | GB/T 6172.1 | 3 | 个 | 2021-05-28 | PCS | 3 | 个 | 铜薄螺母M12（镀锡CU2）GB/T 6172.1 | 铜薄螺母M12（镀锡CU2）GB/T 6172.1 | M09020100000121 |  |  |  | 配件 |  |  | 铜薄螺母M12（镀锡CU2）GB/T 6172.1 | M09020100000121 | 个 | 0.5752
P202080090005 | TZB | SC13-125/10变压器 | 1QB.710.310803BS | M09020200000124 | 螺母M12（镀黄锌8） | GB/T 6170 | 20 | 个 | 2021-05-28 | PCS | 20 | 个 | 螺母M12（镀黄锌8）GB/T 6170 | 螺母M12（镀黄锌8）GB/T 6170 | M09020200000124 |  |  |  | 配件 |  |  | 螺母M12（镀黄锌8）GB/T 6170 | M09020200000124 | 个 | 0.1982
P202080090005 | TZB | SC13-125/10变压器 | 1QB.710.310803BS | M09020200000172 | 螺母M16（镀黄锌8） | GB/T 6170 | 3 | 个 | 2021-05-28 | PCS | 3 | 个 | 螺母M16（镀黄锌8）GB/T 6170 | 螺母M16（镀黄锌8）GB/T 6170 | M09020200000172 |  |  |  | 配件 |  |  | 螺母M16（镀黄锌8）GB/T 6170 | M09020200000172 | 个 | 0.2389
P202080090005 | TZB | SC13-125/10变压器 | 1QB.710.310803BS | M09020200000250 | 薄螺母M12（镀黄锌8） | GB/T 6172.1 | 14 | 个 | 2021-05-28 | PCS | 14 | 个 | 薄螺母M12（镀黄锌8）GB/T 6172.1 | 薄螺母M12（镀黄锌8）GB/T 6172.1 | M09020200000250 |  |  |  | 配件 |  |  | 薄螺母M12（镀黄锌8）GB/T 6172.1 | M09020200000250 | 个 | 0.146
P202090410001 | TZB | SCB18-160/10变压器 | 1QB.710.310901BS | 8QT-518-2014-4 | 接地片 | 8QT.518.2014.4 | 1 | 片 | 2021-05-28 | PCS | 1 | 片 | 接地片8QT.518.2014.4 | 接地片8QT.518.2014.4 | 8QT-518-2014-4 |  |  |  | 配件 |  |  | 接地片8QT.518.2014.4 | 8QT-518-2014-4 | 片 | 1.1416
P202090410001 | TZB | SCB18-160/10变压器 | 1QB.710.310901BS | M11050100000410 | 增韧剂 | DY040 CI | 1.06 | KG | 2021-05-28 | PCS | 1.06 | KG | 增韧剂DY040 CI | 增韧剂DY040 CI | M11050100000410 |  |  |  | 配件 |  |  | 增韧剂DY040 CI | M11050100000410 | KG | 45.6814
P202090410001 | TZB | SCB18-160/10变压器 | 1QB.710.310901BS | M11050100000500 | 环氧树脂 | CY5980 CI | 14.84 | KG | 2021-05-28 | PCS | 14.84 | KG | 环氧树脂CY5980 CI | 环氧树脂CY5980 CI | M11050100000500 |  |  |  | 树脂 |  |  | 环氧树脂CY5980 CI | M11050100000500 | KG | 27.7876
P202090410001 | TZB | SCB18-160/10变压器 | 1QB.710.310901BS | M11990100001000 | 硅微粉 | 硅宝604 | 29.68 | KG | 2021-05-28 | PCS | 29.68 | KG | 硅微粉硅宝604 | 硅微粉硅宝604 | M11990100001000 |  |  |  | 树脂 |  |  | 硅微粉硅宝604 | M11990100001000 | KG | 2.1504
P202090410001 | TZB | SCB18-160/10变压器 | 1QB.710.310901BS | M13021101239000 | 支板 | 8QT.044.2003.2 | 2 | 块 | 2021-05-28 | PCS | 2 | KG | 支板8QT.044.2003.2 | 支板8QT.044.2003.2 | M13021101239000 |  |  |  | 配件 |  |  | 支板8QT.044.2003.2 | M13021101239000 | 块 | 8.4956
P202090410001 | TZB | SCB18-160/10变压器 | 1QB.710.310901BS | W02010200000147 | 剪后硅钢片 | 20RK065 | 676 | KG | 2021-05-28 | PCS | 676 | KG | 剪后硅钢片20RK065 | 剪后硅钢片20RK065 | W02010200000147 |  |  | SS28 | 硅钢片 | 硅钢片 | 20RK065 | 剪后硅钢片20RK065
P202090410001 | TZB | SCB18-160/10变压器 | 1QB.710.310901BS | 5QB-022-33337YW-1 | 垫脚 | 5QB.022.33337YW.1 | 1 | 台 | 2021-05-28 | PCS | inf | KG | 垫脚5QB.022.33337YW.1 | 垫脚5QB.022.33337YW.1 | 5QB-022-33337YW-1 |  |  |  | 配件 |  |  | 垫脚5QB.022.33337YW.1 | 5QB-022-33337YW-1 | 台 | 117.676
P202090410001 | TZB | SCB18-160/10变压器 | 1QB.710.310901BS | 5QB-510-33336CA-1 | 导电杆装配 | 5QB.510.33336CA.1 | 1 | 支 | 2021-05-28 | PCS | 1 | 支 | 导电杆装配5QB.510.33336CA.1 | 导电杆装配5QB.510.33336CA.1 | 5QB-510-33336CA-1 |  |  |  | 配件 |  |  | 导电杆装配5QB.510.33336CA.1 | 5QB-510-33336CA-1 | 支 | 51.3274
P202090410001 | TZB | SCB18-160/10变压器 | 1QB.710.310901BS | 5QB-510-33336CA-2 | 导电杆装配 | 5QB.510.33336CA.2 | 2 | 支 | 2021-05-28 | PCS | 2 | 支 | 导电杆装配5QB.510.33336CA.2 | 导电杆装配5QB.510.33336CA.2 | 5QB-510-33336CA-2 |  |  |  | 配件 |  |  | 导电杆装配5QB.510.33336CA.2 | 5QB-510-33336CA-2 | 支 | 27.4336
P202090410001 | TZB | SCB18-160/10变压器 | 1QB.710.310901BS | 5QB-GBJYJ-33336CA-1 | 干变绝缘件 | 5QB.GBJYJ.33336CA.1 | 1 | 套 | 2021-05-28 | PCS | inf | KG | 干变绝缘件5QB.GBJYJ.33336CA.1 | 干变绝缘件5QB.GBJYJ.33336CA.1 | 5QB-GBJYJ-33336CA-1 |  |  |  | 配件 |  |  | 干变绝缘件5QB.GBJYJ.33336CA.1 | 5QB-GBJYJ-33336CA-1 | 套 | 575.22
P202090410001 | TZB | SCB18-160/10变压器 | 1QB.710.310901BS | 5QB-TXJJ-32136GW-1 | 铁心夹件 | 5QB.TXJJ.32136GW.1 | 1 | 套 | 2021-05-28 | PCS | inf | KG | 铁心夹件5QB.TXJJ.32136GW.1 | 铁心夹件5QB.TXJJ.32136GW.1 | 5QB-TXJJ-32136GW-1 |  |  |  | 配件 |  |  | 铁心夹件5QB.TXJJ.32136GW.1 | 5QB-TXJJ-32136GW-1 | 套 | 307.17
P202090410001 | TZB | SCB18-160/10变压器 | 1QB.710.310901BS | 8QB-100-32136GW-1 | 支撑件 | 8QB.100.32136GW.1 | 4 | 块 | 2021-05-28 | PCS | 4 | KG | 支撑件8QB.100.32136GW.1 | 支撑件8QB.100.32136GW.1 | 8QB-100-32136GW-1 |  |  |  | 配件 |  |  | 支撑件8QB.100.32136GW.1 | 8QB-100-32136GW-1 | 块 | 9.06
P202090410001 | TZB | SCB18-160/10变压器 | 1QB.710.310901BS | 8QB-135-33338YW-1 | 拉板 | 8QB.135.33338YW.1 | 1 | 台 | 2021-05-28 | PCS | inf | KG | 拉板8QB.135.33338YW.1 | 拉板8QB.135.33338YW.1 | 8QB-135-33338YW-1 |  |  |  | 配件 |  |  | 拉板8QB.135.33338YW.1 | 8QB-135-33338YW-1 | 台 | 64.78
P202090410001 | TZB | SCB18-160/10变压器 | 1QB.710.310901BS | 8QB-570-33337CA-1 | 接线端子 | 8QB.570.33337CA.1 | 24 | 个 | 2021-05-28 | PCS | 24 | 个 | 接线端子8QB.570.33337CA.1 | 接线端子8QB.570.33337CA.1 | 8QB-570-33337CA-1 |  |  |  | 配件 |  |  | 接线端子8QB.570.33337CA.1 | 8QB-570-33337CA-1 | 个 | 5.8407
P202090410001 | TZB | SCB18-160/10变压器 | 1QB.710.310901BS | 8QB-751-32136GW-1 | 夹件绝缘 | 8QB.751.32136GW.1 | 8 | 块 | 2021-05-28 | PCS | 1.6 | KG | 夹件绝缘8QB.751.32136GW.1 | 夹件绝缘8QB.751.32136GW.1 | 8QB-751-32136GW-1 |  |  |  | 配件 |  |  | 夹件绝缘8QB.751.32136GW.1 | 8QB-751-32136GW-1 | 块 | 4.1375
P202090410001 | TZB | SCB18-160/10变压器 | 1QB.710.310901BS | 8QB-868-310901BS-1 | 铭牌 | 8QB.868.310901BS.1 | 1 | 块 | 2021-05-28 | PCS | 1 | 块 | 铭牌8QB.868.310901BS.1 | 铭牌 8QT.868.2103.1 | M12102000000100 | [7 empty] | M12102000000100 | 块 | 7.1681
P202090410001 | TZB | SCB18-160/10变压器 | 1QB.710.310901BS | 8QT-123-2022-1-849 | 撑条 388×6×6 | 8QT.123.2022.1 | 39 | 支 | 2021-05-28 | PCS | 1 | KG | 撑条 388×6×68QT.123.2022.1 | 撑条 388×6×68QT.123.2022.1 | 8QT-123-2022-1-849 |  |  |  | 配件 |  |  | 撑条 388×6×68QT.123.2022.1 | 8QT-123-2022-1-849 | 支 | 0.3538
P202090410001 | TZB | SCB18-160/10变压器 | 1QB.710.310901BS | 8QT-132-2015-218 | 撑板 25×8×385 | 8QT.132.2015 | 12 | 支 | 2021-05-28 | PCS | 2 | KG | 撑板 25×8×3858QT.132.2015 | 撑板 25×8×3858QT.132.2015 | 8QT-132-2015-218 |  |  |  | 配件 |  |  | 撑板 25×8×3858QT.132.2015 | 8QT-132-2015-218 | 支 | 3.9442
P202090410001 | TZB | SCB18-160/10变压器 | 1QB.710.310901BS | 8QT-132-2015-219 | 撑板 40×8×385 | 8QT.132.2015 | 3 | 支 | 2021-05-28 | PCS | 0.75 | KG | 撑板 40×8×3858QT.132.2015 | 撑板 40×8×3858QT.132.2015 | 8QT-132-2015-219 |  |  |  | 配件 |  |  | 撑板 40×8×3858QT.132.2015 | 8QT-132-2015-219 | 支 | 6.4275
P202090410001 | TZB | SCB18-160/10变压器 | 1QB.710.310901BS | 8QT-193-2043-3-009 | 垫块 35×50×10 | 8QT.193.2043.3 | 48 | 块 | 2021-05-28 | PCS | 1.6552 | KG | 垫块 35×50×108QT.193.2043.3 | 垫块 35×50×108QT.193.2043.3 | 8QT-193-2043-3-009 |  |  |  | 配件 |  |  | 垫块 35×50×108QT.193.2043.3 | 8QT-193-2043-3-009 | 块 | 1.7841
P202090410001 | TZB | SCB18-160/10变压器 | 1QB.710.310901BS | M01010100000170 | 聚酰胺复合聚酯亚胺漆包铜圆线 | Q(ZY/X)-2/180-1.70/1.81 | 82.82 | KG | 2021-05-28 | PCS | 82.82 | KG | 聚酰胺复合聚酯亚胺漆包铜圆线Q(ZY/X)-2/180-1.70/1.81 | 聚酰胺复合聚酯亚胺漆包铜圆线Q(ZY/X)-2/180-1.70/1.81 | M01010100000170 |  |  | CU33 | 铜 | 聚酰胺复合聚酯亚胺漆包铜圆线 | 0 | 聚酰胺复合聚酯亚胺漆包铜圆线Q(ZY/X)-2/180-1.70/1.81 | M01010100000170 | KG | 70.4336
P202090410001 | TZB | SCB18-160/10变压器 | 1QB.710.310901BS | M01030200040040 | 4×40 铜母线 TMQY | GB/T 5585.1-2005 | 7.28 | KG | 2021-05-28 | PCS | 7.28 | KG | 4×40 铜母线 TMQYGB/T 5585.1-2005 | 4×40 铜母线 TMQYGB/T 5585.1-2005 | M01030200040040 |  |  | CU31 | 铜 | 铜母线 | 0 | 4×40 铜母线 TMQYGB/T 5585.1-2005 | M01030200040040 | KG | 64.0354
P202090410001 | TZB | SCB18-160/10变压器 | 1QB.710.310901BS | M01050200000350 | 聚氯乙烯绝缘电缆 | ZR-BUR-35mm^2 | 2 | M | 2021-05-28 | PCS | 2 | M | 聚氯乙烯绝缘电缆ZR-BUR-35mm^2 | 聚氯乙烯绝缘电缆ZR-BUR-35mm^2 | M01050200000350 |  |  |  | 配件 |  |  | 聚氯乙烯绝缘电缆ZR-BUR-35mm^2 | M01050200000350 | M | 17.4444
P202090410001 | TZB | SCB18-160/10变压器 | 1QB.710.310901BS | M0109020221 | T2铜带 | T2O60-0.40×310-GB/T 18813 | 70.35 | KG | 2021-05-28 | PCS | 70.35 | KG | T2铜带T2O60-0.40×310-GB/T 18813 | T2铜带T2O60-0.40×310-GB/T 18813 | M0109020221 |  |  | CU25 | 铜 | 变压器铜箔 | TB-B | T2铜带T2O60-0.40×310-GB/T 18813 | M0109020221 | KG | 68.0442
P202090410001 | TZB | SCB18-160/10变压器 | 1QB.710.310901BS | M05020100000350 | 铜接线端子 | DT-35 | 12 | 只 | 2021-05-28 | PCS | 12 | 只 | 铜接线端子DT-35 | 铜接线端子DT-35 | M05020100000350 |  |  |  | 配件 |  |  | 铜接线端子DT-35 | M05020100000350 | 只 | 4.7863
P202090410001 | TZB | SCB18-160/10变压器 | 1QB.710.310901BS | M06030800000202 | 热缩绝缘管 | φ20（红） | 0 | M | 2021-05-28 | PCS | 0 | M | 热缩绝缘管φ20（红） | 热缩绝缘管φ20（红） | M06030800000202 |  |  |  | 配件 |  |  | 热缩绝缘管φ20（红） | M06030800000202 | M | 0.708
P202090410001 | TZB | SCB18-160/10变压器 | 1QB.710.310901BS | M06030800000203 | 热缩绝缘管 | φ20（黄） | 0 | M | 2021-05-28 | PCS | 0 | M | 热缩绝缘管φ20（黄） | 热缩绝缘管φ20（黄） | M06030800000203 |  |  |  | 配件 |  |  | 热缩绝缘管φ20（黄） | M06030800000203 | M | 0.708
P202090410001 | TZB | SCB18-160/10变压器 | 1QB.710.310901BS | M06030800000204 | 热缩绝缘管 | φ20（绿） | 0 | M | 2021-05-28 | PCS | 0 | M | 热缩绝缘管φ20（绿） | 热缩绝缘管φ20（绿） | M06030800000204 |  |  |  | 配件 |  |  | 热缩绝缘管φ20（绿） | M06030800000204 | M | 0.708
P202090410001 | TZB | SCB18-160/10变压器 | 1QB.710.310901BS | M06039900000006 | 麦管 | NOMEX | 3 | 根 | 2021-05-28 | PCS | 3 | 根 | 麦管NOMEX | 麦管NOMEX | M06039900000006 |  |  |  | 配件 |  |  | 麦管NOMEX | M06039900000006 | 根 | 11.8407
P202090410001 | TZB | SCB18-160/10变压器 | 1QB.710.310901BS | M06050100600030 | 无碱无蜡玻璃纤维带 | ET60-30-（P）-JC/T 174 | 3.03 | KG | 2021-05-28 | PCS | 3.03 | KG | 无碱无蜡玻璃纤维带ET60-30-（P）-JC/T 174 | 无碱无蜡玻璃纤维带ET60-30-（P）-JC/T 174 | M06050100600030 |  |  |  | 配件 |  |  | 无碱无蜡玻璃纤维带ET60-30-（P）-JC/T 174 | M06050100600030 | KG | 40
P202090410001 | TZB | SCB18-160/10变压器 | 1QB.710.310901BS | M06050101400050 | 无碱无蜡玻璃纤维带 | ET140-50-（P）-JC/T 174 | 2.02 | KG | 2021-05-28 | PCS | 2.02 | KG | 无碱无蜡玻璃纤维带ET140-50-（P）-JC/T 174 | 无碱无蜡玻璃纤维带ET140-50-（P）-JC/T 174 | M06050101400050 |  |  |  | 配件 |  |  | 无碱无蜡玻璃纤维带ET140-50-（P）-JC/T 174 | M06050101400050 | KG | 32.7434
P202090410001 | TZB | SCB18-160/10变压器 | 1QB.710.310901BS | M06050501203302 | 0.18 F级预浸料 6440 | JB/T 10942 | 6.3 | KG | 2021-05-28 | PCS | 6.3 | KG | 0.18 F级预浸料 6440JB/T 10942 | 0.18 F级预浸料 6440JB/T 10942 | M06050501203302 |  |  |  | 配件 |  |  | 0.18 F级预浸料 6440JB/T 10942 | M06050501203302 | KG | 24.6018
P202090410001 | TZB | SCB18-160/10变压器 | 1QB.710.310901BS | M06050501203305 | 0.40 F级预浸料 6440 | JB/T 10942 | 3.03 | KG | 2021-05-28 | PCS | 3.03 | KG | 0.40 F级预浸料 6440JB/T 10942 | 0.40 F级预浸料 6440JB/T 10942 | M06050501203305 |  |  |  | 配件 |  |  | 0.40 F级预浸料 6440JB/T 10942 | M06050501203305 | KG | 24.6018
P202090410001 | TZB | SCB18-160/10变压器 | 1QB.710.310901BS | M0605200002 | 0.45无碱玻璃纤维短切毡 EMC 450 |  | 2.02 | KG | 2021-05-28 | PCS | 2.02 | KG | 0.45无碱玻璃纤维短切毡 EMC 450 | 0.45无碱玻璃纤维短切毡 EMC 450 | M0605200002 |  |  |  | 配件 |  |  | 0.45无碱玻璃纤维短切毡 EMC 450 | M0605200002 | KG | 11.0619
P202090410001 | TZB | SCB18-160/10变压器 | 1QB.710.310901BS | M06060590000627 | 0.5 复合聚酯薄膜 D280 | JB/T 4059 | 1 | KG | 2021-05-28 | PCS | 1 | KG | 0.5 复合聚酯薄膜 D280JB/T 4059 | 0.5 复合聚酯薄膜 D280JB/T 4059 | M06060590000627 |  |  |  | 配件 |  |  | 0.5 复合聚酯薄膜 D280JB/T 4059 | M06060590000627 | KG | 26.5487
P202090410001 | TZB | SCB18-160/10变压器 | 1QB.710.310901BS | M06060905000145 | 0.50/4×4 F级有溶剂环氧玻璃纤维网格 2940 | JB/T 10322.3 | 22 | M2 | 2021-05-28 | PCS | 22 | M2 | 0.50/4×4 F级有溶剂环氧玻璃纤维网格 2940JB/T 10322.3 | 0.50/4×4 F级有溶剂环氧玻璃纤维网格 2940JB/T 10322.3 | M06060905000145 |  |  |  | 配件 |  |  | 0.50/4×4 F级有溶剂环氧玻璃纤维网格 2940JB/T 10322.3 | M06060905000145 | M2 | 7.4336
P202090410001 | TZB | SCB18-160/10变压器 | 1QB.710.310901BS | M06060905000148 | 1.20/5×4 F级有溶剂环氧玻璃纤维网格 2940 | JB/T 10322.3 | 2.2 | M2 | 2021-05-28 | PCS | 2.2 | M2 | 1.20/5×4 F级有溶剂环氧玻璃纤维网格 2940JB/T 10322.3 | 1.20/5×4 F级有溶剂环氧玻璃纤维网格 2940JB/T 10322.3 | M06060905000148 |  |  |  | 配件 |  |  | 1.20/5×4 F级有溶剂环氧玻璃纤维网格 2940JB/T 10322.3 | M06060905000148 | M2 | 13.2743
P202090410001 | TZB | SCB18-160/10变压器 | 1QB.710.310901BS | M06060905000149 | 1.60/6×5 F级有溶剂环氧玻璃纤维网格 2940 | JB/T 10322.3 | 5.5 | M2 | 2021-05-28 | PCS | 5.5 | M2 | 1.60/6×5 F级有溶剂环氧玻璃纤维网格 2940JB/T 10322.3 | 1.60/6×5 F级有溶剂环氧玻璃纤维网格 2940JB/T 10322.3 | M06060905000149 |  |  |  | 配件 |  |  | 1.60/6×5 F级有溶剂环氧玻璃纤维网格 2940JB/T 10322.3 | M06060905000149 | M2 | 15.0442
P202090410001 | TZB | SCB18-160/10变压器 | 1QB.710.310901BS | M06070108760032 | 垫块 | 8QB.193.33341CA | 1 | 套 | 2021-05-28 | PCS | inf | KG | 垫块8QB.193.33341CA | 垫块8QB.193.33341CA | M06070108760032 |  |  |  | 配件 |  |  | 垫块8QB.193.33341CA | M06070108760032 | 套 | 136.282
P202090410001 | TZB | SCB18-160/10变压器 | 1QB.710.310901BS | M06070293326840 | 垫块 | 8QT.193.2057.1 | 12 | 块 | 2021-05-28 | PCS | 0.048 | KG | 垫块8QT.193.2057.1 | 垫块8QT.193.2057.1 | M06070293326840 |  |  |  | 配件 |  |  | 垫块8QT.193.2057.1 | M06070293326840 | 块 | 0.708
P202090410001 | TZB | SCB18-160/10变压器 | 1QB.710.310901BS | M06080500000010 | PTC支座 | 8QT.043.2047 | 3 | 支 | 2021-05-28 | PCS | 0.03 | KG | PTC支座8QT.043.2047 | PTC支座8QT.043.2047 | M06080500000010 |  |  |  | 配件 |  |  | PTC支座8QT.043.2047 | M06080500000010 | 支 | 0.885
P202090410001 | TZB | SCB18-160/10变压器 | 1QB.710.310901BS | M06090100500050 | 绝缘子 | ZJ-1-φ50×50 | 6 | 只 | 2021-05-28 | PCS | 6 | 只 | 绝缘子ZJ-1-φ50×50 | 绝缘子ZJ-1-φ50×50 | M06090100500050 |  |  |  | 配件 |  |  | 绝缘子ZJ-1-φ50×50 | M06090100500050 | 只 | 3.1545
P202090410001 | TZB | SCB18-160/10变压器 | 1QB.710.310901BS | M06090100600130 | 绝缘子 | ZJ-10-φ60×130 | 3 | 只 | 2021-05-28 | PCS | 3 | 只 | 绝缘子ZJ-10-φ60×130 | 绝缘子ZJ-10-φ60×130 | M06090100600130 |  |  |  | 配件 |  |  | 绝缘子ZJ-10-φ60×130 | M06090100600130 | 只 | 23.0088
P202090410001 | TZB | SCB18-160/10变压器 | 1QB.710.310901BS | M0701080022 | 弹簧垫圈16（镀黄锌） | GB/T 93 | 6 | 个 | 2021-05-28 | PCS | 6 | 个 | 弹簧垫圈16（镀黄锌）GB/T 93 | 弹簧垫圈16（镀黄锌）GB/T 93 | M0701080022 |  |  |  | 配件 |  |  | 弹簧垫圈16（镀黄锌）GB/T 93 | M0701080022 | 个 | 0.0752
P202090410001 | TZB | SCB18-160/10变压器 | 1QB.710.310901BS | M0702050558 | 螺栓M12×120（镀黄锌8.8） | GB/T 5782 | 4 | 个 | 2021-05-28 | PCS | 4 | 个 | 螺栓M12×120（镀黄锌8.8）GB/T 5782 | 螺栓M12×120（镀黄锌8.8）GB/T 5782 | M0702050558 |  |  |  | 配件 |  |  | 螺栓M12×120（镀黄锌8.8）GB/T 5782 | M0702050558 | 个 | 1.7788
P202090410001 | TZB | SCB18-160/10变压器 | 1QB.710.310901BS | M09010200000100 | 铜垫圈10（镀锡CU2） | GB/T 97.2 | 24 | 个 | 2021-05-28 | PCS | 24 | 个 | 铜垫圈10（镀锡CU2）GB/T 97.2 | 铜垫圈10（镀锡CU2）GB/T 97.2 | M09010200000100 |  |  |  | 配件 |  |  | 铜垫圈10（镀锡CU2）GB/T 97.2 | M09010200000100 | 个 | 0.2564
P202090410001 | TZB | SCB18-160/10变压器 | 1QB.710.310901BS | M09010200000120 | 铜垫圈12（镀锡CU2） | GB/T 97.2 | 6 | 个 | 2021-05-28 | PCS | 6 | 个 | 铜垫圈12（镀锡CU2）GB/T 97.2 | 铜垫圈12（镀锡CU2）GB/T 97.2 | M09010200000120 |  |  |  | 配件 |  |  | 铜垫圈12（镀锡CU2）GB/T 97.2 | M09010200000120 | 个 | 0.2222
P202090410001 | TZB | SCB18-160/10变压器 | 1QB.710.310901BS | M09010300000101 | 垫圈10（镀黄锌200HV） | GB/T 97.1 | 2 | 个 | 2021-05-28 | PCS | 2 | 个 | 垫圈10（镀黄锌200HV）GB/T 97.1 | 垫圈10（镀黄锌200HV）GB/T 97.1 | M09010300000101 |  |  |  | 配件 |  |  | 垫圈10（镀黄锌200HV）GB/T 97.1 | M09010300000101 | 个 | 0.0354
P202090410001 | TZB | SCB18-160/10变压器 | 1QB.710.310901BS | M09010300000121 | 垫圈12（镀黄锌200HV） | GB/T 97.1 | 36 | 个 | 2021-05-28 | PCS | 36 | 个 | 垫圈12（镀黄锌200HV）GB/T 97.1 | 垫圈12（镀黄锌200HV）GB/T 97.1 | M09010300000121 |  |  |  | 配件 |  |  | 垫圈12（镀黄锌200HV）GB/T 97.1 | M09010300000121 | 个 | 0.0478
P202090410001 | TZB | SCB18-160/10变压器 | 1QB.710.310901BS | M09010500000087 | 垫圈16（镀黄锌200HV） | GB/T 97.1 | 3 | 个 | 2021-05-28 | PCS | 3 | 个 | 垫圈16（镀黄锌200HV）GB/T 97.1 | 垫圈16（镀黄锌200HV）GB/T 97.1 | M09010500000087 |  |  |  | 配件 |  |  | 垫圈16（镀黄锌200HV）GB/T 97.1 | M09010500000087 | 个 | 0.0752
P202090410001 | TZB | SCB18-160/10变压器 | 1QB.710.310901BS | M09010500000121 | 弹簧垫圈12（镀黄锌） | GB/T 93 | 4 | 个 | 2021-05-28 | PCS | 4 | 个 | 弹簧垫圈12（镀黄锌）GB/T 93 | 弹簧垫圈12（镀黄锌）GB/T 93 | M09010500000121 |  |  |  | 配件 |  |  | 弹簧垫圈12（镀黄锌）GB/T 93 | M09010500000121 | 个 | 0.0611
P202090410001 | TZB | SCB18-160/10变压器 | 1QB.710.310901BS | M09020100000120 | 铜螺母M12（镀锡CU2） | GB/T 6170 | 3 | 个 | 2021-05-28 | PCS | 3 | 个 | 铜螺母M12（镀锡CU2）GB/T 6170 | 铜螺母M12（镀锡CU2）GB/T 6170 | M09020100000120 |  |  |  | 配件 |  |  | 铜螺母M12（镀锡CU2）GB/T 6170 | M09020100000120 | 个 | 1.0513
P202090410001 | TZB | SCB18-160/10变压器 | 1QB.710.310901BS | M09020100000121 | 铜薄螺母M12（镀锡CU2） | GB/T 6172.1 | 3 | 个 | 2021-05-28 | PCS | 3 | 个 | 铜薄螺母M12（镀锡CU2）GB/T 6172.1 | 铜薄螺母M12（镀锡CU2）GB/T 6172.1 | M09020100000121 |  |  |  | 配件 |  |  | 铜薄螺母M12（镀锡CU2）GB/T 6172.1 | M09020100000121 | 个 | 0.5752
P202090410001 | TZB | SCB18-160/10变压器 | 1QB.710.310901BS | M09020200000124 | 螺母M12（镀黄锌8） | GB/T 6170 | 39 | 个 | 2021-05-28 | PCS | 39 | 个 | 螺母M12（镀黄锌8）GB/T 6170 | 螺母M12（镀黄锌8）GB/T 6170 | M09020200000124 |  |  |  | 配件 |  |  | 螺母M12（镀黄锌8）GB/T 6170 | M09020200000124 | 个 | 0.1982
P202090410001 | TZB | SCB18-160/10变压器 | 1QB.710.310901BS | M09020200000172 | 螺母M16（镀黄锌8） | GB/T 6170 | 3 | 个 | 2021-05-28 | PCS | 3 | 个 | 螺母M16（镀黄锌8）GB/T 6170 | 螺母M16（镀黄锌8）GB/T 6170 | M09020200000172 |  |  |  | 配件 |  |  | 螺母M16（镀黄锌8）GB/T 6170 | M09020200000172 | 个 | 0.2389
P202090410001 | TZB | SCB18-160/10变压器 | 1QB.710.310901BS | M09030200100020 | 铜螺栓M10×20（CU2） | GB/T 5783 | 12 | 个 | 2021-05-28 | PCS | 12 | 个 | 铜螺栓M10×20（CU2）GB/T 5783 | 铜螺栓M10×20（CU2）GB/T 5783 | M09030200100020 |  |  |  | 配件 |  |  | 铜螺栓M10×20（CU2）GB/T 5783 | M09030200100020 | 个 | 1.7094
P202090410001 | TZB | SCB18-160/10变压器 | 1QB.710.310901BS | M09030500000418 | 螺栓M10×16（镀黄锌8.8） | GB/T 5783 | 2 | 个 | 2021-05-28 | PCS | 2 | 个 | 螺栓M10×16（镀黄锌8.8）GB/T 5783 | 螺栓M10×16（镀黄锌8.8）GB/T 5783 | M09030500000418 |  |  |  | 配件 |  |  | 螺栓M10×16（镀黄锌8.8）GB/T 5783 | M09030500000418 | 个 | 0.1938
P202090410001 | TZB | SCB18-160/10变压器 | 1QB.710.310901BS | M09030500000421 | 螺栓M12×15（镀黄锌8.8） | GB/T 5783 | 6 | 个 | 2021-05-28 | PCS | 6 | 个 | 螺栓M12×15（镀黄锌8.8）GB/T 5783 | 螺栓M12×15（镀黄锌8.8）GB/T 5783 | M09030500000421 |  |  |  | 配件 |  |  | 螺栓M12×15（镀黄锌8.8）GB/T 5783 | M09030500000421 | 个 | 0.3327
P202090410001 | TZB | SCB18-160/10变压器 | 1QB.710.310901BS | M09030500120157 | 螺栓M12×55（镀黄锌8.8） | GB/T 5783 | 2 | 个 | 2021-05-28 | PCS | 2 | 个 | 螺栓M12×55（镀黄锌8.8）GB/T 5783 | 螺栓M12×55（镀黄锌8.8）GB/T 5783 | M09030500120157 |  |  |  | 配件 |  |  | 螺栓M12×55（镀黄锌8.8）GB/T 5783 | M09030500120157 | 个 | 0.4966
P202090410001 | TZB | SCB18-160/10变压器 | 1QB.710.310901BS | M09030510120031 | 螺栓M12×30（镀黄锌8.8） | GB/T 5783 | 3 | 个 | 2021-05-28 | PCS | 3 | 个 | 螺栓M12×30（镀黄锌8.8）GB/T 5783 | 螺栓M12×30（镀黄锌8.8）GB/T 5783 | M09030510120031 |  |  |  | 配件 |  |  | 螺栓M12×30（镀黄锌8.8）GB/T 5783 | M09030510120031 | 个 | 0.4531
P202090410001 | TZB | SCB18-160/10变压器 | 1QB.710.310901BS | M09030510120061 | 螺栓M12×60（镀黄锌8.8） | GB/T 5783 | 12 | 个 | 2021-05-28 | PCS | 12 | 个 | 螺栓M12×60（镀黄锌8.8）GB/T 5783 | 螺栓M12×60（镀黄锌8.8）GB/T 5783 | M09030510120061 |  |  |  | 配件 |  |  | 螺栓M12×60（镀黄锌8.8）GB/T 5783 | M09030510120061 | 个 | 0.7265
P202090410001 | TZB | SCB18-160/10变压器 | 1QB.710.310901BS | M09040301202700 | 双头螺杆 12×270×80×100 | 8QT.931.2028.1 | 8 | 个 | 2021-05-28 | PCS | 2 | KG | 双头螺杆 12×270×80×1008QT.931.2028.1 | 双头螺杆 12×270×80×1008QT.931.2028.1 | M09040301202700 |  |  |  | 配件 |  |  | 双头螺杆 12×270×80×1008QT.931.2028.1 | M09040301202700 | 个 | 1.8759
P202090410001 | TZB | SCB18-160/10变压器 | 1QB.710.310901BS | M09050101602314 | 螺栓M12×35（镀黄锌8.8） | GB/T 5783 | 3 | 个 | 2021-05-28 | PCS | 3 | 个 | 螺栓M12×35（镀黄锌8.8）GB/T 5783 | 螺栓M12×35（镀黄锌8.8）GB/T 5783 | M09050101602314 |  |  |  | 配件 |  |  | 螺栓M12×35（镀黄锌8.8）GB/T 5783 | M09050101602314 | 个 | 0.5097
P202090410001 | TZB | SCB18-160/10变压器 | 1QB.710.310901BS | M10010600000160 | 压钉垫圈 | 8QT.950.2006.1 | 12 | 只 | 2021-05-28 | PCS | 12 | 只 | 压钉垫圈8QT.950.2006.1 | 压钉垫圈8QT.950.2006.1 | M10010600000160 |  |  |  | 配件 |  |  | 压钉垫圈8QT.950.2006.1 | M10010600000160 | 只 | 0.9402
P202090410001 | TZB | SCB18-160/10变压器 | 1QB.710.310901BS | M10020421850038 | 接线片 | 8QT.517.2009.6 | 3 | 片 | 2021-05-28 | PCS | 3 | 片 | 接线片8QT.517.2009.6 | 接线片8QT.517.2009.6 | M10020421850038 |  |  |  | 配件 |  |  | 接线片8QT.517.2009.6 | M10020421850038 | 片 | 6.3717
P202090410001 | TZB | SCB18-160/10变压器 | 1QB.710.310901BS | M11050100000110 | 固化剂 | HY5980 CI | 13.78 | KG | 2021-05-28 | PCS | 13.78 | KG | 固化剂HY5980 CI | 固化剂HY5980 CI | M11050100000110 |  |  |  | 树脂 |  |  | 固化剂HY5980 CI | M11050100000110 | KG | 27.7876
P202090410001 | TZB | SCB18-160/10变压器 | 1QB.710.310901BS | M11050100000200 | 促进剂 | DY5985 CI | 0 | KG | 2021-05-28 | PCS | 0 | KG | 促进剂DY5985 CI | 促进剂DY5985 CI | M11050100000200 |  |  |  | 树脂 |  |  | 促进剂DY5985 CI | M11050100000200 | KG | 67.8496
P202090410001 | TZB | SCB18-160/10变压器 | 1QB.710.310901BS | M11050100000300 | 色浆 | DW0133 CI | 0 | KG | 2021-05-28 | PCS | 0 | KG | 色浆DW0133 CI | 色浆DW0133 CI | M11050100000300 |  |  |  | 树脂 |  |  | 色浆DW0133 CI | M11050100000300 | KG | 252.2743
P202090420001 | TZB | SCB14-160/10变压器 | 1QB.710.310902BS | 5QB-022-33337YW-1 | 垫脚 | 5QB.022.33337YW.1 | 1 | 台 | 2021-05-28 | PCS | inf | KG | 垫脚5QB.022.33337YW.1 | 垫脚5QB.022.33337YW.1 | 5QB-022-33337YW-1 |  |  |  | 配件 |  |  | 垫脚5QB.022.33337YW.1 | 5QB-022-33337YW-1 | 台 | 117.676
P202090420001 | TZB | SCB14-160/10变压器 | 1QB.710.310902BS | M09010300000101 | 垫圈10（镀黄锌200HV） | GB/T 97.1 | 2 | 个 | 2021-05-28 | PCS | 2 | 个 | 垫圈10（镀黄锌200HV）GB/T 97.1 | 垫圈10（镀黄锌200HV）GB/T 97.1 | M09010300000101 |  |  |  | 配件 |  |  | 垫圈10（镀黄锌200HV）GB/T 97.1 | M09010300000101 | 个 | 0.0354
P202090420001 | TZB | SCB14-160/10变压器 | 1QB.710.310902BS | M09010300000121 | 垫圈12（镀黄锌200HV） | GB/T 97.1 | 36 | 个 | 2021-05-28 | PCS | 36 | 个 | 垫圈12（镀黄锌200HV）GB/T 97.1 | 垫圈12（镀黄锌200HV）GB/T 97.1 | M09010300000121 |  |  |  | 配件 |  |  | 垫圈12（镀黄锌200HV）GB/T 97.1 | M09010300000121 | 个 | 0.0478
P202090420001 | TZB | SCB14-160/10变压器 | 1QB.710.310902BS | M09010500000087 | 垫圈16（镀黄锌200HV） | GB/T 97.1 | 3 | 个 | 2021-05-28 | PCS | 3 | 个 | 垫圈16（镀黄锌200HV）GB/T 97.1 | 垫圈16（镀黄锌200HV）GB/T 97.1 | M09010500000087 |  |  |  | 配件 |  |  | 垫圈16（镀黄锌200HV）GB/T 97.1 | M09010500000087 | 个 | 0.0752
P202090420001 | TZB | SCB14-160/10变压器 | 1QB.710.310902BS | M09010500000121 | 弹簧垫圈12（镀黄锌） | GB/T 93 | 4 | 个 | 2021-05-28 | PCS | 4 | 个 | 弹簧垫圈12（镀黄锌）GB/T 93 | 弹簧垫圈12（镀黄锌）GB/T 93 | M09010500000121 |  |  |  | 配件 |  |  | 弹簧垫圈12（镀黄锌）GB/T 93 | M09010500000121 | 个 | 0.0611
P202090420001 | TZB | SCB14-160/10变压器 | 1QB.710.310902BS | M09020100000120 | 铜螺母M12（镀锡CU2） | GB/T 6170 | 3 | 个 | 2021-05-28 | PCS | 3 | 个 | 铜螺母M12（镀锡CU2）GB/T 6170 | 铜螺母M12（镀锡CU2）GB/T 6170 | M09020100000120 |  |  |  | 配件 |  |  | 铜螺母M12（镀锡CU2）GB/T 6170 | M09020100000120 | 个 | 1.0513
P202090420001 | TZB | SCB14-160/10变压器 | 1QB.710.310902BS | M09020100000121 | 铜薄螺母M12（镀锡CU2） | GB/T 6172.1 | 3 | 个 | 2021-05-28 | PCS | 3 | 个 | 铜薄螺母M12（镀锡CU2）GB/T 6172.1 | 铜薄螺母M12（镀锡CU2）GB/T 6172.1 | M09020100000121 |  |  |  | 配件 |  |  | 铜薄螺母M12（镀锡CU2）GB/T 6172.1 | M09020100000121 | 个 | 0.5752
P202090420001 | TZB | SCB14-160/10变压器 | 1QB.710.310902BS | M09020200000124 | 螺母M12（镀黄锌8） | GB/T 6170 | 39 | 个 | 2021-05-28 | PCS | 39 | 个 | 螺母M12（镀黄锌8）GB/T 6170 | 螺母M12（镀黄锌8）GB/T 6170 | M09020200000124 |  |  |  | 配件 |  |  | 螺母M12（镀黄锌8）GB/T 6170 | M09020200000124 | 个 | 0.1982
P202090420001 | TZB | SCB14-160/10变压器 | 1QB.710.310902BS | M09020200000172 | 螺母M16（镀黄锌8） | GB/T 6170 | 3 | 个 | 2021-05-28 | PCS | 3 | 个 | 螺母M16（镀黄锌8）GB/T 6170 | 螺母M16（镀黄锌8）GB/T 6170 | M09020200000172 |  |  |  | 配件 |  |  | 螺母M16（镀黄锌8）GB/T 6170 | M09020200000172 | 个 | 0.2389
P202090420001 | TZB | SCB14-160/10变压器 | 1QB.710.310902BS | M09030200100020 | 铜螺栓M10×20（CU2） | GB/T 5783 | 12 | 个 | 2021-05-28 | PCS | 12 | 个 | 铜螺栓M10×20（CU2）GB/T 5783 | 铜螺栓M10×20（CU2）GB/T 5783 | M09030200100020 |  |  |  | 配件 |  |  | 铜螺栓M10×20（CU2）GB/T 5783 | M09030200100020 | 个 | 1.7094
P202090420001 | TZB | SCB14-160/10变压器 | 1QB.710.310902BS | M09030500000418 | 螺栓M10×16（镀黄锌8.8） | GB/T 5783 | 2 | 个 | 2021-05-28 | PCS | 2 | 个 | 螺栓M10×16（镀黄锌8.8）GB/T 5783 | 螺栓M10×16（镀黄锌8.8）GB/T 5783 | M09030500000418 |  |  |  | 配件 |  |  | 螺栓M10×16（镀黄锌8.8）GB/T 5783 | M09030500000418 | 个 | 0.1938
P202090420001 | TZB | SCB14-160/10变压器 | 1QB.710.310902BS | M09030500000421 | 螺栓M12×15（镀黄锌8.8） | GB/T 5783 | 6 | 个 | 2021-05-28 | PCS | 6 | 个 | 螺栓M12×15（镀黄锌8.8）GB/T 5783 | 螺栓M12×15（镀黄锌8.8）GB/T 5783 | M09030500000421 |  |  |  | 配件 |  |  | 螺栓M12×15（镀黄锌8.8）GB/T 5783 | M09030500000421 | 个 | 0.3327
P202090420001 | TZB | SCB14-160/10变压器 | 1QB.710.310902BS | M09030500120157 | 螺栓M12×55（镀黄锌8.8） | GB/T 5783 | 2 | 个 | 2021-05-28 | PCS | 2 | 个 | 螺栓M12×55（镀黄锌8.8）GB/T 5783 | 螺栓M12×55（镀黄锌8.8）GB/T 5783 | M09030500120157 |  |  |  | 配件 |  |  | 螺栓M12×55（镀黄锌8.8）GB/T 5783 | M09030500120157 | 个 | 0.4966
P202090420001 | TZB | SCB14-160/10变压器 | 1QB.710.310902BS | M09030510120031 | 螺栓M12×30（镀黄锌8.8） | GB/T 5783 | 3 | 个 | 2021-05-28 | PCS | 3 | 个 | 螺栓M12×30（镀黄锌8.8）GB/T 5783 | 螺栓M12×30（镀黄锌8.8）GB/T 5783 | M09030510120031 |  |  |  | 配件 |  |  | 螺栓M12×30（镀黄锌8.8）GB/T 5783 | M09030510120031 | 个 | 0.4531
P202090420001 | TZB | SCB14-160/10变压器 | 1QB.710.310902BS | M09030510120061 | 螺栓M12×60（镀黄锌8.8） | GB/T 5783 | 12 | 个 | 2021-05-28 | PCS | 12 | 个 | 螺栓M12×60（镀黄锌8.8）GB/T 5783 | 螺栓M12×60（镀黄锌8.8）GB/T 5783 | M09030510120061 |  |  |  | 配件 |  |  | 螺栓M12×60（镀黄锌8.8）GB/T 5783 | M09030510120061 | 个 | 0.7265
P202090420001 | TZB | SCB14-160/10变压器 | 1QB.710.310902BS | M09040301202700 | 双头螺杆 12×270×80×100 | 8QT.931.2028.1 | 8 | 个 | 2021-05-28 | PCS | 2 | KG | 双头螺杆 12×270×80×1008QT.931.2028.1 | 双头螺杆 12×270×80×1008QT.931.2028.1 | M09040301202700 |  |  |  | 配件 |  |  | 双头螺杆 12×270×80×1008QT.931.2028.1 | M09040301202700 | 个 | 1.8759
P202090420001 | TZB | SCB14-160/10变压器 | 1QB.710.310902BS | M09050101602314 | 螺栓M12×35（镀黄锌8.8） | GB/T 5783 | 3 | 个 | 2021-05-28 | PCS | 3 | 个 | 螺栓M12×35（镀黄锌8.8）GB/T 5783 | 螺栓M12×35（镀黄锌8.8）GB/T 5783 | M09050101602314 |  |  |  | 配件 |  |  | 螺栓M12×35（镀黄锌8.8）GB/T 5783 | M09050101602314 | 个 | 0.5097
P202090420001 | TZB | SCB14-160/10变压器 | 1QB.710.310902BS | M10010600000160 | 压钉垫圈 | 8QT.950.2006.1 | 12 | 只 | 2021-05-28 | PCS | 12 | 只 | 压钉垫圈8QT.950.2006.1 | 压钉垫圈8QT.950.2006.1 | M10010600000160 |  |  |  | 配件 |  |  | 压钉垫圈8QT.950.2006.1 | M10010600000160 | 只 | 0.9402
P202090420001 | TZB | SCB14-160/10变压器 | 1QB.710.310902BS | M10020421850038 | 接线片 | 8QT.517.2009.6 | 3 | 片 | 2021-05-28 | PCS | 3 | 片 | 接线片8QT.517.2009.6 | 接线片8QT.517.2009.6 | M10020421850038 |  |  |  | 配件 |  |  | 接线片8QT.517.2009.6 | M10020421850038 | 片 | 6.3717
P202090420001 | TZB | SCB14-160/10变压器 | 1QB.710.310902BS | M11050100000110 | 固化剂 | HY5980 CI | 13.78 | KG | 2021-05-28 | PCS | 13.78 | KG | 固化剂HY5980 CI | 固化剂HY5980 CI | M11050100000110 |  |  |  | 树脂 |  |  | 固化剂HY5980 CI | M11050100000110 | KG | 27.7876
P202090420001 | TZB | SCB14-160/10变压器 | 1QB.710.310902BS | M11050100000200 | 促进剂 | DY5985 CI | 0 | KG | 2021-05-28 | PCS | 0 | KG | 促进剂DY5985 CI | 促进剂DY5985 CI | M11050100000200 |  |  |  | 树脂 |  |  | 促进剂DY5985 CI | M11050100000200 | KG | 67.8496
P202090420001 | TZB | SCB14-160/10变压器 | 1QB.710.310902BS | M11050100000300 | 色浆 | DW0133 CI | 0 | KG | 2021-05-28 | PCS | 0 | KG | 色浆DW0133 CI | 色浆DW0133 CI | M11050100000300 |  |  |  | 树脂 |  |  | 色浆DW0133 CI | M11050100000300 | KG | 252.2743
P202090420001 | TZB | SCB14-160/10变压器 | 1QB.710.310902BS | M11050100000410 | 增韧剂 | DY040 CI | 1.06 | KG | 2021-05-28 | PCS | 1.06 | KG | 增韧剂DY040 CI | 增韧剂DY040 CI | M11050100000410 |  |  |  | 配件 |  |  | 增韧剂DY040 CI | M11050100000410 | KG | 45.6814
P202090420001 | TZB | SCB14-160/10变压器 | 1QB.710.310902BS | M11050100000500 | 环氧树脂 | CY5980 CI | 14.84 | KG | 2021-05-28 | PCS | 14.84 | KG | 环氧树脂CY5980 CI | 环氧树脂CY5980 CI | M11050100000500 |  |  |  | 树脂 |  |  | 环氧树脂CY5980 CI | M11050100000500 | KG | 27.7876
P202090420001 | TZB | SCB14-160/10变压器 | 1QB.710.310902BS | M11990100001000 | 硅微粉 | 硅宝604 | 29.68 | KG | 2021-05-28 | PCS | 29.68 | KG | 硅微粉硅宝604 | 硅微粉硅宝604 | M11990100001000 |  |  |  | 树脂 |  |  | 硅微粉硅宝604 | M11990100001000 | KG | 2.1504
P202090420001 | TZB | SCB14-160/10变压器 | 1QB.710.310902BS | M13021101239000 | 支板 | 8QT.044.2003.2 | 2 | 块 | 2021-05-28 | PCS | 2 | KG | 支板8QT.044.2003.2 | 支板8QT.044.2003.2 | M13021101239000 |  |  |  | 配件 |  |  | 支板8QT.044.2003.2 | M13021101239000 | 块 | 8.4956
P202090420001 | TZB | SCB14-160/10变压器 | 1QB.710.310902BS | 5QB-510-33336CA-1 | 导电杆装配 | 5QB.510.33336CA.1 | 1 | 支 | 2021-05-28 | PCS | 1 | 支 | 导电杆装配5QB.510.33336CA.1 | 导电杆装配5QB.510.33336CA.1 | 5QB-510-33336CA-1 |  |  |  | 配件 |  |  | 导电杆装配5QB.510.33336CA.1 | 5QB-510-33336CA-1 | 支 | 51.3274
P202090420001 | TZB | SCB14-160/10变压器 | 1QB.710.310902BS | 5QB-510-33336CA-2 | 导电杆装配 | 5QB.510.33336CA.2 | 2 | 支 | 2021-05-28 | PCS | 2 | 支 | 导电杆装配5QB.510.33336CA.2 | 导电杆装配5QB.510.33336CA.2 | 5QB-510-33336CA-2 |  |  |  | 配件 |  |  | 导电杆装配5QB.510.33336CA.2 | 5QB-510-33336CA-2 | 支 | 27.4336
P202090420001 | TZB | SCB14-160/10变压器 | 1QB.710.310902BS | 5QB-GBJYJ-33336CA-1 | 干变绝缘件 | 5QB.GBJYJ.33336CA.1 | 1 | 套 | 2021-05-28 | PCS | inf | KG | 干变绝缘件5QB.GBJYJ.33336CA.1 | 干变绝缘件5QB.GBJYJ.33336CA.1 | 5QB-GBJYJ-33336CA-1 |  |  |  | 配件 |  |  | 干变绝缘件5QB.GBJYJ.33336CA.1 | 5QB-GBJYJ-33336CA-1 | 套 | 575.22
P202090420001 | TZB | SCB14-160/10变压器 | 1QB.710.310902BS | 5QB-TXJJ-32136GW-1 | 铁心夹件 | 5QB.TXJJ.32136GW.1 | 1 | 套 | 2021-05-28 | PCS | inf | KG | 铁心夹件5QB.TXJJ.32136GW.1 | 铁心夹件5QB.TXJJ.32136GW.1 | 5QB-TXJJ-32136GW-1 |  |  |  | 配件 |  |  | 铁心夹件5QB.TXJJ.32136GW.1 | 5QB-TXJJ-32136GW-1 | 套 | 307.17
P202090420001 | TZB | SCB14-160/10变压器 | 1QB.710.310902BS | 8QB-100-32136GW-1 | 支撑件 | 8QB.100.32136GW.1 | 4 | 块 | 2021-05-28 | PCS | 4 | KG | 支撑件8QB.100.32136GW.1 | 支撑件8QB.100.32136GW.1 | 8QB-100-32136GW-1 |  |  |  | 配件 |  |  | 支撑件8QB.100.32136GW.1 | 8QB-100-32136GW-1 | 块 | 9.06
P202090420001 | TZB | SCB14-160/10变压器 | 1QB.710.310902BS | 8QB-135-33338YW-1 | 拉板 | 8QB.135.33338YW.1 | 1 | 台 | 2021-05-28 | PCS | inf | KG | 拉板8QB.135.33338YW.1 | 拉板8QB.135.33338YW.1 | 8QB-135-33338YW-1 |  |  |  | 配件 |  |  | 拉板8QB.135.33338YW.1 | 8QB-135-33338YW-1 | 台 | 64.78
P202090420001 | TZB | SCB14-160/10变压器 | 1QB.710.310902BS | 8QB-570-33337CA-1 | 接线端子 | 8QB.570.33337CA.1 | 24 | 个 | 2021-05-28 | PCS | 24 | 个 | 接线端子8QB.570.33337CA.1 | 接线端子8QB.570.33337CA.1 | 8QB-570-33337CA-1 |  |  |  | 配件 |  |  | 接线端子8QB.570.33337CA.1 | 8QB-570-33337CA-1 | 个 | 5.8407
P202090420001 | TZB | SCB14-160/10变压器 | 1QB.710.310902BS | 8QB-751-32136GW-1 | 夹件绝缘 | 8QB.751.32136GW.1 | 8 | 块 | 2021-05-28 | PCS | 1.6 | KG | 夹件绝缘8QB.751.32136GW.1 | 夹件绝缘8QB.751.32136GW.1 | 8QB-751-32136GW-1 |  |  |  | 配件 |  |  | 夹件绝缘8QB.751.32136GW.1 | 8QB-751-32136GW-1 | 块 | 4.1375
P202090420001 | TZB | SCB14-160/10变压器 | 1QB.710.310902BS | 8QB-868-310902BS-1 | 铭牌 | 8QB.868.310902BS.1 | 1 | 块 | 2021-05-28 | PCS | 1 | 块 | 铭牌8QB.868.310902BS.1 | 铭牌 8QT.868.2103.1 | M12102000000100 | [7 empty] | M12102000000100 | 块 | 7.1681
P202090420001 | TZB | SCB14-160/10变压器 | 1QB.710.310902BS | 8QT-123-2022-1-849 | 撑条 388×6×6 | 8QT.123.2022.1 | 39 | 支 | 2021-05-28 | PCS | 1 | KG | 撑条 388×6×68QT.123.2022.1 | 撑条 388×6×68QT.123.2022.1 | 8QT-123-2022-1-849 |  |  |  | 配件 |  |  | 撑条 388×6×68QT.123.2022.1 | 8QT-123-2022-1-849 | 支 | 0.3538
P202090420001 | TZB | SCB14-160/10变压器 | 1QB.710.310902BS | 8QT-132-2015-218 | 撑板 25×8×385 | 8QT.132.2015 | 12 | 支 | 2021-05-28 | PCS | 2 | KG | 撑板 25×8×3858QT.132.2015 | 撑板 25×8×3858QT.132.2015 | 8QT-132-2015-218 |  |  |  | 配件 |  |  | 撑板 25×8×3858QT.132.2015 | 8QT-132-2015-218 | 支 | 3.9442
P202090420001 | TZB | SCB14-160/10变压器 | 1QB.710.310902BS | 8QT-132-2015-219 | 撑板 40×8×385 | 8QT.132.2015 | 3 | 支 | 2021-05-28 | PCS | 0.75 | KG | 撑板 40×8×3858QT.132.2015 | 撑板 40×8×3858QT.132.2015 | 8QT-132-2015-219 |  |  |  | 配件 |  |  | 撑板 40×8×3858QT.132.2015 | 8QT-132-2015-219 | 支 | 6.4275
P202090420001 | TZB | SCB14-160/10变压器 | 1QB.710.310902BS | 8QT-193-2043-3-009 | 垫块 35×50×10 | 8QT.193.2043.3 | 48 | 块 | 2021-05-28 | PCS | 1.6552 | KG | 垫块 35×50×108QT.193.2043.3 | 垫块 35×50×108QT.193.2043.3 | 8QT-193-2043-3-009 |  |  |  | 配件 |  |  | 垫块 35×50×108QT.193.2043.3 | 8QT-193-2043-3-009 | 块 | 1.7841
P202090420001 | TZB | SCB14-160/10变压器 | 1QB.710.310902BS | 8QT-518-2014-4 | 接地片 | 8QT.518.2014.4 | 1 | 片 | 2021-05-28 | PCS | 1 | 片 | 接地片8QT.518.2014.4 | 接地片8QT.518.2014.4 | 8QT-518-2014-4 |  |  |  | 配件 |  |  | 接地片8QT.518.2014.4 | 8QT-518-2014-4 | 片 | 1.1416
P202090420001 | TZB | SCB14-160/10变压器 | 1QB.710.310902BS | F00000000000001 | 硅钢片纵剪加工费 |  | 676 | KG | 2021-05-28 | PCS | 676 | KG | 硅钢片纵剪加工费 | 硅钢片纵剪加工费 | F00000000000001 |  |  |  | 配件 |  |  | 硅钢片纵剪加工费 | F00000000000001 | KG | 0.1724
P202090420001 | TZB | SCB14-160/10变压器 | 1QB.710.310902BS | M01010100000170 | 聚酰胺复合聚酯亚胺漆包铜圆线 | Q(ZY/X)-2/180-1.70/1.81 | 82.82 | KG | 2021-05-28 | PCS | 82.82 | KG | 聚酰胺复合聚酯亚胺漆包铜圆线Q(ZY/X)-2/180-1.70/1.81 | 聚酰胺复合聚酯亚胺漆包铜圆线Q(ZY/X)-2/180-1.70/1.81 | M01010100000170 |  |  | CU33 | 铜 | 聚酰胺复合聚酯亚胺漆包铜圆线 | 0 | 聚酰胺复合聚酯亚胺漆包铜圆线Q(ZY/X)-2/180-1.70/1.81 | M01010100000170 | KG | 70.4336
P202090420001 | TZB | SCB14-160/10变压器 | 1QB.710.310902BS | M01030200040040 | 4×40 铜母线 TMQY | GB/T 5585.1-2005 | 7.28 | KG | 2021-05-28 | PCS | 7.28 | KG | 4×40 铜母线 TMQYGB/T 5585.1-2005 | 4×40 铜母线 TMQYGB/T 5585.1-2005 | M01030200040040 |  |  | CU31 | 铜 | 铜母线 | 0 | 4×40 铜母线 TMQYGB/T 5585.1-2005 | M01030200040040 | KG | 64.0354
P202090420001 | TZB | SCB14-160/10变压器 | 1QB.710.310902BS | M01050200000350 | 聚氯乙烯绝缘电缆 | ZR-BUR-35mm^2 | 2 | M | 2021-05-28 | PCS | 2 | M | 聚氯乙烯绝缘电缆ZR-BUR-35mm^2 | 聚氯乙烯绝缘电缆ZR-BUR-35mm^2 | M01050200000350 |  |  |  | 配件 |  |  | 聚氯乙烯绝缘电缆ZR-BUR-35mm^2 | M01050200000350 | M | 17.4444
P202090420001 | TZB | SCB14-160/10变压器 | 1QB.710.310902BS | M0109020221 | T2铜带 | T2O60-0.40×310-GB/T 18813 | 70.35 | KG | 2021-05-28 | PCS | 70.35 | KG | T2铜带T2O60-0.40×310-GB/T 18813 | T2铜带T2O60-0.40×310-GB/T 18813 | M0109020221 |  |  | CU25 | 铜 | 变压器铜箔 | TB-B | T2铜带T2O60-0.40×310-GB/T 18813 | M0109020221 | KG | 68.0442
P202090420001 | TZB | SCB14-160/10变压器 | 1QB.710.310902BS | M0301030029 | 剪切后硅钢片 | 23RK080RB | 676 | KG | 2021-05-28 | PCS | 676 | KG | 剪切后硅钢片23RK080RB | 剪切后硅钢片23RK080RB | M0301030029 |  |  | SS07 | 硅钢片 | 硅钢片 | 23RK080RB | 剪切后硅钢片23RK080RB | M0301030029 | KG | 13.8027
P202090420001 | TZB | SCB14-160/10变压器 | 1QB.710.310902BS | M05020100000350 | 铜接线端子 | DT-35 | 12 | 只 | 2021-05-28 | PCS | 12 | 只 | 铜接线端子DT-35 | 铜接线端子DT-35 | M05020100000350 |  |  |  | 配件 |  |  | 铜接线端子DT-35 | M05020100000350 | 只 | 4.7863
P202090420001 | TZB | SCB14-160/10变压器 | 1QB.710.310902BS | M06030800000202 | 热缩绝缘管 | φ20（红） | 0 | M | 2021-05-28 | PCS | 0 | M | 热缩绝缘管φ20（红） | 热缩绝缘管φ20（红） | M06030800000202 |  |  |  | 配件 |  |  | 热缩绝缘管φ20（红） | M06030800000202 | M | 0.708
P202090420001 | TZB | SCB14-160/10变压器 | 1QB.710.310902BS | M06030800000203 | 热缩绝缘管 | φ20（黄） | 0 | M | 2021-05-28 | PCS | 0 | M | 热缩绝缘管φ20（黄） | 热缩绝缘管φ20（黄） | M06030800000203 |  |  |  | 配件 |  |  | 热缩绝缘管φ20（黄） | M06030800000203 | M | 0.708
P202090420001 | TZB | SCB14-160/10变压器 | 1QB.710.310902BS | M06030800000204 | 热缩绝缘管 | φ20（绿） | 0 | M | 2021-05-28 | PCS | 0 | M | 热缩绝缘管φ20（绿） | 热缩绝缘管φ20（绿） | M06030800000204 |  |  |  | 配件 |  |  | 热缩绝缘管φ20（绿） | M06030800000204 | M | 0.708
P202090420001 | TZB | SCB14-160/10变压器 | 1QB.710.310902BS | M06039900000006 | 麦管 | NOMEX | 3 | 根 | 2021-05-28 | PCS | 3 | 根 | 麦管NOMEX | 麦管NOMEX | M06039900000006 |  |  |  | 配件 |  |  | 麦管NOMEX | M06039900000006 | 根 | 11.8407
P202090420001 | TZB | SCB14-160/10变压器 | 1QB.710.310902BS | M06050100600030 | 无碱无蜡玻璃纤维带 | ET60-30-（P）-JC/T 174 | 3.03 | KG | 2021-05-28 | PCS | 3.03 | KG | 无碱无蜡玻璃纤维带ET60-30-（P）-JC/T 174 | 无碱无蜡玻璃纤维带ET60-30-（P）-JC/T 174 | M06050100600030 |  |  |  | 配件 |  |  | 无碱无蜡玻璃纤维带ET60-30-（P）-JC/T 174 | M06050100600030 | KG | 40
P202090420001 | TZB | SCB14-160/10变压器 | 1QB.710.310902BS | M06050101400050 | 无碱无蜡玻璃纤维带 | ET140-50-（P）-JC/T 174 | 2.02 | KG | 2021-05-28 | PCS | 2.02 | KG | 无碱无蜡玻璃纤维带ET140-50-（P）-JC/T 174 | 无碱无蜡玻璃纤维带ET140-50-（P）-JC/T 174 | M06050101400050 |  |  |  | 配件 |  |  | 无碱无蜡玻璃纤维带ET140-50-（P）-JC/T 174 | M06050101400050 | KG | 32.7434
P202090420001 | TZB | SCB14-160/10变压器 | 1QB.710.310902BS | M06050501203302 | 0.18 F级预浸料 6440 | JB/T 10942 | 6.3 | KG | 2021-05-28 | PCS | 6.3 | KG | 0.18 F级预浸料 6440JB/T 10942 | 0.18 F级预浸料 6440JB/T 10942 | M06050501203302 |  |  |  | 配件 |  |  | 0.18 F级预浸料 6440JB/T 10942 | M06050501203302 | KG | 24.6018
P202090420001 | TZB | SCB14-160/10变压器 | 1QB.710.310902BS | M06050501203305 | 0.40 F级预浸料 6440 | JB/T 10942 | 3.03 | KG | 2021-05-28 | PCS | 3.03 | KG | 0.40 F级预浸料 6440JB/T 10942 | 0.40 F级预浸料 6440JB/T 10942 | M06050501203305 |  |  |  | 配件 |  |  | 0.40 F级预浸料 6440JB/T 10942 | M06050501203305 | KG | 24.6018
P202090420001 | TZB | SCB14-160/10变压器 | 1QB.710.310902BS | M0605200002 | 0.45无碱玻璃纤维短切毡 EMC 450 |  | 2.02 | KG | 2021-05-28 | PCS | 2.02 | KG | 0.45无碱玻璃纤维短切毡 EMC 450 | 0.45无碱玻璃纤维短切毡 EMC 450 | M0605200002 |  |  |  | 配件 |  |  | 0.45无碱玻璃纤维短切毡 EMC 450 | M0605200002 | KG | 11.0619
P202090420001 | TZB | SCB14-160/10变压器 | 1QB.710.310902BS | M06060590000627 | 0.5 复合聚酯薄膜 D280 | JB/T 4059 | 1 | KG | 2021-05-28 | PCS | 1 | KG | 0.5 复合聚酯薄膜 D280JB/T 4059 | 0.5 复合聚酯薄膜 D280JB/T 4059 | M06060590000627 |  |  |  | 配件 |  |  | 0.5 复合聚酯薄膜 D280JB/T 4059 | M06060590000627 | KG | 26.5487
P202090420001 | TZB | SCB14-160/10变压器 | 1QB.710.310902BS | M06060905000145 | 0.50/4×4 F级有溶剂环氧玻璃纤维网格 2940 | JB/T 10322.3 | 22 | M2 | 2021-05-28 | PCS | 22 | M2 | 0.50/4×4 F级有溶剂环氧玻璃纤维网格 2940JB/T 10322.3 | 0.50/4×4 F级有溶剂环氧玻璃纤维网格 2940JB/T 10322.3 | M06060905000145 |  |  |  | 配件 |  |  | 0.50/4×4 F级有溶剂环氧玻璃纤维网格 2940JB/T 10322.3 | M06060905000145 | M2 | 7.4336
P202090420001 | TZB | SCB14-160/10变压器 | 1QB.710.310902BS | M06060905000148 | 1.20/5×4 F级有溶剂环氧玻璃纤维网格 2940 | JB/T 10322.3 | 2.2 | M2 | 2021-05-28 | PCS | 2.2 | M2 | 1.20/5×4 F级有溶剂环氧玻璃纤维网格 2940JB/T 10322.3 | 1.20/5×4 F级有溶剂环氧玻璃纤维网格 2940JB/T 10322.3 | M06060905000148 |  |  |  | 配件 |  |  | 1.20/5×4 F级有溶剂环氧玻璃纤维网格 2940JB/T 10322.3 | M06060905000148 | M2 | 13.2743
P202090420001 | TZB | SCB14-160/10变压器 | 1QB.710.310902BS | M06060905000149 | 1.60/6×5 F级有溶剂环氧玻璃纤维网格 2940 | JB/T 10322.3 | 5.5 | M2 | 2021-05-28 | PCS | 5.5 | M2 | 1.60/6×5 F级有溶剂环氧玻璃纤维网格 2940JB/T 10322.3 | 1.60/6×5 F级有溶剂环氧玻璃纤维网格 2940JB/T 10322.3 | M06060905000149 |  |  |  | 配件 |  |  | 1.60/6×5 F级有溶剂环氧玻璃纤维网格 2940JB/T 10322.3 | M06060905000149 | M2 | 15.0442
P202090420001 | TZB | SCB14-160/10变压器 | 1QB.710.310902BS | M06070108760032 | 垫块 | 8QB.193.33341CA | 1 | 套 | 2021-05-28 | PCS | inf | KG | 垫块8QB.193.33341CA | 垫块8QB.193.33341CA | M06070108760032 |  |  |  | 配件 |  |  | 垫块8QB.193.33341CA | M06070108760032 | 套 | 136.282
P202090420001 | TZB | SCB14-160/10变压器 | 1QB.710.310902BS | M06070293326840 | 垫块 | 8QT.193.2057.1 | 12 | 块 | 2021-05-28 | PCS | 0.048 | KG | 垫块8QT.193.2057.1 | 垫块8QT.193.2057.1 | M06070293326840 |  |  |  | 配件 |  |  | 垫块8QT.193.2057.1 | M06070293326840 | 块 | 0.708
P202090420001 | TZB | SCB14-160/10变压器 | 1QB.710.310902BS | M06080500000010 | PTC支座 | 8QT.043.2047 | 3 | 支 | 2021-05-28 | PCS | 0.03 | KG | PTC支座8QT.043.2047 | PTC支座8QT.043.2047 | M06080500000010 |  |  |  | 配件 |  |  | PTC支座8QT.043.2047 | M06080500000010 | 支 | 0.885
P202090420001 | TZB | SCB14-160/10变压器 | 1QB.710.310902BS | M06090100500050 | 绝缘子 | ZJ-1-φ50×50 | 6 | 只 | 2021-05-28 | PCS | 6 | 只 | 绝缘子ZJ-1-φ50×50 | 绝缘子ZJ-1-φ50×50 | M06090100500050 |  |  |  | 配件 |  |  | 绝缘子ZJ-1-φ50×50 | M06090100500050 | 只 | 3.1545
P202090420001 | TZB | SCB14-160/10变压器 | 1QB.710.310902BS | M06090100600130 | 绝缘子 | ZJ-10-φ60×130 | 3 | 只 | 2021-05-28 | PCS | 3 | 只 | 绝缘子ZJ-10-φ60×130 | 绝缘子ZJ-10-φ60×130 | M06090100600130 |  |  |  | 配件 |  |  | 绝缘子ZJ-10-φ60×130 | M06090100600130 | 只 | 23.0088
P202090420001 | TZB | SCB14-160/10变压器 | 1QB.710.310902BS | M0701080022 | 弹簧垫圈16（镀黄锌） | GB/T 93 | 6 | 个 | 2021-05-28 | PCS | 6 | 个 | 弹簧垫圈16（镀黄锌）GB/T 93 | 弹簧垫圈16（镀黄锌）GB/T 93 | M0701080022 |  |  |  | 配件 |  |  | 弹簧垫圈16（镀黄锌）GB/T 93 | M0701080022 | 个 | 0.0752
P202090420001 | TZB | SCB14-160/10变压器 | 1QB.710.310902BS | M0702050558 | 螺栓M12×120（镀黄锌8.8） | GB/T 5782 | 4 | 个 | 2021-05-28 | PCS | 4 | 个 | 螺栓M12×120（镀黄锌8.8）GB/T 5782 | 螺栓M12×120（镀黄锌8.8）GB/T 5782 | M0702050558 |  |  |  | 配件 |  |  | 螺栓M12×120（镀黄锌8.8）GB/T 5782 | M0702050558 | 个 | 1.7788
P202090420001 | TZB | SCB14-160/10变压器 | 1QB.710.310902BS | M09010200000100 | 铜垫圈10（镀锡CU2） | GB/T 97.2 | 24 | 个 | 2021-05-28 | PCS | 24 | 个 | 铜垫圈10（镀锡CU2）GB/T 97.2 | 铜垫圈10（镀锡CU2）GB/T 97.2 | M09010200000100 |  |  |  | 配件 |  |  | 铜垫圈10（镀锡CU2）GB/T 97.2 | M09010200000100 | 个 | 0.2564
P202090420001 | TZB | SCB14-160/10变压器 | 1QB.710.310902BS | M09010200000120 | 铜垫圈12（镀锡CU2） | GB/T 97.2 | 6 | 个 | 2021-05-28 | PCS | 6 | 个 | 铜垫圈12（镀锡CU2）GB/T 97.2 | 铜垫圈12（镀锡CU2）GB/T 97.2 | M09010200000120 |  |  |  | 配件 |  |  | 铜垫圈12（镀锡CU2）GB/T 97.2 | M09010200000120 | 个 | 0.2222
P202090240006 | TZB | SCB13-160/10变压器 | 1QB.710.310903BS | 5QB-022-33337YW-1 | 垫脚 | 5QB.022.33337YW.1 | 1 | 台 | 2021-05-28 | PCS | inf | KG | 垫脚5QB.022.33337YW.1 | 垫脚5QB.022.33337YW.1 | 5QB-022-33337YW-1 |  |  |  | 配件 |  |  | 垫脚5QB.022.33337YW.1 | 5QB-022-33337YW-1 | 台 | 117.676
P202090240006 | TZB | SCB13-160/10变压器 | 1QB.710.310903BS | 5QB-510-33336CA-1 | 导电杆装配 | 5QB.510.33336CA.1 | 1 | 支 | 2021-05-28 | PCS | 1 | 支 | 导电杆装配5QB.510.33336CA.1 | 导电杆装配5QB.510.33336CA.1 | 5QB-510-33336CA-1 |  |  |  | 配件 |  |  | 导电杆装配5QB.510.33336CA.1 | 5QB-510-33336CA-1 | 支 | 51.3274
P202090240006 | TZB | SCB13-160/10变压器 | 1QB.710.310903BS | 5QB-510-33336CA-2 | 导电杆装配 | 5QB.510.33336CA.2 | 2 | 支 | 2021-05-28 | PCS | 2 | 支 | 导电杆装配5QB.510.33336CA.2 | 导电杆装配5QB.510.33336CA.2 | 5QB-510-33336CA-2 |  |  |  | 配件 |  |  | 导电杆装配5QB.510.33336CA.2 | 5QB-510-33336CA-2 | 支 | 27.4336
P202090240006 | TZB | SCB13-160/10变压器 | 1QB.710.310903BS | 5QB-GBJYJ-33336CA-1 | 干变绝缘件 | 5QB.GBJYJ.33336CA.1 | 1 | 套 | 2021-05-28 | PCS | inf | KG | 干变绝缘件5QB.GBJYJ.33336CA.1 | 干变绝缘件5QB.GBJYJ.33336CA.1 | 5QB-GBJYJ-33336CA-1 |  |  |  | 配件 |  |  | 干变绝缘件5QB.GBJYJ.33336CA.1 | 5QB-GBJYJ-33336CA-1 | 套 | 575.22
P202090240006 | TZB | SCB13-160/10变压器 | 1QB.710.310903BS | 5QB-TXJJ-32136GW-1 | 铁心夹件 | 5QB.TXJJ.32136GW.1 | 1 | 套 | 2021-05-28 | PCS | inf | KG | 铁心夹件5QB.TXJJ.32136GW.1 | 铁心夹件5QB.TXJJ.32136GW.1 | 5QB-TXJJ-32136GW-1 |  |  |  | 配件 |  |  | 铁心夹件5QB.TXJJ.32136GW.1 | 5QB-TXJJ-32136GW-1 | 套 | 307.17
P202090240006 | TZB | SCB13-160/10变压器 | 1QB.710.310903BS | 8QB-100-32136GW-1 | 支撑件 | 8QB.100.32136GW.1 | 4 | 块 | 2021-05-28 | PCS | 4 | KG | 支撑件8QB.100.32136GW.1 | 支撑件8QB.100.32136GW.1 | 8QB-100-32136GW-1 |  |  |  | 配件 |  |  | 支撑件8QB.100.32136GW.1 | 8QB-100-32136GW-1 | 块 | 9.06
P202090240006 | TZB | SCB13-160/10变压器 | 1QB.710.310903BS | 8QB-135-33338YW-1 | 拉板 | 8QB.135.33338YW.1 | 1 | 台 | 2021-05-28 | PCS | inf | KG | 拉板8QB.135.33338YW.1 | 拉板8QB.135.33338YW.1 | 8QB-135-33338YW-1 |  |  |  | 配件 |  |  | 拉板8QB.135.33338YW.1 | 8QB-135-33338YW-1 | 台 | 64.78
P202090240006 | TZB | SCB13-160/10变压器 | 1QB.710.310903BS | 8QB-570-33337CA-1 | 接线端子 | 8QB.570.33337CA.1 | 24 | 个 | 2021-05-28 | PCS | 24 | 个 | 接线端子8QB.570.33337CA.1 | 接线端子8QB.570.33337CA.1 | 8QB-570-33337CA-1 |  |  |  | 配件 |  |  | 接线端子8QB.570.33337CA.1 | 8QB-570-33337CA-1 | 个 | 5.8407
P202090240006 | TZB | SCB13-160/10变压器 | 1QB.710.310903BS | 8QB-751-32136GW-1 | 夹件绝缘 | 8QB.751.32136GW.1 | 8 | 块 | 2021-05-28 | PCS | 1.6 | KG | 夹件绝缘8QB.751.32136GW.1 | 夹件绝缘8QB.751.32136GW.1 | 8QB-751-32136GW-1 |  |  |  | 配件 |  |  | 夹件绝缘8QB.751.32136GW.1 | 8QB-751-32136GW-1 | 块 | 4.1375
P202090240006 | TZB | SCB13-160/10变压器 | 1QB.710.310903BS | 8QB-868-310903BS-1 | 铭牌 | 8QB.868.310903BS.1 | 1 | 块 | 2021-05-28 | PCS | 1 | 块 | 铭牌8QB.868.310903BS.1 | 铭牌 8QT.868.2103.1 | M12102000000100 | [7 empty] | M12102000000100 | 块 | 7.1681
P202090240006 | TZB | SCB13-160/10变压器 | 1QB.710.310903BS | 8QT-123-2022-1-849 | 撑条 388×6×6 | 8QT.123.2022.1 | 39 | 支 | 2021-05-28 | PCS | 1 | KG | 撑条 388×6×68QT.123.2022.1 | 撑条 388×6×68QT.123.2022.1 | 8QT-123-2022-1-849 |  |  |  | 配件 |  |  | 撑条 388×6×68QT.123.2022.1 | 8QT-123-2022-1-849 | 支 | 0.3538
P202090240006 | TZB | SCB13-160/10变压器 | 1QB.710.310903BS | 8QT-132-2015-218 | 撑板 25×8×385 | 8QT.132.2015 | 12 | 支 | 2021-05-28 | PCS | 2 | KG | 撑板 25×8×3858QT.132.2015 | 撑板 25×8×3858QT.132.2015 | 8QT-132-2015-218 |  |  |  | 配件 |  |  | 撑板 25×8×3858QT.132.2015 | 8QT-132-2015-218 | 支 | 3.9442
P202090240006 | TZB | SCB13-160/10变压器 | 1QB.710.310903BS | 8QT-132-2015-219 | 撑板 40×8×385 | 8QT.132.2015 | 3 | 支 | 2021-05-28 | PCS | 0.75 | KG | 撑板 40×8×3858QT.132.2015 | 撑板 40×8×3858QT.132.2015 | 8QT-132-2015-219 |  |  |  | 配件 |  |  | 撑板 40×8×3858QT.132.2015 | 8QT-132-2015-219 | 支 | 6.4275
P202090240006 | TZB | SCB13-160/10变压器 | 1QB.710.310903BS | 8QT-193-2043-3-009 | 垫块 35×50×10 | 8QT.193.2043.3 | 48 | 块 | 2021-05-28 | PCS | 1.6552 | KG | 垫块 35×50×108QT.193.2043.3 | 垫块 35×50×108QT.193.2043.3 | 8QT-193-2043-3-009 |  |  |  | 配件 |  |  | 垫块 35×50×108QT.193.2043.3 | 8QT-193-2043-3-009 | 块 | 1.7841
P202090240006 | TZB | SCB13-160/10变压器 | 1QB.710.310903BS | 8QT-518-2014-4 | 接地片 | 8QT.518.2014.4 | 1 | 片 | 2021-05-28 | PCS | 1 | 片 | 接地片8QT.518.2014.4 | 接地片8QT.518.2014.4 | 8QT-518-2014-4 |  |  |  | 配件 |  |  | 接地片8QT.518.2014.4 | 8QT-518-2014-4 | 片 | 1.1416
P202090240006 | TZB | SCB13-160/10变压器 | 1QB.710.310903BS | F00000000000001 | 硅钢片纵剪加工费 |  | 676 | KG | 2021-05-28 | PCS | 676 | KG | 硅钢片纵剪加工费 | 硅钢片纵剪加工费 | F00000000000001 |  |  |  | 配件 |  |  | 硅钢片纵剪加工费 | F00000000000001 | KG | 0.1724
P202090240006 | TZB | SCB13-160/10变压器 | 1QB.710.310903BS | M01010100000170 | 聚酰胺复合聚酯亚胺漆包铜圆线 | Q(ZY/X)-2/180-1.70/1.81 | 82.82 | KG | 2021-05-28 | PCS | 82.82 | KG | 聚酰胺复合聚酯亚胺漆包铜圆线Q(ZY/X)-2/180-1.70/1.81 | 聚酰胺复合聚酯亚胺漆包铜圆线Q(ZY/X)-2/180-1.70/1.81 | M01010100000170 |  |  | CU33 | 铜 | 聚酰胺复合聚酯亚胺漆包铜圆线 | 0 | 聚酰胺复合聚酯亚胺漆包铜圆线Q(ZY/X)-2/180-1.70/1.81 | M01010100000170 | KG | 70.4336
P202090240006 | TZB | SCB13-160/10变压器 | 1QB.710.310903BS | M01030200040040 | 4×40 铜母线 TMQY | GB/T 5585.1-2005 | 7.28 | KG | 2021-05-28 | PCS | 7.28 | KG | 4×40 铜母线 TMQYGB/T 5585.1-2005 | 4×40 铜母线 TMQYGB/T 5585.1-2005 | M01030200040040 |  |  | CU31 | 铜 | 铜母线 | 0 | 4×40 铜母线 TMQYGB/T 5585.1-2005 | M01030200040040 | KG | 64.0354
P202090240006 | TZB | SCB13-160/10变压器 | 1QB.710.310903BS | M01050200000350 | 聚氯乙烯绝缘电缆 | ZR-BUR-35mm^2 | 2 | M | 2021-05-28 | PCS | 2 | M | 聚氯乙烯绝缘电缆ZR-BUR-35mm^2 | 聚氯乙烯绝缘电缆ZR-BUR-35mm^2 | M01050200000350 |  |  |  | 配件 |  |  | 聚氯乙烯绝缘电缆ZR-BUR-35mm^2 | M01050200000350 | M | 17.4444
P202090240006 | TZB | SCB13-160/10变压器 | 1QB.710.310903BS | M0109020221 | T2铜带 | T2O60-0.40×310-GB/T 18813 | 70.35 | KG | 2021-05-28 | PCS | 70.35 | KG | T2铜带T2O60-0.40×310-GB/T 18813 | T2铜带T2O60-0.40×310-GB/T 18813 | M0109020221 |  |  | CU25 | 铜 | 变压器铜箔 | TB-B | T2铜带T2O60-0.40×310-GB/T 18813 | M0109020221 | KG | 68.0442
P202090240006 | TZB | SCB13-160/10变压器 | 1QB.710.310903BS | M02010102300852 | 剪切后硅钢片 | 23RK085 | 676 | KG | 2021-05-28 | PCS | 676 | KG | 剪切后硅钢片23RK085 | 剪切后硅钢片23RK085 | M02010102300852 |  |  | SS08 | 硅钢片 | 硅钢片 | 23RK085 | 剪切后硅钢片23RK085 | M02010102300852 | KG | 14.6881
P202090240006 | TZB | SCB13-160/10变压器 | 1QB.710.310903BS | M05020100000350 | 铜接线端子 | DT-35 | 12 | 只 | 2021-05-28 | PCS | 12 | 只 | 铜接线端子DT-35 | 铜接线端子DT-35 | M05020100000350 |  |  |  | 配件 |  |  | 铜接线端子DT-35 | M05020100000350 | 只 | 4.7863
P202090240006 | TZB | SCB13-160/10变压器 | 1QB.710.310903BS | M06030800000202 | 热缩绝缘管 | φ20（红） | 0 | M | 2021-05-28 | PCS | 0 | M | 热缩绝缘管φ20（红） | 热缩绝缘管φ20（红） | M06030800000202 |  |  |  | 配件 |  |  | 热缩绝缘管φ20（红） | M06030800000202 | M | 0.708
P202090240006 | TZB | SCB13-160/10变压器 | 1QB.710.310903BS | M06030800000203 | 热缩绝缘管 | φ20（黄） | 0 | M | 2021-05-28 | PCS | 0 | M | 热缩绝缘管φ20（黄） | 热缩绝缘管φ20（黄） | M06030800000203 |  |  |  | 配件 |  |  | 热缩绝缘管φ20（黄） | M06030800000203 | M | 0.708
P202090240006 | TZB | SCB13-160/10变压器 | 1QB.710.310903BS | M06030800000204 | 热缩绝缘管 | φ20（绿） | 0 | M | 2021-05-28 | PCS | 0 | M | 热缩绝缘管φ20（绿） | 热缩绝缘管φ20（绿） | M06030800000204 |  |  |  | 配件 |  |  | 热缩绝缘管φ20（绿） | M06030800000204 | M | 0.708
P202090240006 | TZB | SCB13-160/10变压器 | 1QB.710.310903BS | M06039900000006 | 麦管 | NOMEX | 3 | 根 | 2021-05-28 | PCS | 3 | 根 | 麦管NOMEX | 麦管NOMEX | M06039900000006 |  |  |  | 配件 |  |  | 麦管NOMEX | M06039900000006 | 根 | 11.8407
P202090240006 | TZB | SCB13-160/10变压器 | 1QB.710.310903BS | M06050100600030 | 无碱无蜡玻璃纤维带 | ET60-30-（P）-JC/T 174 | 3.03 | KG | 2021-05-28 | PCS | 3.03 | KG | 无碱无蜡玻璃纤维带ET60-30-（P）-JC/T 174 | 无碱无蜡玻璃纤维带ET60-30-（P）-JC/T 174 | M06050100600030 |  |  |  | 配件 |  |  | 无碱无蜡玻璃纤维带ET60-30-（P）-JC/T 174 | M06050100600030 | KG | 40
P202090240006 | TZB | SCB13-160/10变压器 | 1QB.710.310903BS | M06050101400050 | 无碱无蜡玻璃纤维带 | ET140-50-（P）-JC/T 174 | 2.02 | KG | 2021-05-28 | PCS | 2.02 | KG | 无碱无蜡玻璃纤维带ET140-50-（P）-JC/T 174 | 无碱无蜡玻璃纤维带ET140-50-（P）-JC/T 174 | M06050101400050 |  |  |  | 配件 |  |  | 无碱无蜡玻璃纤维带ET140-50-（P）-JC/T 174 | M06050101400050 | KG | 32.7434
P202090240006 | TZB | SCB13-160/10变压器 | 1QB.710.310903BS | M06050501203302 | 0.18 F级预浸料 6440 | JB/T 10942 | 6.3 | KG | 2021-05-28 | PCS | 6.3 | KG | 0.18 F级预浸料 6440JB/T 10942 | 0.18 F级预浸料 6440JB/T 10942 | M06050501203302 |  |  |  | 配件 |  |  | 0.18 F级预浸料 6440JB/T 10942 | M06050501203302 | KG | 24.6018
P202090240006 | TZB | SCB13-160/10变压器 | 1QB.710.310903BS | M06050501203305 | 0.40 F级预浸料 6440 | JB/T 10942 | 3.03 | KG | 2021-05-28 | PCS | 3.03 | KG | 0.40 F级预浸料 6440JB/T 10942 | 0.40 F级预浸料 6440JB/T 10942 | M06050501203305 |  |  |  | 配件 |  |  | 0.40 F级预浸料 6440JB/T 10942 | M06050501203305 | KG | 24.6018
P202090240006 | TZB | SCB13-160/10变压器 | 1QB.710.310903BS | M0605200002 | 0.45无碱玻璃纤维短切毡 EMC 450 |  | 2.02 | KG | 2021-05-28 | PCS | 2.02 | KG | 0.45无碱玻璃纤维短切毡 EMC 450 | 0.45无碱玻璃纤维短切毡 EMC 450 | M0605200002 |  |  |  | 配件 |  |  | 0.45无碱玻璃纤维短切毡 EMC 450 | M0605200002 | KG | 11.0619
P202090240006 | TZB | SCB13-160/10变压器 | 1QB.710.310903BS | M06060590000627 | 0.5 复合聚酯薄膜 D280 | JB/T 4059 | 1 | KG | 2021-05-28 | PCS | 1 | KG | 0.5 复合聚酯薄膜 D280JB/T 4059 | 0.5 复合聚酯薄膜 D280JB/T 4059 | M06060590000627 |  |  |  | 配件 |  |  | 0.5 复合聚酯薄膜 D280JB/T 4059 | M06060590000627 | KG | 26.5487
P202090240006 | TZB | SCB13-160/10变压器 | 1QB.710.310903BS | M06060905000145 | 0.50/4×4 F级有溶剂环氧玻璃纤维网格 2940 | JB/T 10322.3 | 22 | M2 | 2021-05-28 | PCS | 22 | M2 | 0.50/4×4 F级有溶剂环氧玻璃纤维网格 2940JB/T 10322.3 | 0.50/4×4 F级有溶剂环氧玻璃纤维网格 2940JB/T 10322.3 | M06060905000145 |  |  |  | 配件 |  |  | 0.50/4×4 F级有溶剂环氧玻璃纤维网格 2940JB/T 10322.3 | M06060905000145 | M2 | 7.4336
P202090240006 | TZB | SCB13-160/10变压器 | 1QB.710.310903BS | M06060905000148 | 1.20/5×4 F级有溶剂环氧玻璃纤维网格 2940 | JB/T 10322.3 | 2.2 | M2 | 2021-05-28 | PCS | 2.2 | M2 | 1.20/5×4 F级有溶剂环氧玻璃纤维网格 2940JB/T 10322.3 | 1.20/5×4 F级有溶剂环氧玻璃纤维网格 2940JB/T 10322.3 | M06060905000148 |  |  |  | 配件 |  |  | 1.20/5×4 F级有溶剂环氧玻璃纤维网格 2940JB/T 10322.3 | M06060905000148 | M2 | 13.2743
P202090240006 | TZB | SCB13-160/10变压器 | 1QB.710.310903BS | M06060905000149 | 1.60/6×5 F级有溶剂环氧玻璃纤维网格 2940 | JB/T 10322.3 | 5.5 | M2 | 2021-05-28 | PCS | 5.5 | M2 | 1.60/6×5 F级有溶剂环氧玻璃纤维网格 2940JB/T 10322.3 | 1.60/6×5 F级有溶剂环氧玻璃纤维网格 2940JB/T 10322.3 | M06060905000149 |  |  |  | 配件 |  |  | 1.60/6×5 F级有溶剂环氧玻璃纤维网格 2940JB/T 10322.3 | M06060905000149 | M2 | 15.0442
P202090240006 | TZB | SCB13-160/10变压器 | 1QB.710.310903BS | M06070108760032 | 垫块 | 8QB.193.33341CA | 1 | 套 | 2021-05-28 | PCS | inf | KG | 垫块8QB.193.33341CA | 垫块8QB.193.33341CA | M06070108760032 |  |  |  | 配件 |  |  | 垫块8QB.193.33341CA | M06070108760032 | 套 | 136.282
P202090240006 | TZB | SCB13-160/10变压器 | 1QB.710.310903BS | M06070293326840 | 垫块 | 8QT.193.2057.1 | 12 | 块 | 2021-05-28 | PCS | 0.048 | KG | 垫块8QT.193.2057.1 | 垫块8QT.193.2057.1 | M06070293326840 |  |  |  | 配件 |  |  | 垫块8QT.193.2057.1 | M06070293326840 | 块 | 0.708
P202090240006 | TZB | SCB13-160/10变压器 | 1QB.710.310903BS | M06080500000010 | PTC支座 | 8QT.043.2047 | 3 | 支 | 2021-05-28 | PCS | 0.03 | KG | PTC支座8QT.043.2047 | PTC支座8QT.043.2047 | M06080500000010 |  |  |  | 配件 |  |  | PTC支座8QT.043.2047 | M06080500000010 | 支 | 0.885
P202090240006 | TZB | SCB13-160/10变压器 | 1QB.710.310903BS | M06090100500050 | 绝缘子 | ZJ-1-φ50×50 | 6 | 只 | 2021-05-28 | PCS | 6 | 只 | 绝缘子ZJ-1-φ50×50 | 绝缘子ZJ-1-φ50×50 | M06090100500050 |  |  |  | 配件 |  |  | 绝缘子ZJ-1-φ50×50 | M06090100500050 | 只 | 3.1545
P202090240006 | TZB | SCB13-160/10变压器 | 1QB.710.310903BS | M06090100600130 | 绝缘子 | ZJ-10-φ60×130 | 3 | 只 | 2021-05-28 | PCS | 3 | 只 | 绝缘子ZJ-10-φ60×130 | 绝缘子ZJ-10-φ60×130 | M06090100600130 |  |  |  | 配件 |  |  | 绝缘子ZJ-10-φ60×130 | M06090100600130 | 只 | 23.0088
P202090240006 | TZB | SCB13-160/10变压器 | 1QB.710.310903BS | M0701080022 | 弹簧垫圈16（镀黄锌） | GB/T 93 | 6 | 个 | 2021-05-28 | PCS | 6 | 个 | 弹簧垫圈16（镀黄锌）GB/T 93 | 弹簧垫圈16（镀黄锌）GB/T 93 | M0701080022 |  |  |  | 配件 |  |  | 弹簧垫圈16（镀黄锌）GB/T 93 | M0701080022 | 个 | 0.0752
P202090240006 | TZB | SCB13-160/10变压器 | 1QB.710.310903BS | M0702050558 | 螺栓M12×120（镀黄锌8.8） | GB/T 5782 | 4 | 个 | 2021-05-28 | PCS | 4 | 个 | 螺栓M12×120（镀黄锌8.8）GB/T 5782 | 螺栓M12×120（镀黄锌8.8）GB/T 5782 | M0702050558 |  |  |  | 配件 |  |  | 螺栓M12×120（镀黄锌8.8）GB/T 5782 | M0702050558 | 个 | 1.7788
P202090240006 | TZB | SCB13-160/10变压器 | 1QB.710.310903BS | M09010200000100 | 铜垫圈10（镀锡CU2） | GB/T 97.2 | 24 | 个 | 2021-05-28 | PCS | 24 | 个 | 铜垫圈10（镀锡CU2）GB/T 97.2 | 铜垫圈10（镀锡CU2）GB/T 97.2 | M09010200000100 |  |  |  | 配件 |  |  | 铜垫圈10（镀锡CU2）GB/T 97.2 | M09010200000100 | 个 | 0.2564
P202090240006 | TZB | SCB13-160/10变压器 | 1QB.710.310903BS | M09010200000120 | 铜垫圈12（镀锡CU2） | GB/T 97.2 | 6 | 个 | 2021-05-28 | PCS | 6 | 个 | 铜垫圈12（镀锡CU2）GB/T 97.2 | 铜垫圈12（镀锡CU2）GB/T 97.2 | M09010200000120 |  |  |  | 配件 |  |  | 铜垫圈12（镀锡CU2）GB/T 97.2 | M09010200000120 | 个 | 0.2222
P202090240006 | TZB | SCB13-160/10变压器 | 1QB.710.310903BS | M09010300000101 | 垫圈10（镀黄锌200HV） | GB/T 97.1 | 2 | 个 | 2021-05-28 | PCS | 2 | 个 | 垫圈10（镀黄锌200HV）GB/T 97.1 | 垫圈10（镀黄锌200HV）GB/T 97.1 | M09010300000101 |  |  |  | 配件 |  |  | 垫圈10（镀黄锌200HV）GB/T 97.1 | M09010300000101 | 个 | 0.0354
P202090240006 | TZB | SCB13-160/10变压器 | 1QB.710.310903BS | M09010300000121 | 垫圈12（镀黄锌200HV） | GB/T 97.1 | 36 | 个 | 2021-05-28 | PCS | 36 | 个 | 垫圈12（镀黄锌200HV）GB/T 97.1 | 垫圈12（镀黄锌200HV）GB/T 97.1 | M09010300000121 |  |  |  | 配件 |  |  | 垫圈12（镀黄锌200HV）GB/T 97.1 | M09010300000121 | 个 | 0.0478
P202090240006 | TZB | SCB13-160/10变压器 | 1QB.710.310903BS | M09010500000087 | 垫圈16（镀黄锌200HV） | GB/T 97.1 | 3 | 个 | 2021-05-28 | PCS | 3 | 个 | 垫圈16（镀黄锌200HV）GB/T 97.1 | 垫圈16（镀黄锌200HV）GB/T 97.1 | M09010500000087 |  |  |  | 配件 |  |  | 垫圈16（镀黄锌200HV）GB/T 97.1 | M09010500000087 | 个 | 0.0752
P202090240006 | TZB | SCB13-160/10变压器 | 1QB.710.310903BS | M09010500000121 | 弹簧垫圈12（镀黄锌） | GB/T 93 | 4 | 个 | 2021-05-28 | PCS | 4 | 个 | 弹簧垫圈12（镀黄锌）GB/T 93 | 弹簧垫圈12（镀黄锌）GB/T 93 | M09010500000121 |  |  |  | 配件 |  |  | 弹簧垫圈12（镀黄锌）GB/T 93 | M09010500000121 | 个 | 0.0611
P202090240006 | TZB | SCB13-160/10变压器 | 1QB.710.310903BS | M09020100000120 | 铜螺母M12（镀锡CU2） | GB/T 6170 | 3 | 个 | 2021-05-28 | PCS | 3 | 个 | 铜螺母M12（镀锡CU2）GB/T 6170 | 铜螺母M12（镀锡CU2）GB/T 6170 | M09020100000120 |  |  |  | 配件 |  |  | 铜螺母M12（镀锡CU2）GB/T 6170 | M09020100000120 | 个 | 1.0513
P202090240006 | TZB | SCB13-160/10变压器 | 1QB.710.310903BS | M09020100000121 | 铜薄螺母M12（镀锡CU2） | GB/T 6172.1 | 3 | 个 | 2021-05-28 | PCS | 3 | 个 | 铜薄螺母M12（镀锡CU2）GB/T 6172.1 | 铜薄螺母M12（镀锡CU2）GB/T 6172.1 | M09020100000121 |  |  |  | 配件 |  |  | 铜薄螺母M12（镀锡CU2）GB/T 6172.1 | M09020100000121 | 个 | 0.5752
P202090240006 | TZB | SCB13-160/10变压器 | 1QB.710.310903BS | M09020200000124 | 螺母M12（镀黄锌8） | GB/T 6170 | 39 | 个 | 2021-05-28 | PCS | 39 | 个 | 螺母M12（镀黄锌8）GB/T 6170 | 螺母M12（镀黄锌8）GB/T 6170 | M09020200000124 |  |  |  | 配件 |  |  | 螺母M12（镀黄锌8）GB/T 6170 | M09020200000124 | 个 | 0.1982
P202090240006 | TZB | SCB13-160/10变压器 | 1QB.710.310903BS | M09020200000172 | 螺母M16（镀黄锌8） | GB/T 6170 | 3 | 个 | 2021-05-28 | PCS | 3 | 个 | 螺母M16（镀黄锌8）GB/T 6170 | 螺母M16（镀黄锌8）GB/T 6170 | M09020200000172 |  |  |  | 配件 |  |  | 螺母M16（镀黄锌8）GB/T 6170 | M09020200000172 | 个 | 0.2389
P202090240006 | TZB | SCB13-160/10变压器 | 1QB.710.310903BS | M09030200100020 | 铜螺栓M10×20（CU2） | GB/T 5783 | 12 | 个 | 2021-05-28 | PCS | 12 | 个 | 铜螺栓M10×20（CU2）GB/T 5783 | 铜螺栓M10×20（CU2）GB/T 5783 | M09030200100020 |  |  |  | 配件 |  |  | 铜螺栓M10×20（CU2）GB/T 5783 | M09030200100020 | 个 | 1.7094
P202090240006 | TZB | SCB13-160/10变压器 | 1QB.710.310903BS | M09030500000418 | 螺栓M10×16（镀黄锌8.8） | GB/T 5783 | 2 | 个 | 2021-05-28 | PCS | 2 | 个 | 螺栓M10×16（镀黄锌8.8）GB/T 5783 | 螺栓M10×16（镀黄锌8.8）GB/T 5783 | M09030500000418 |  |  |  | 配件 |  |  | 螺栓M10×16（镀黄锌8.8）GB/T 5783 | M09030500000418 | 个 | 0.1938
P202090240006 | TZB | SCB13-160/10变压器 | 1QB.710.310903BS | M09030500000421 | 螺栓M12×15（镀黄锌8.8） | GB/T 5783 | 6 | 个 | 2021-05-28 | PCS | 6 | 个 | 螺栓M12×15（镀黄锌8.8）GB/T 5783 | 螺栓M12×15（镀黄锌8.8）GB/T 5783 | M09030500000421 |  |  |  | 配件 |  |  | 螺栓M12×15（镀黄锌8.8）GB/T 5783 | M09030500000421 | 个 | 0.3327
P202090240006 | TZB | SCB13-160/10变压器 | 1QB.710.310903BS | M09030500120157 | 螺栓M12×55（镀黄锌8.8） | GB/T 5783 | 2 | 个 | 2021-05-28 | PCS | 2 | 个 | 螺栓M12×55（镀黄锌8.8）GB/T 5783 | 螺栓M12×55（镀黄锌8.8）GB/T 5783 | M09030500120157 |  |  |  | 配件 |  |  | 螺栓M12×55（镀黄锌8.8）GB/T 5783 | M09030500120157 | 个 | 0.4966
P202090240006 | TZB | SCB13-160/10变压器 | 1QB.710.310903BS | M09030510120031 | 螺栓M12×30（镀黄锌8.8） | GB/T 5783 | 3 | 个 | 2021-05-28 | PCS | 3 | 个 | 螺栓M12×30（镀黄锌8.8）GB/T 5783 | 螺栓M12×30（镀黄锌8.8）GB/T 5783 | M09030510120031 |  |  |  | 配件 |  |  | 螺栓M12×30（镀黄锌8.8）GB/T 5783 | M09030510120031 | 个 | 0.4531
P202090240006 | TZB | SCB13-160/10变压器 | 1QB.710.310903BS | M09030510120061 | 螺栓M12×60（镀黄锌8.8） | GB/T 5783 | 12 | 个 | 2021-05-28 | PCS | 12 | 个 | 螺栓M12×60（镀黄锌8.8）GB/T 5783 | 螺栓M12×60（镀黄锌8.8）GB/T 5783 | M09030510120061 |  |  |  | 配件 |  |  | 螺栓M12×60（镀黄锌8.8）GB/T 5783 | M09030510120061 | 个 | 0.7265
P202090240006 | TZB | SCB13-160/10变压器 | 1QB.710.310903BS | M09040301202700 | 双头螺杆 12×270×80×100 | 8QT.931.2028.1 | 8 | 个 | 2021-05-28 | PCS | 2 | KG | 双头螺杆 12×270×80×1008QT.931.2028.1 | 双头螺杆 12×270×80×1008QT.931.2028.1 | M09040301202700 |  |  |  | 配件 |  |  | 双头螺杆 12×270×80×1008QT.931.2028.1 | M09040301202700 | 个 | 1.8759
P202090240006 | TZB | SCB13-160/10变压器 | 1QB.710.310903BS | M09050101602314 | 螺栓M12×35（镀黄锌8.8） | GB/T 5783 | 3 | 个 | 2021-05-28 | PCS | 3 | 个 | 螺栓M12×35（镀黄锌8.8）GB/T 5783 | 螺栓M12×35（镀黄锌8.8）GB/T 5783 | M09050101602314 |  |  |  | 配件 |  |  | 螺栓M12×35（镀黄锌8.8）GB/T 5783 | M09050101602314 | 个 | 0.5097
P202090240006 | TZB | SCB13-160/10变压器 | 1QB.710.310903BS | M10010600000160 | 压钉垫圈 | 8QT.950.2006.1 | 12 | 只 | 2021-05-28 | PCS | 12 | 只 | 压钉垫圈8QT.950.2006.1 | 压钉垫圈8QT.950.2006.1 | M10010600000160 |  |  |  | 配件 |  |  | 压钉垫圈8QT.950.2006.1 | M10010600000160 | 只 | 0.9402
P202090240006 | TZB | SCB13-160/10变压器 | 1QB.710.310903BS | M10020421850038 | 接线片 | 8QT.517.2009.6 | 3 | 片 | 2021-05-28 | PCS | 3 | 片 | 接线片8QT.517.2009.6 | 接线片8QT.517.2009.6 | M10020421850038 |  |  |  | 配件 |  |  | 接线片8QT.517.2009.6 | M10020421850038 | 片 | 6.3717
P202090240006 | TZB | SCB13-160/10变压器 | 1QB.710.310903BS | M11050100000110 | 固化剂 | HY5980 CI | 13.78 | KG | 2021-05-28 | PCS | 13.78 | KG | 固化剂HY5980 CI | 固化剂HY5980 CI | M11050100000110 |  |  |  | 树脂 |  |  | 固化剂HY5980 CI | M11050100000110 | KG | 27.7876
P202090240006 | TZB | SCB13-160/10变压器 | 1QB.710.310903BS | M11050100000200 | 促进剂 | DY5985 CI | 0 | KG | 2021-05-28 | PCS | 0 | KG | 促进剂DY5985 CI | 促进剂DY5985 CI | M11050100000200 |  |  |  | 树脂 |  |  | 促进剂DY5985 CI | M11050100000200 | KG | 67.8496
P202090240006 | TZB | SCB13-160/10变压器 | 1QB.710.310903BS | M11050100000300 | 色浆 | DW0133 CI | 0 | KG | 2021-05-28 | PCS | 0 | KG | 色浆DW0133 CI | 色浆DW0133 CI | M11050100000300 |  |  |  | 树脂 |  |  | 色浆DW0133 CI | M11050100000300 | KG | 252.2743
P202090240006 | TZB | SCB13-160/10变压器 | 1QB.710.310903BS | M11050100000410 | 增韧剂 | DY040 CI | 1.06 | KG | 2021-05-28 | PCS | 1.06 | KG | 增韧剂DY040 CI | 增韧剂DY040 CI | M11050100000410 |  |  |  | 配件 |  |  | 增韧剂DY040 CI | M11050100000410 | KG | 45.6814
P202090240006 | TZB | SCB13-160/10变压器 | 1QB.710.310903BS | M11050100000500 | 环氧树脂 | CY5980 CI | 14.84 | KG | 2021-05-28 | PCS | 14.84 | KG | 环氧树脂CY5980 CI | 环氧树脂CY5980 CI | M11050100000500 |  |  |  | 树脂 |  |  | 环氧树脂CY5980 CI | M11050100000500 | KG | 27.7876
P202090240006 | TZB | SCB13-160/10变压器 | 1QB.710.310903BS | M11990100001000 | 硅微粉 | 硅宝604 | 29.68 | KG | 2021-05-28 | PCS | 29.68 | KG | 硅微粉硅宝604 | 硅微粉硅宝604 | M11990100001000 |  |  |  | 树脂 |  |  | 硅微粉硅宝604 | M11990100001000 | KG | 2.1504
P202090240006 | TZB | SCB13-160/10变压器 | 1QB.710.310903BS | M13021101239000 | 支板 | 8QT.044.2003.2 | 2 | 块 | 2021-05-28 | PCS | 2 | KG | 支板8QT.044.2003.2 | 支板8QT.044.2003.2 | M13021101239000 |  |  |  | 配件 |  |  | 支板8QT.044.2003.2 | M13021101239000 | 块 | 8.4956
P202100350001 | TZB | SCB18-200/10变压器 | 1QB.710.311001BS | 5QB-022-33337YW-1 | 垫脚 | 5QB.022.33337YW.1 | 1 | 台 | 2021-05-28 | PCS | inf | KG | 垫脚5QB.022.33337YW.1 | 垫脚5QB.022.33337YW.1 | 5QB-022-33337YW-1 |  |  |  | 配件 |  |  | 垫脚5QB.022.33337YW.1 | 5QB-022-33337YW-1 | 台 | 117.676
P202100350001 | TZB | SCB18-200/10变压器 | 1QB.710.311001BS | 8QT-710-2014-2 | 绝缘垫圈 | 8QT.710.2014.2 | 8 | 块 | 2021-05-28 | PCS | 8 | 块 | 绝缘垫圈8QT.710.2014.2 | 绝缘垫圈8QT.710.2014.2 | 8QT-710-2014-2 |  |  |  | 配件 |  |  | 绝缘垫圈8QT.710.2014.2 | 8QT-710-2014-2 | 块 | 1.2389
P202100350001 | TZB | SCB18-200/10变压器 | 1QB.710.311001BS | 8QT-769-2026-6 | 绝缘管 | 8QT.769.2026.6 | 1 | 支 | 2021-05-28 | PCS | 0.055556 | KG | 绝缘管8QT.769.2026.6 | 绝缘管8QT.769.2026.6 | 8QT-769-2026-6 |  |  |  | 配件 |  |  | 绝缘管8QT.769.2026.6 | 8QT-769-2026-6 | 支 | 6.3335
P202100350001 | TZB | SCB18-200/10变压器 | 1QB.710.311001BS | M01010100000190 | 聚酰胺复合聚酯亚胺漆包铜圆线 | Q(ZY/X)-2/180 1.900/2.010 | 95.95 | KG | 2021-05-28 | PCS | 95.95 | KG | 聚酰胺复合聚酯亚胺漆包铜圆线Q(ZY/X)-2/180 1.900/2.010 | 聚酰胺复合聚酯亚胺漆包铜圆线Q(ZY/X)-2/180 1.900/2.010 | M01010100000190 |  |  | CU33 | 铜 | 聚酰胺复合聚酯亚胺漆包铜圆线 | 0 | 聚酰胺复合聚酯亚胺漆包铜圆线Q(ZY/X)-2/180 1.900/2.010 | M01010100000190 | KG | 70.4336
P202100350001 | TZB | SCB18-200/10变压器 | 1QB.710.311001BS | M01030100400360 | T2铜带 | T2O60-0.40×360-GB/T 18813 | 77.7 | KG | 2021-05-28 | PCS | 77.7 | KG | T2铜带T2O60-0.40×360-GB/T 18813 | T2铜带T2O60-0.40×360-GB/T 18813 | M01030100400360 |  |  | CU25 | 铜 | 变压器铜箔 | TB-B | T2铜带T2O60-0.40×360-GB/T 18813 | M01030100400360 | KG | 64.0708
P202100350001 | TZB | SCB18-200/10变压器 | 1QB.710.311001BS | M01030200040030 | 4×30 铜母线 TMQY | GB/T 5585.1-2005 | 0 | KG | 2021-05-28 | PCS | 0 | KG | 4×30 铜母线 TMQYGB/T 5585.1-2005 | 4×30 铜母线 TMQYGB/T 5585.1-2005 | M01030200040030 |  |  | CU35 | 铜 | 铜母线 | 0 | 4×30 铜母线 TMQYGB/T 5585.1-2005 | M01030200040030 | KG | 48.2222
P202100350001 | TZB | SCB18-200/10变压器 | 1QB.710.311001BS | M01030200040040 | 4×40 铜母线 TMQY | GB/T 5585.1-2005 | 7.28 | KG | 2021-05-28 | PCS | 7.28 | KG | 4×40 铜母线 TMQYGB/T 5585.1-2005 | 4×40 铜母线 TMQYGB/T 5585.1-2005 | M01030200040040 |  |  | CU31 | 铜 | 铜母线 | 0 | 4×40 铜母线 TMQYGB/T 5585.1-2005 | M01030200040040 | KG | 64.0354
P202100350001 | TZB | SCB18-200/10变压器 | 1QB.710.311001BS | M01050200000350 | 聚氯乙烯绝缘电缆 | ZR-BUR-35mm^2 | 2 | M | 2021-05-28 | PCS | 2 | M | 聚氯乙烯绝缘电缆ZR-BUR-35mm^2 | 聚氯乙烯绝缘电缆ZR-BUR-35mm^2 | M01050200000350 |  |  |  | 配件 |  |  | 聚氯乙烯绝缘电缆ZR-BUR-35mm^2 | M01050200000350 | M | 17.4444
P202100350001 | TZB | SCB18-200/10变压器 | 1QB.710.311001BS | M05020100000350 | 铜接线端子 | DT-35 | 12 | 只 | 2021-05-28 | PCS | 12 | 只 | 铜接线端子DT-35 | 铜接线端子DT-35 | M05020100000350 |  |  |  | 配件 |  |  | 铜接线端子DT-35 | M05020100000350 | 只 | 4.7863
P202100350001 | TZB | SCB18-200/10变压器 | 1QB.710.311001BS | M06030800000202 | 热缩绝缘管 | φ20（红） | 0 | M | 2021-05-28 | PCS | 0 | M | 热缩绝缘管φ20（红） | 热缩绝缘管φ20（红） | M06030800000202 |  |  |  | 配件 |  |  | 热缩绝缘管φ20（红） | M06030800000202 | M | 0.708
P202100350001 | TZB | SCB18-200/10变压器 | 1QB.710.311001BS | M06030800000203 | 热缩绝缘管 | φ20（黄） | 0 | M | 2021-05-28 | PCS | 0 | M | 热缩绝缘管φ20（黄） | 热缩绝缘管φ20（黄） | M06030800000203 |  |  |  | 配件 |  |  | 热缩绝缘管φ20（黄） | M06030800000203 | M | 0.708
P202100350001 | TZB | SCB18-200/10变压器 | 1QB.710.311001BS | M06030800000204 | 热缩绝缘管 | φ20（绿） | 0 | M | 2021-05-28 | PCS | 0 | M | 热缩绝缘管φ20（绿） | 热缩绝缘管φ20（绿） | M06030800000204 |  |  |  | 配件 |  |  | 热缩绝缘管φ20（绿） | M06030800000204 | M | 0.708
P202100350001 | TZB | SCB18-200/10变压器 | 1QB.710.311001BS | M06039900000006 | 麦管 | NOMEX | 3 | 根 | 2021-05-28 | PCS | 3 | 根 | 麦管NOMEX | 麦管NOMEX | M06039900000006 |  |  |  | 配件 |  |  | 麦管NOMEX | M06039900000006 | 根 | 11.8407
P202100350001 | TZB | SCB18-200/10变压器 | 1QB.710.311001BS | M06050100600030 | 无碱无蜡玻璃纤维带 | ET60-30-（P）-JC/T 174 | 3.03 | KG | 2021-05-28 | PCS | 3.03 | KG | 无碱无蜡玻璃纤维带ET60-30-（P）-JC/T 174 | 无碱无蜡玻璃纤维带ET60-30-（P）-JC/T 174 | M06050100600030 |  |  |  | 配件 |  |  | 无碱无蜡玻璃纤维带ET60-30-（P）-JC/T 174 | M06050100600030 | KG | 40
P202100350001 | TZB | SCB18-200/10变压器 | 1QB.710.311001BS | M06050101400050 | 无碱无蜡玻璃纤维带 | ET140-50-（P）-JC/T 174 | 2.02 | KG | 2021-05-28 | PCS | 2.02 | KG | 无碱无蜡玻璃纤维带ET140-50-（P）-JC/T 174 | 无碱无蜡玻璃纤维带ET140-50-（P）-JC/T 174 | M06050101400050 |  |  |  | 配件 |  |  | 无碱无蜡玻璃纤维带ET140-50-（P）-JC/T 174 | M06050101400050 | KG | 32.7434
P202100350001 | TZB | SCB18-200/10变压器 | 1QB.710.311001BS | M06050501203301 | 0.12 F级预浸料 6440 | JB/T 10942 | 7.35 | KG | 2021-05-28 | PCS | 7.35 | KG | 0.12 F级预浸料 6440JB/T 10942 | 0.12 F级预浸料 6440JB/T 10942 | M06050501203301 |  |  |  | 配件 |  |  | 0.12 F级预浸料 6440JB/T 10942 | M06050501203301 | KG | 24.4071
P202100350001 | TZB | SCB18-200/10变压器 | 1QB.710.311001BS | M06050501203305 | 0.40 F级预浸料 6440 | JB/T 10942 | 2.1 | KG | 2021-05-28 | PCS | 2.1 | KG | 0.40 F级预浸料 6440JB/T 10942 | 0.40 F级预浸料 6440JB/T 10942 | M06050501203305 |  |  |  | 配件 |  |  | 0.40 F级预浸料 6440JB/T 10942 | M06050501203305 | KG | 24.6018
P202100350001 | TZB | SCB18-200/10变压器 | 1QB.710.311001BS | M0605200002 | 0.45无碱玻璃纤维短切毡 EMC 450 |  | 2.2 | KG | 2021-05-28 | PCS | 2.2 | KG | 0.45无碱玻璃纤维短切毡 EMC 450 | 0.45无碱玻璃纤维短切毡 EMC 450 | M0605200002 |  |  |  | 配件 |  |  | 0.45无碱玻璃纤维短切毡 EMC 450 | M0605200002 | KG | 11.0619
P202100350001 | TZB | SCB18-200/10变压器 | 1QB.710.311001BS | M06060590000627 | 0.5 复合聚酯薄膜 D280 | JB/T 4059 | 1 | KG | 2021-05-28 | PCS | 1 | KG | 0.5 复合聚酯薄膜 D280JB/T 4059 | 0.5 复合聚酯薄膜 D280JB/T 4059 | M06060590000627 |  |  |  | 配件 |  |  | 0.5 复合聚酯薄膜 D280JB/T 4059 | M06060590000627 | KG | 26.5487
P202100350001 | TZB | SCB18-200/10变压器 | 1QB.710.311001BS | M06060905000148 | 1.20/5×4 F级有溶剂环氧玻璃纤维网格 2940 | JB/T 10322.3 | 2.2 | M2 | 2021-05-28 | PCS | 2.2 | M2 | 1.20/5×4 F级有溶剂环氧玻璃纤维网格 2940JB/T 10322.3 | 1.20/5×4 F级有溶剂环氧玻璃纤维网格 2940JB/T 10322.3 | M06060905000148 |  |  |  | 配件 |  |  | 1.20/5×4 F级有溶剂环氧玻璃纤维网格 2940JB/T 10322.3 | M06060905000148 | M2 | 13.2743
P202100350001 | TZB | SCB18-200/10变压器 | 1QB.710.311001BS | M06060905000149 | 1.60/6×5 F级有溶剂环氧玻璃纤维网格 2940 | JB/T 10322.3 | 6.6 | M2 | 2021-05-28 | PCS | 6.6 | M2 | 1.60/6×5 F级有溶剂环氧玻璃纤维网格 2940JB/T 10322.3 | 1.60/6×5 F级有溶剂环氧玻璃纤维网格 2940JB/T 10322.3 | M06060905000149 |  |  |  | 配件 |  |  | 1.60/6×5 F级有溶剂环氧玻璃纤维网格 2940JB/T 10322.3 | M06060905000149 | M2 | 15.0442
P202100350001 | TZB | SCB18-200/10变压器 | 1QB.710.311001BS | M06060905000155 | 0.40/3×3 F级有溶剂环氧玻璃纤维网格 2940 | JB/T 10322.3 | 9.9 | M2 | 2021-05-28 | PCS | 9.9 | M2 | 0.40/3×3 F级有溶剂环氧玻璃纤维网格 2940JB/T 10322.3 | 0.40/3×3 F级有溶剂环氧玻璃纤维网格 2940JB/T 10322.3 | M06060905000155 |  |  |  | 配件 |  |  | 0.40/3×3 F级有溶剂环氧玻璃纤维网格 2940JB/T 10322.3 | M06060905000155 | M2 | 9.292
P202100350001 | TZB | SCB18-200/10变压器 | 1QB.710.311001BS | M06070108760032 | 垫块 | 8QB.193.33341CA | 1 | 套 | 2021-05-28 | PCS | inf | KG | 垫块8QB.193.33341CA | 垫块8QB.193.33341CA | M06070108760032 |  |  |  | 配件 |  |  | 垫块8QB.193.33341CA | M06070108760032 | 套 | 136.282
P202100350001 | TZB | SCB18-200/10变压器 | 1QB.710.311001BS | M06070293326840 | 垫块 | 8QT.193.2057.1 | 12 | 块 | 2021-05-28 | PCS | 0.048 | KG | 垫块8QT.193.2057.1 | 垫块8QT.193.2057.1 | M06070293326840 |  |  |  | 配件 |  |  | 垫块8QT.193.2057.1 | M06070293326840 | 块 | 0.708
P202100350001 | TZB | SCB18-200/10变压器 | 1QB.710.311001BS | M06080500000010 | PTC支座 | 8QT.043.2047 | 3 | 支 | 2021-05-28 | PCS | 0.03 | KG | PTC支座8QT.043.2047 | PTC支座8QT.043.2047 | M06080500000010 |  |  |  | 配件 |  |  | PTC支座8QT.043.2047 | M06080500000010 | 支 | 0.885
P202100350001 | TZB | SCB18-200/10变压器 | 1QB.710.311001BS | M06090100500050 | 绝缘子 | ZJ-1-φ50×50 | 6 | 只 | 2021-05-28 | PCS | 6 | 只 | 绝缘子ZJ-1-φ50×50 | 绝缘子ZJ-1-φ50×50 | M06090100500050 |  |  |  | 配件 |  |  | 绝缘子ZJ-1-φ50×50 | M06090100500050 | 只 | 3.1545
P202100350001 | TZB | SCB18-200/10变压器 | 1QB.710.311001BS | M06090100600130 | 绝缘子 | ZJ-10-φ60×130 | 3 | 只 | 2021-05-28 | PCS | 3 | 只 | 绝缘子ZJ-10-φ60×130 | 绝缘子ZJ-10-φ60×130 | M06090100600130 |  |  |  | 配件 |  |  | 绝缘子ZJ-10-φ60×130 | M06090100600130 | 只 | 23.0088
P202100350001 | TZB | SCB18-200/10变压器 | 1QB.710.311001BS | M06100300000057 | 夹件绝缘 | 8QB.751.33339CA.1 | 8 | 块 | 2021-05-28 | PCS | 4 | KG | 夹件绝缘8QB.751.33339CA.1 | 夹件绝缘8QB.751.33339CA.1 | M06100300000057 |  |  |  | 配件 |  |  | 夹件绝缘8QB.751.33339CA.1 | M06100300000057 | 块 | 10.9913
P202100350001 | TZB | SCB18-200/10变压器 | 1QB.710.311001BS | M06100700000172 | 干变绝缘件 | SCB10-200/10(33338CA) | 1 | 套 | 2021-05-28 | PCS | inf | KG | 干变绝缘件SCB10-200/10(33338CA) | 干变绝缘件SCB10-200/10(33338CA) | M06100700000172 |  |  |  | 配件 |  |  | 干变绝缘件SCB10-200/10(33338CA) | M06100700000172 | 套 | 575.221
P202100350001 | TZB | SCB18-200/10变压器 | 1QB.710.311001BS | M0701080022 | 弹簧垫圈16（镀黄锌） | GB/T 93 | 3 | 个 | 2021-05-28 | PCS | 3 | 个 | 弹簧垫圈16（镀黄锌）GB/T 93 | 弹簧垫圈16（镀黄锌）GB/T 93 | M0701080022 |  |  |  | 配件 |  |  | 弹簧垫圈16（镀黄锌）GB/T 93 | M0701080022 | 个 | 0.0752
P202100350001 | TZB | SCB18-200/10变压器 | 1QB.710.311001BS | M09010200000100 | 铜垫圈10（镀锡CU2） | GB/T 97.2 | 24 | 个 | 2021-05-28 | PCS | 24 | 个 | 铜垫圈10（镀锡CU2）GB/T 97.2 | 铜垫圈10（镀锡CU2）GB/T 97.2 | M09010200000100 |  |  |  | 配件 |  |  | 铜垫圈10（镀锡CU2）GB/T 97.2 | M09010200000100 | 个 | 0.2564
P202100350001 | TZB | SCB18-200/10变压器 | 1QB.710.311001BS | M09010200000120 | 铜垫圈12（镀锡CU2） | GB/T 97.2 | 6 | 个 | 2021-05-28 | PCS | 6 | 个 | 铜垫圈12（镀锡CU2）GB/T 97.2 | 铜垫圈12（镀锡CU2）GB/T 97.2 | M09010200000120 |  |  |  | 配件 |  |  | 铜垫圈12（镀锡CU2）GB/T 97.2 | M09010200000120 | 个 | 0.2222
P202100350001 | TZB | SCB18-200/10变压器 | 1QB.710.311001BS | M09010300000101 | 垫圈10（镀黄锌200HV） | GB/T 97.1 | 2 | 个 | 2021-05-28 | PCS | 2 | 个 | 垫圈10（镀黄锌200HV）GB/T 97.1 | 垫圈10（镀黄锌200HV）GB/T 97.1 | M09010300000101 |  |  |  | 配件 |  |  | 垫圈10（镀黄锌200HV）GB/T 97.1 | M09010300000101 | 个 | 0.0354
P202100350001 | TZB | SCB18-200/10变压器 | 1QB.710.311001BS | M09010300000121 | 垫圈12（镀黄锌200HV） | GB/T 97.1 | 42 | 个 | 2021-05-28 | PCS | 42 | 个 | 垫圈12（镀黄锌200HV）GB/T 97.1 | 垫圈12（镀黄锌200HV）GB/T 97.1 | M09010300000121 |  |  |  | 配件 |  |  | 垫圈12（镀黄锌200HV）GB/T 97.1 | M09010300000121 | 个 | 0.0478
P202100350001 | TZB | SCB18-200/10变压器 | 1QB.710.311001BS | M09010500000087 | 垫圈16（镀黄锌200HV） | GB/T 97.1 | 3 | 个 | 2021-05-28 | PCS | 3 | 个 | 垫圈16（镀黄锌200HV）GB/T 97.1 | 垫圈16（镀黄锌200HV）GB/T 97.1 | M09010500000087 |  |  |  | 配件 |  |  | 垫圈16（镀黄锌200HV）GB/T 97.1 | M09010500000087 | 个 | 0.0752
P202100350001 | TZB | SCB18-200/10变压器 | 1QB.710.311001BS | M09010500000121 | 弹簧垫圈12（镀黄锌） | GB/T 93 | 24 | 个 | 2021-05-28 | PCS | 24 | 个 | 弹簧垫圈12（镀黄锌）GB/T 93 | 弹簧垫圈12（镀黄锌）GB/T 93 | M09010500000121 |  |  |  | 配件 |  |  | 弹簧垫圈12（镀黄锌）GB/T 93 | M09010500000121 | 个 | 0.0611
P202100350001 | TZB | SCB18-200/10变压器 | 1QB.710.311001BS | M09020200000036 | 薄螺母M10（镀黄锌8） | GB/T 6172.1 | 8 | 个 | 2021-05-28 | PCS | 8 | 个 | 薄螺母M10（镀黄锌8）GB/T 6172.1 | 薄螺母M10（镀黄锌8）GB/T 6172.1 | M09020200000036 |  |  |  | 配件 |  |  | 薄螺母M10（镀黄锌8）GB/T 6172.1 | M09020200000036 | 个 | 0.0708
P202100350001 | TZB | SCB18-200/10变压器 | 1QB.710.311001BS | M09020200000103 | 螺母M10（镀黄锌8） | GB/T 6170 | 8 | 个 | 2021-05-28 | PCS | 8 | 个 | 螺母M10（镀黄锌8）GB/T 6170 | 螺母M10（镀黄锌8）GB/T 6170 | M09020200000103 |  |  |  | 配件 |  |  | 螺母M10（镀黄锌8）GB/T 6170 | M09020200000103 | 个 | 0.1062
P202100350001 | TZB | SCB18-200/10变压器 | 1QB.710.311001BS | M09020200000124 | 螺母M12（镀黄锌8） | GB/T 6170 | 38 | 个 | 2021-05-28 | PCS | 38 | 个 | 螺母M12（镀黄锌8）GB/T 6170 | 螺母M12（镀黄锌8）GB/T 6170 | M09020200000124 |  |  |  | 配件 |  |  | 螺母M12（镀黄锌8）GB/T 6170 | M09020200000124 | 个 | 0.1982
P202100350001 | TZB | SCB18-200/10变压器 | 1QB.710.311001BS | M09020200000172 | 螺母M16（镀黄锌8） | GB/T 6170 | 3 | 个 | 2021-05-28 | PCS | 3 | 个 | 螺母M16（镀黄锌8）GB/T 6170 | 螺母M16（镀黄锌8）GB/T 6170 | M09020200000172 |  |  |  | 配件 |  |  | 螺母M16（镀黄锌8）GB/T 6170 | M09020200000172 | 个 | 0.2389
P202100350001 | TZB | SCB18-200/10变压器 | 1QB.710.311001BS | M09020200000250 | 薄螺母M12（镀黄锌8） | GB/T 6172.1 | 30 | 个 | 2021-05-28 | PCS | 30 | 个 | 薄螺母M12（镀黄锌8）GB/T 6172.1 | 薄螺母M12（镀黄锌8）GB/T 6172.1 | M09020200000250 |  |  |  | 配件 |  |  | 薄螺母M12（镀黄锌8）GB/T 6172.1 | M09020200000250 | 个 | 0.146
P202100350001 | TZB | SCB18-200/10变压器 | 1QB.710.311001BS | M09030200100020 | 铜螺栓M10×20（CU2） | GB/T 5783 | 12 | 个 | 2021-05-28 | PCS | 12 | 个 | 铜螺栓M10×20（CU2）GB/T 5783 | 铜螺栓M10×20（CU2）GB/T 5783 | M09030200100020 |  |  |  | 配件 |  |  | 铜螺栓M10×20（CU2）GB/T 5783 | M09030200100020 | 个 | 1.7094
P202100350001 | TZB | SCB18-200/10变压器 | 1QB.710.311001BS | M09030200120025 | 铜螺栓M12×25（镀锡CU2） | GB/T 5783 | 3 | 个 | 2021-05-28 | PCS | 3 | 个 | 铜螺栓M12×25（镀锡CU2）GB/T 5783 | 铜螺栓M12×25（镀锡CU2）GB/T 5783 | M09030200120025 |  |  |  | 配件 |  |  | 铜螺栓M12×25（镀锡CU2）GB/T 5783 | M09030200120025 | 个 | 2.1795
P202100350001 | TZB | SCB18-200/10变压器 | 1QB.710.311001BS | M09030500000418 | 螺栓M10×16（镀黄锌8.8） | GB/T 5783 | 2 | 个 | 2021-05-28 | PCS | 2 | 个 | 螺栓M10×16（镀黄锌8.8）GB/T 5783 | 螺栓M10×16（镀黄锌8.8）GB/T 5783 | M09030500000418 |  |  |  | 配件 |  |  | 螺栓M10×16（镀黄锌8.8）GB/T 5783 | M09030500000418 | 个 | 0.1938
P202100350001 | TZB | SCB18-200/10变压器 | 1QB.710.311001BS | M09030500000421 | 螺栓M12×15（镀黄锌8.8） | GB/T 5783 | 6 | 个 | 2021-05-28 | PCS | 6 | 个 | 螺栓M12×15（镀黄锌8.8）GB/T 5783 | 螺栓M12×15（镀黄锌8.8）GB/T 5783 | M09030500000421 |  |  |  | 配件 |  |  | 螺栓M12×15（镀黄锌8.8）GB/T 5783 | M09030500000421 | 个 | 0.3327
P202100350001 | TZB | SCB18-200/10变压器 | 1QB.710.311001BS | M09030500120157 | 螺栓M12×55（镀黄锌8.8） | GB/T 5783 | 2 | 个 | 2021-05-28 | PCS | 2 | 个 | 螺栓M12×55（镀黄锌8.8）GB/T 5783 | 螺栓M12×55（镀黄锌8.8）GB/T 5783 | M09030500120157 |  |  |  | 配件 |  |  | 螺栓M12×55（镀黄锌8.8）GB/T 5783 | M09030500120157 | 个 | 0.4966
P202100350001 | TZB | SCB18-200/10变压器 | 1QB.710.311001BS | M09030510120031 | 螺栓M12×30（镀黄锌8.8） | GB/T 5783 | 8 | 个 | 2021-05-28 | PCS | 8 | 个 | 螺栓M12×30（镀黄锌8.8）GB/T 5783 | 螺栓M12×30（镀黄锌8.8）GB/T 5783 | M09030510120031 |  |  |  | 配件 |  |  | 螺栓M12×30（镀黄锌8.8）GB/T 5783 | M09030510120031 | 个 | 0.4531
P202100350001 | TZB | SCB18-200/10变压器 | 1QB.710.311001BS | M09030510120071 | 螺栓M12×70（镀黄锌8.8） | GB/T 5783 | 12 | 个 | 2021-05-28 | PCS | 12 | 个 | 螺栓M12×70（镀黄锌8.8）GB/T 5783 | 螺栓M12×70（镀黄锌8.8）GB/T 5783 | M09030510120071 |  |  |  | 配件 |  |  | 螺栓M12×70（镀黄锌8.8）GB/T 5783 | M09030510120071 | 个 | 0.8621
P202100350001 | TZB | SCB18-200/10变压器 | 1QB.710.311001BS | M09040201200351 | 双头螺杆 10×270×60×60 | 8QT.931.2028.1 | 4 | 支 | 2021-05-28 | PCS | 1.3333 | KG | 双头螺杆 10×270×60×608QT.931.2028.1 | 双头螺杆 12×270×80×1008QT.931.2028.1 | M09040301202700 |  |  |  | 配件 |  |  | 双头螺杆 12×270×80×1008QT.931.2028.1 | M09040301202700 | 个 | 1.8759
P202100350001 | TZB | SCB18-200/10变压器 | 1QB.710.311001BS | M09040301202700 | 双头螺杆 12×270×80×100 | 8QT.931.2028.1 | 8 | 个 | 2021-05-28 | PCS | 2 | KG | 双头螺杆 12×270×80×1008QT.931.2028.1 | 双头螺杆 12×270×80×1008QT.931.2028.1 | M09040301202700 |  |  |  | 配件 |  |  | 双头螺杆 12×270×80×1008QT.931.2028.1 | M09040301202700 | 个 | 1.8759
P202100350001 | TZB | SCB18-200/10变压器 | 1QB.710.311001BS | M09050101602314 | 螺栓M12×35（镀黄锌8.8） | GB/T 5783 | 6 | 个 | 2021-05-28 | PCS | 6 | 个 | 螺栓M12×35（镀黄锌8.8）GB/T 5783 | 螺栓M12×35（镀黄锌8.8）GB/T 5783 | M09050101602314 |  |  |  | 配件 |  |  | 螺栓M12×35（镀黄锌8.8）GB/T 5783 | M09050101602314 | 个 | 0.5097
P202100350001 | TZB | SCB18-200/10变压器 | 1QB.710.311001BS | M09050101602315 | 焊接螺柱M12×30（镀黄锌8.8） | GB/T 902.1 | 3 | 个 | 2021-05-28 | PCS | 3 | 个 | 焊接螺柱M12×30（镀黄锌8.8）GB/T 902.1 | 焊接螺柱M12×30（镀黄锌8.8）GB/T 902.1 | M09050101602315 | [7 empty] | M09050101602315 | 个 | 0.5097
P202100350001 | TZB | SCB18-200/10变压器 | 1QB.710.311001BS | M10010100000004 | 支柱 80 | 8QT.043.2000.3 | 4 | 个 | 2021-05-28 | PCS | 4 | 个 | 支柱 808QT.043.2000.3 | 支柱 808QT.043.2000.3 | M10010100000004 |  |  |  | 配件 |  |  | 支柱 808QT.043.2000.3 | M10010100000004 | 个 | 5.177
P202100350001 | TZB | SCB18-200/10变压器 | 1QB.710.311001BS | M10010600000160 | 压钉垫圈 | 8QT.950.2006.1 | 12 | 只 | 2021-05-28 | PCS | 12 | 只 | 压钉垫圈8QT.950.2006.1 | 压钉垫圈8QT.950.2006.1 | M10010600000160 |  |  |  | 配件 |  |  | 压钉垫圈8QT.950.2006.1 | M10010600000160 | 只 | 0.9402
P202100350001 | TZB | SCB18-200/10变压器 | 1QB.710.311001BS | M10020421850038 | 接线片 | 8QT.517.2009.6 | 3 | 片 | 2021-05-28 | PCS | 3 | 片 | 接线片8QT.517.2009.6 | 接线片8QT.517.2009.6 | M10020421850038 |  |  |  | 配件 |  |  | 接线片8QT.517.2009.6 | M10020421850038 | 片 | 6.3717
P202100350001 | TZB | SCB18-200/10变压器 | 1QB.710.311001BS | M11050100000110 | 固化剂 | HY5980 CI | 14.84 | KG | 2021-05-28 | PCS | 14.84 | KG | 固化剂HY5980 CI | 固化剂HY5980 CI | M11050100000110 |  |  |  | 树脂 |  |  | 固化剂HY5980 CI | M11050100000110 | KG | 27.7876
P202100350001 | TZB | SCB18-200/10变压器 | 1QB.710.311001BS | M11050100000200 | 促进剂 | DY5985 CI | 0 | KG | 2021-05-28 | PCS | 0 | KG | 促进剂DY5985 CI | 促进剂DY5985 CI | M11050100000200 |  |  |  | 树脂 |  |  | 促进剂DY5985 CI | M11050100000200 | KG | 67.8496
P202100350001 | TZB | SCB18-200/10变压器 | 1QB.710.311001BS | M11050100000300 | 色浆 | DW0133 CI | 1.06 | KG | 2021-05-28 | PCS | 1.06 | KG | 色浆DW0133 CI | 色浆DW0133 CI | M11050100000300 |  |  |  | 树脂 |  |  | 色浆DW0133 CI | M11050100000300 | KG | 252.2743
P202100350001 | TZB | SCB18-200/10变压器 | 1QB.710.311001BS | M11050100000410 | 增韧剂 | DY040 CI | 1.06 | KG | 2021-05-28 | PCS | 1.06 | KG | 增韧剂DY040 CI | 增韧剂DY040 CI | M11050100000410 |  |  |  | 配件 |  |  | 增韧剂DY040 CI | M11050100000410 | KG | 45.6814
P202100350001 | TZB | SCB18-200/10变压器 | 1QB.710.311001BS | M11050100000500 | 环氧树脂 | CY5980 CI | 15.9 | KG | 2021-05-28 | PCS | 15.9 | KG | 环氧树脂CY5980 CI | 环氧树脂CY5980 CI | M11050100000500 |  |  |  | 树脂 |  |  | 环氧树脂CY5980 CI | M11050100000500 | KG | 27.7876
P202100350001 | TZB | SCB18-200/10变压器 | 1QB.710.311001BS | M11990100001000 | 硅微粉 | 硅宝604 | 31.8 | KG | 2021-05-28 | PCS | 31.8 | KG | 硅微粉硅宝604 | 硅微粉硅宝604 | M11990100001000 |  |  |  | 树脂 |  |  | 硅微粉硅宝604 | M11990100001000 | KG | 2.1504
P202100350001 | TZB | SCB18-200/10变压器 | 1QB.710.311001BS | M13021101239000 | 支板 | 8QT.044.2003.2 | 2 | 块 | 2021-05-28 | PCS | 2 | KG | 支板8QT.044.2003.2 | 支板8QT.044.2003.2 | M13021101239000 |  |  |  | 配件 |  |  | 支板8QT.044.2003.2 | M13021101239000 | 块 | 8.4956
P202100350001 | TZB | SCB18-200/10变压器 | 1QB.710.311001BS | W02010200000147 | 剪后硅钢片 | 20RK065 | 724.88 | KG | 2021-05-28 | PCS | 724.88 | KG | 剪后硅钢片20RK065 | 剪后硅钢片20RK065 | W02010200000147 |  |  | SS28 | 硅钢片 | 硅钢片 | 20RK065 | 剪后硅钢片20RK065
P202100350001 | TZB | SCB18-200/10变压器 | 1QB.710.311001BS | 5QB-510-33338CA-1 | 导电杆 | 5QB.510.33338CA.1 | 1 | 支 | 2021-05-28 | PCS | 1 | 支 | 导电杆5QB.510.33338CA.1 | 导电杆5QB.510.33338CA.1 | 5QB-510-33338CA-1 |  |  |  | 配件 |  |  | 导电杆5QB.510.33338CA.1 | 5QB-510-33338CA-1 | 支 | 52.2124
P202100350001 | TZB | SCB18-200/10变压器 | 1QB.710.311001BS | 5QB-510-33338CA-2 | 导电杆 | 5QB.510.33338CA.2 | 2 | 支 | 2021-05-28 | PCS | 2 | 支 | 导电杆5QB.510.33338CA.2 | 导电杆5QB.510.33338CA.2 | 5QB-510-33338CA-2 |  |  |  | 配件 |  |  | 导电杆5QB.510.33338CA.2 | 5QB-510-33338CA-2 | 支 | 29.2035
P202100350001 | TZB | SCB18-200/10变压器 | 1QB.710.311001BS | 5QB-TXJJ-33338YW-1 | 铁心夹件 | 5QB.TXJJ.33338YW.1 | 1 | 套 | 2021-05-28 | PCS | inf | KG | 铁心夹件5QB.TXJJ.33338YW.1 | 铁心夹件5QB.TXJJ.33338YW.1 | 5QB-TXJJ-33338YW-1 |  |  |  | 配件 |  |  | 铁心夹件5QB.TXJJ.33338YW.1 | 5QB-TXJJ-33338YW-1 | 套 | 330.1
P202100350001 | TZB | SCB18-200/10变压器 | 1QB.710.311001BS | 8QB-135-33338CA-1 | 拉板 | 8QB.135.33338CA.1 | 1 | 台 | 2021-05-28 | PCS | inf | KG | 拉板8QB.135.33338CA.1 | 拉板8QB.135.33338CA.1 | 8QB-135-33338CA-1 |  |  |  | 配件 |  |  | 拉板8QB.135.33338CA.1 | 8QB-135-33338CA-1 | 台 | 64.441
P202100350001 | TZB | SCB18-200/10变压器 | 1QB.710.311001BS | 8QB-570-33337CA-1 | 接线端子 | 8QB.570.33337CA.1 | 24 | 个 | 2021-05-28 | PCS | 24 | 个 | 接线端子8QB.570.33337CA.1 | 接线端子8QB.570.33337CA.1 | 8QB-570-33337CA-1 |  |  |  | 配件 |  |  | 接线端子8QB.570.33337CA.1 | 8QB-570-33337CA-1 | 个 | 5.8407
P202100350001 | TZB | SCB18-200/10变压器 | 1QB.710.311001BS | 8QB-868-311001BS-1 | 铭牌 | 8QB.868.311001BS.1 | 1 | 块 | 2021-05-28 | PCS | 1 | 块 | 铭牌8QB.868.311001BS.1 | 铭牌 8QT.868.2103.1 | M12102000000100 | [7 empty] | M12102000000100 | 块 | 7.1681
P202100350001 | TZB | SCB18-200/10变压器 | 1QB.710.311001BS | 8QT-132-2015-218 | 撑板 25×8×385 | 8QT.132.2015 | 12 | 支 | 2021-05-28 | PCS | 2 | KG | 撑板 25×8×3858QT.132.2015 | 撑板 25×8×3858QT.132.2015 | 8QT-132-2015-218 |  |  |  | 配件 |  |  | 撑板 25×8×3858QT.132.2015 | 8QT-132-2015-218 | 支 | 3.9442
P202100350001 | TZB | SCB18-200/10变压器 | 1QB.710.311001BS | 8QT-132-2015-219 | 撑板 40×8×385 | 8QT.132.2015 | 3 | 支 | 2021-05-28 | PCS | 0.75 | KG | 撑板 40×8×3858QT.132.2015 | 撑板 40×8×3858QT.132.2015 | 8QT-132-2015-219 |  |  |  | 配件 |  |  | 撑板 40×8×3858QT.132.2015 | 8QT-132-2015-219 | 支 | 6.4275
P202100350001 | TZB | SCB18-200/10变压器 | 1QB.710.311001BS | 8QT-157-2063-1 | 衬垫 | 8QT.157.2063.1 | 8 | 块 | 2021-05-28 | PCS | 8 | 块 | 衬垫8QT.157.2063.1 | 衬垫8QT.157.2063.1 | 8QT-157-2063-1 |  |  |  | 配件 |  |  | 衬垫8QT.157.2063.1 | 8QT-157-2063-1 | 块 | 0.3053
P202100350001 | TZB | SCB18-200/10变压器 | 1QB.710.311001BS | 8QT-193-2043-3-005 | 垫块 54×50×10 | 8QT.193.2043.3 | 24 | 块 | 2021-05-28 | PCS | 1.2632 | KG | 垫块 54×50×108QT.193.2043.3 | 垫块 50×50×108QT.193.2043.3 | 8QT-193-2043-3-019 |  |  |  | 配件 |  |  | 垫块 50×50×108QT.193.2043.3 | 8QT-193-2043-3-019 | 块 | 2.5487
P202100350001 | TZB | SCB18-200/10变压器 | 1QB.710.311001BS | 8QT-193-2043-3-006 | 垫块 41×50×10 | 8QT.193.2043.3 | 24 | 块 | 2021-05-28 | PCS | 1 | KG | 垫块 41×50×108QT.193.2043.3 | 垫块 45×50×108QT.193.2043.3 | 8QT-193-2043-3-023 |  |  |  | 配件 |  |  | 垫块 45×50×108QT.193.2043.3 | 8QT-193-2043-3-023 | 块 | 2.2938
P202100350001 | TZB | SCB18-200/10变压器 | 1QB.710.311001BS | 8QT-518-2014-4 | 接地片 | 8QT.518.2014.4 | 1 | 片 | 2021-05-28 | PCS | 1 | 片 | 接地片8QT.518.2014.4 | 接地片8QT.518.2014.4 | 8QT-518-2014-4 |  |  |  | 配件 |  |  | 接地片8QT.518.2014.4 | 8QT-518-2014-4 | 片 | 1.1416
P202100360001 | TZB | SCB14-200/10变压器 | 1QB.710.311002BS | M06070108760032 | 垫块 | 8QB.193.33341CA | 1 | 套 | 2021-05-28 | PCS | inf | KG | 垫块8QB.193.33341CA | 垫块8QB.193.33341CA | M06070108760032 |  |  |  | 配件 |  |  | 垫块8QB.193.33341CA | M06070108760032 | 套 | 136.282
P202100360001 | TZB | SCB14-200/10变压器 | 1QB.710.311002BS | 5QB-022-33337YW-1 | 垫脚 | 5QB.022.33337YW.1 | 1 | 台 | 2021-05-28 | PCS | inf | KG | 垫脚5QB.022.33337YW.1 | 垫脚5QB.022.33337YW.1 | 5QB-022-33337YW-1 |  |  |  | 配件 |  |  | 垫脚5QB.022.33337YW.1 | 5QB-022-33337YW-1 | 台 | 117.676
P202100360001 | TZB | SCB14-200/10变压器 | 1QB.710.311002BS | 5QB-510-33338CA-1 | 导电杆 | 5QB.510.33338CA.1 | 1 | 支 | 2021-05-28 | PCS | 1 | 支 | 导电杆5QB.510.33338CA.1 | 导电杆5QB.510.33338CA.1 | 5QB-510-33338CA-1 |  |  |  | 配件 |  |  | 导电杆5QB.510.33338CA.1 | 5QB-510-33338CA-1 | 支 | 52.2124
P202100360001 | TZB | SCB14-200/10变压器 | 1QB.710.311002BS | 5QB-510-33338CA-2 | 导电杆 | 5QB.510.33338CA.2 | 2 | 支 | 2021-05-28 | PCS | 2 | 支 | 导电杆5QB.510.33338CA.2 | 导电杆5QB.510.33338CA.2 | 5QB-510-33338CA-2 |  |  |  | 配件 |  |  | 导电杆5QB.510.33338CA.2 | 5QB-510-33338CA-2 | 支 | 29.2035
P202100360001 | TZB | SCB14-200/10变压器 | 1QB.710.311002BS | 5QB-TXJJ-33338YW-1 | 铁心夹件 | 5QB.TXJJ.33338YW.1 | 1 | 套 | 2021-05-28 | PCS | inf | KG | 铁心夹件5QB.TXJJ.33338YW.1 | 铁心夹件5QB.TXJJ.33338YW.1 | 5QB-TXJJ-33338YW-1 |  |  |  | 配件 |  |  | 铁心夹件5QB.TXJJ.33338YW.1 | 5QB-TXJJ-33338YW-1 | 套 | 330.1
P202100360001 | TZB | SCB14-200/10变压器 | 1QB.710.311002BS | 8QB-135-33338CA-1 | 拉板 | 8QB.135.33338CA.1 | 1 | 台 | 2021-05-28 | PCS | inf | KG | 拉板8QB.135.33338CA.1 | 拉板8QB.135.33338CA.1 | 8QB-135-33338CA-1 |  |  |  | 配件 |  |  | 拉板8QB.135.33338CA.1 | 8QB-135-33338CA-1 | 台 | 64.441
P202100360001 | TZB | SCB14-200/10变压器 | 1QB.710.311002BS | 8QB-570-33337CA-1 | 接线端子 | 8QB.570.33337CA.1 | 24 | 个 | 2021-05-28 | PCS | 24 | 个 | 接线端子8QB.570.33337CA.1 | 接线端子8QB.570.33337CA.1 | 8QB-570-33337CA-1 |  |  |  | 配件 |  |  | 接线端子8QB.570.33337CA.1 | 8QB-570-33337CA-1 | 个 | 5.8407
P202100360001 | TZB | SCB14-200/10变压器 | 1QB.710.311002BS | 8QB-868-311002BS-1 | 铭牌 | 8QB.868.311002BS.1 | 1 | 块 | 2021-05-28 | PCS | 1 | 块 | 铭牌8QB.868.311002BS.1 | 铭牌 8QT.868.2103.1 | M12102000000100 | [7 empty] | M12102000000100 | 块 | 7.1681
P202100360001 | TZB | SCB14-200/10变压器 | 1QB.710.311002BS | 8QT-132-2015-218 | 撑板 25×8×385 | 8QT.132.2015 | 12 | 支 | 2021-05-28 | PCS | 2 | KG | 撑板 25×8×3858QT.132.2015 | 撑板 25×8×3858QT.132.2015 | 8QT-132-2015-218 |  |  |  | 配件 |  |  | 撑板 25×8×3858QT.132.2015 | 8QT-132-2015-218 | 支 | 3.9442
P202100360001 | TZB | SCB14-200/10变压器 | 1QB.710.311002BS | 8QT-132-2015-219 | 撑板 40×8×385 | 8QT.132.2015 | 3 | 支 | 2021-05-28 | PCS | 0.75 | KG | 撑板 40×8×3858QT.132.2015 | 撑板 40×8×3858QT.132.2015 | 8QT-132-2015-219 |  |  |  | 配件 |  |  | 撑板 40×8×3858QT.132.2015 | 8QT-132-2015-219 | 支 | 6.4275
P202100360001 | TZB | SCB14-200/10变压器 | 1QB.710.311002BS | 8QT-157-2063-1 | 衬垫 | 8QT.157.2063.1 | 8 | 块 | 2021-05-28 | PCS | 8 | 块 | 衬垫8QT.157.2063.1 | 衬垫8QT.157.2063.1 | 8QT-157-2063-1 |  |  |  | 配件 |  |  | 衬垫8QT.157.2063.1 | 8QT-157-2063-1 | 块 | 0.3053
P202100360001 | TZB | SCB14-200/10变压器 | 1QB.710.311002BS | 8QT-193-2043-3-005 | 垫块 54×50×10 | 8QT.193.2043.3 | 24 | 块 | 2021-05-28 | PCS | 1.2632 | KG | 垫块 54×50×108QT.193.2043.3 | 垫块 50×50×108QT.193.2043.3 | 8QT-193-2043-3-019 |  |  |  | 配件 |  |  | 垫块 50×50×108QT.193.2043.3 | 8QT-193-2043-3-019 | 块 | 2.5487
P202100360001 | TZB | SCB14-200/10变压器 | 1QB.710.311002BS | 8QT-193-2043-3-006 | 垫块 41×50×10 | 8QT.193.2043.3 | 24 | 块 | 2021-05-28 | PCS | 1 | KG | 垫块 41×50×108QT.193.2043.3 | 垫块 45×50×108QT.193.2043.3 | 8QT-193-2043-3-023 |  |  |  | 配件 |  |  | 垫块 45×50×108QT.193.2043.3 | 8QT-193-2043-3-023 | 块 | 2.2938
P202100360001 | TZB | SCB14-200/10变压器 | 1QB.710.311002BS | 8QT-518-2014-4 | 接地片 | 8QT.518.2014.4 | 1 | 片 | 2021-05-28 | PCS | 1 | 片 | 接地片8QT.518.2014.4 | 接地片8QT.518.2014.4 | 8QT-518-2014-4 |  |  |  | 配件 |  |  | 接地片8QT.518.2014.4 | 8QT-518-2014-4 | 片 | 1.1416
P202100360001 | TZB | SCB14-200/10变压器 | 1QB.710.311002BS | 8QT-710-2014-2 | 绝缘垫圈 | 8QT.710.2014.2 | 8 | 块 | 2021-05-28 | PCS | 8 | 块 | 绝缘垫圈8QT.710.2014.2 | 绝缘垫圈8QT.710.2014.2 | 8QT-710-2014-2 |  |  |  | 配件 |  |  | 绝缘垫圈8QT.710.2014.2 | 8QT-710-2014-2 | 块 | 1.2389
P202100360001 | TZB | SCB14-200/10变压器 | 1QB.710.311002BS | 8QT-769-2026-6 | 绝缘管 | 8QT.769.2026.6 | 1 | 支 | 2021-05-28 | PCS | 0.055556 | KG | 绝缘管8QT.769.2026.6 | 绝缘管8QT.769.2026.6 | 8QT-769-2026-6 |  |  |  | 配件 |  |  | 绝缘管8QT.769.2026.6 | 8QT-769-2026-6 | 支 | 6.3335
P202100360001 | TZB | SCB14-200/10变压器 | 1QB.710.311002BS | F00000000000001 | 硅钢片纵剪加工费 |  | 724.88 | KG | 2021-05-28 | PCS | 724.88 | KG | 硅钢片纵剪加工费 | 硅钢片纵剪加工费 | F00000000000001 |  |  |  | 配件 |  |  | 硅钢片纵剪加工费 | F00000000000001 | KG | 0.1724
P202100360001 | TZB | SCB14-200/10变压器 | 1QB.710.311002BS | M01010100000190 | 聚酰胺复合聚酯亚胺漆包铜圆线 | Q(ZY/X)-2/180 1.900/2.010 | 95.95 | KG | 2021-05-28 | PCS | 95.95 | KG | 聚酰胺复合聚酯亚胺漆包铜圆线Q(ZY/X)-2/180 1.900/2.010 | 聚酰胺复合聚酯亚胺漆包铜圆线Q(ZY/X)-2/180 1.900/2.010 | M01010100000190 |  |  | CU33 | 铜 | 聚酰胺复合聚酯亚胺漆包铜圆线 | 0 | 聚酰胺复合聚酯亚胺漆包铜圆线Q(ZY/X)-2/180 1.900/2.010 | M01010100000190 | KG | 70.4336
P202100360001 | TZB | SCB14-200/10变压器 | 1QB.710.311002BS | M01030100400360 | T2铜带 | T2O60-0.40×360-GB/T 18813 | 77.7 | KG | 2021-05-28 | PCS | 77.7 | KG | T2铜带T2O60-0.40×360-GB/T 18813 | T2铜带T2O60-0.40×360-GB/T 18813 | M01030100400360 |  |  | CU25 | 铜 | 变压器铜箔 | TB-B | T2铜带T2O60-0.40×360-GB/T 18813 | M01030100400360 | KG | 64.0708
P202100360001 | TZB | SCB14-200/10变压器 | 1QB.710.311002BS | M01030200040030 | 4×30 铜母线 TMQY | GB/T 5585.1-2005 | 0 | KG | 2021-05-28 | PCS | 0 | KG | 4×30 铜母线 TMQYGB/T 5585.1-2005 | 4×30 铜母线 TMQYGB/T 5585.1-2005 | M01030200040030 |  |  | CU35 | 铜 | 铜母线 | 0 | 4×30 铜母线 TMQYGB/T 5585.1-2005 | M01030200040030 | KG | 48.2222
P202100360001 | TZB | SCB14-200/10变压器 | 1QB.710.311002BS | M01030200040040 | 4×40 铜母线 TMQY | GB/T 5585.1-2005 | 7.28 | KG | 2021-05-28 | PCS | 7.28 | KG | 4×40 铜母线 TMQYGB/T 5585.1-2005 | 4×40 铜母线 TMQYGB/T 5585.1-2005 | M01030200040040 |  |  | CU31 | 铜 | 铜母线 | 0 | 4×40 铜母线 TMQYGB/T 5585.1-2005 | M01030200040040 | KG | 64.0354
P202100360001 | TZB | SCB14-200/10变压器 | 1QB.710.311002BS | M01050200000350 | 聚氯乙烯绝缘电缆 | ZR-BUR-35mm^2 | 2 | M | 2021-05-28 | PCS | 2 | M | 聚氯乙烯绝缘电缆ZR-BUR-35mm^2 | 聚氯乙烯绝缘电缆ZR-BUR-35mm^2 | M01050200000350 |  |  |  | 配件 |  |  | 聚氯乙烯绝缘电缆ZR-BUR-35mm^2 | M01050200000350 | M | 17.4444
P202100360001 | TZB | SCB14-200/10变压器 | 1QB.710.311002BS | M0301030029 | 剪切后硅钢片 | 23RK080RB | 724.88 | KG | 2021-05-28 | PCS | 724.88 | KG | 剪切后硅钢片23RK080RB | 剪切后硅钢片23RK080RB | M0301030029 |  |  | SS07 | 硅钢片 | 硅钢片 | 23RK080RB | 剪切后硅钢片23RK080RB | M0301030029 | KG | 13.8027
P202100360001 | TZB | SCB14-200/10变压器 | 1QB.710.311002BS | M05020100000350 | 铜接线端子 | DT-35 | 12 | 只 | 2021-05-28 | PCS | 12 | 只 | 铜接线端子DT-35 | 铜接线端子DT-35 | M05020100000350 |  |  |  | 配件 |  |  | 铜接线端子DT-35 | M05020100000350 | 只 | 4.7863
P202100360001 | TZB | SCB14-200/10变压器 | 1QB.710.311002BS | M06030800000202 | 热缩绝缘管 | φ20（红） | 0 | M | 2021-05-28 | PCS | 0 | M | 热缩绝缘管φ20（红） | 热缩绝缘管φ20（红） | M06030800000202 |  |  |  | 配件 |  |  | 热缩绝缘管φ20（红） | M06030800000202 | M | 0.708
P202100360001 | TZB | SCB14-200/10变压器 | 1QB.710.311002BS | M06030800000203 | 热缩绝缘管 | φ20（黄） | 0 | M | 2021-05-28 | PCS | 0 | M | 热缩绝缘管φ20（黄） | 热缩绝缘管φ20（黄） | M06030800000203 |  |  |  | 配件 |  |  | 热缩绝缘管φ20（黄） | M06030800000203 | M | 0.708
P202100360001 | TZB | SCB14-200/10变压器 | 1QB.710.311002BS | M06030800000204 | 热缩绝缘管 | φ20（绿） | 0 | M | 2021-05-28 | PCS | 0 | M | 热缩绝缘管φ20（绿） | 热缩绝缘管φ20（绿） | M06030800000204 |  |  |  | 配件 |  |  | 热缩绝缘管φ20（绿） | M06030800000204 | M | 0.708
P202100360001 | TZB | SCB14-200/10变压器 | 1QB.710.311002BS | M06039900000006 | 麦管 | NOMEX | 3 | 根 | 2021-05-28 | PCS | 3 | 根 | 麦管NOMEX | 麦管NOMEX | M06039900000006 |  |  |  | 配件 |  |  | 麦管NOMEX | M06039900000006 | 根 | 11.8407
P202100360001 | TZB | SCB14-200/10变压器 | 1QB.710.311002BS | M06050100600030 | 无碱无蜡玻璃纤维带 | ET60-30-（P）-JC/T 174 | 3.03 | KG | 2021-05-28 | PCS | 3.03 | KG | 无碱无蜡玻璃纤维带ET60-30-（P）-JC/T 174 | 无碱无蜡玻璃纤维带ET60-30-（P）-JC/T 174 | M06050100600030 |  |  |  | 配件 |  |  | 无碱无蜡玻璃纤维带ET60-30-（P）-JC/T 174 | M06050100600030 | KG | 40
P202100360001 | TZB | SCB14-200/10变压器 | 1QB.710.311002BS | M06050101400050 | 无碱无蜡玻璃纤维带 | ET140-50-（P）-JC/T 174 | 2.02 | KG | 2021-05-28 | PCS | 2.02 | KG | 无碱无蜡玻璃纤维带ET140-50-（P）-JC/T 174 | 无碱无蜡玻璃纤维带ET140-50-（P）-JC/T 174 | M06050101400050 |  |  |  | 配件 |  |  | 无碱无蜡玻璃纤维带ET140-50-（P）-JC/T 174 | M06050101400050 | KG | 32.7434
P202100360001 | TZB | SCB14-200/10变压器 | 1QB.710.311002BS | M06050501203301 | 0.12 F级预浸料 6440 | JB/T 10942 | 7.35 | KG | 2021-05-28 | PCS | 7.35 | KG | 0.12 F级预浸料 6440JB/T 10942 | 0.12 F级预浸料 6440JB/T 10942 | M06050501203301 |  |  |  | 配件 |  |  | 0.12 F级预浸料 6440JB/T 10942 | M06050501203301 | KG | 24.4071
P202100360001 | TZB | SCB14-200/10变压器 | 1QB.710.311002BS | M06050501203305 | 0.40 F级预浸料 6440 | JB/T 10942 | 2.1 | KG | 2021-05-28 | PCS | 2.1 | KG | 0.40 F级预浸料 6440JB/T 10942 | 0.40 F级预浸料 6440JB/T 10942 | M06050501203305 |  |  |  | 配件 |  |  | 0.40 F级预浸料 6440JB/T 10942 | M06050501203305 | KG | 24.6018
P202100360001 | TZB | SCB14-200/10变压器 | 1QB.710.311002BS | M0605200002 | 0.45无碱玻璃纤维短切毡 EMC 450 |  | 2.2 | KG | 2021-05-28 | PCS | 2.2 | KG | 0.45无碱玻璃纤维短切毡 EMC 450 | 0.45无碱玻璃纤维短切毡 EMC 450 | M0605200002 |  |  |  | 配件 |  |  | 0.45无碱玻璃纤维短切毡 EMC 450 | M0605200002 | KG | 11.0619
P202100360001 | TZB | SCB14-200/10变压器 | 1QB.710.311002BS | M06060590000627 | 0.5 复合聚酯薄膜 D280 | JB/T 4059 | 1 | KG | 2021-05-28 | PCS | 1 | KG | 0.5 复合聚酯薄膜 D280JB/T 4059 | 0.5 复合聚酯薄膜 D280JB/T 4059 | M06060590000627 |  |  |  | 配件 |  |  | 0.5 复合聚酯薄膜 D280JB/T 4059 | M06060590000627 | KG | 26.5487
P202100360001 | TZB | SCB14-200/10变压器 | 1QB.710.311002BS | M06060905000148 | 1.20/5×4 F级有溶剂环氧玻璃纤维网格 2940 | JB/T 10322.3 | 2.2 | M2 | 2021-05-28 | PCS | 2.2 | M2 | 1.20/5×4 F级有溶剂环氧玻璃纤维网格 2940JB/T 10322.3 | 1.20/5×4 F级有溶剂环氧玻璃纤维网格 2940JB/T 10322.3 | M06060905000148 |  |  |  | 配件 |  |  | 1.20/5×4 F级有溶剂环氧玻璃纤维网格 2940JB/T 10322.3 | M06060905000148 | M2 | 13.2743
P202100360001 | TZB | SCB14-200/10变压器 | 1QB.710.311002BS | M06060905000149 | 1.60/6×5 F级有溶剂环氧玻璃纤维网格 2940 | JB/T 10322.3 | 6.6 | M2 | 2021-05-28 | PCS | 6.6 | M2 | 1.60/6×5 F级有溶剂环氧玻璃纤维网格 2940JB/T 10322.3 | 1.60/6×5 F级有溶剂环氧玻璃纤维网格 2940JB/T 10322.3 | M06060905000149 |  |  |  | 配件 |  |  | 1.60/6×5 F级有溶剂环氧玻璃纤维网格 2940JB/T 10322.3 | M06060905000149 | M2 | 15.0442
P202100360001 | TZB | SCB14-200/10变压器 | 1QB.710.311002BS | M06060905000155 | 0.40/3×3 F级有溶剂环氧玻璃纤维网格 2940 | JB/T 10322.3 | 9.9 | M2 | 2021-05-28 | PCS | 9.9 | M2 | 0.40/3×3 F级有溶剂环氧玻璃纤维网格 2940JB/T 10322.3 | 0.40/3×3 F级有溶剂环氧玻璃纤维网格 2940JB/T 10322.3 | M06060905000155 |  |  |  | 配件 |  |  | 0.40/3×3 F级有溶剂环氧玻璃纤维网格 2940JB/T 10322.3 | M06060905000155 | M2 | 9.292
P202100360001 | TZB | SCB14-200/10变压器 | 1QB.710.311002BS | M06070293326840 | 垫块 | 8QT.193.2057.1 | 12 | 块 | 2021-05-28 | PCS | 0.048 | KG | 垫块8QT.193.2057.1 | 垫块8QT.193.2057.1 | M06070293326840 |  |  |  | 配件 |  |  | 垫块8QT.193.2057.1 | M06070293326840 | 块 | 0.708
P202100360001 | TZB | SCB14-200/10变压器 | 1QB.710.311002BS | M06080500000010 | PTC支座 | 8QT.043.2047 | 3 | 支 | 2021-05-28 | PCS | 0.03 | KG | PTC支座8QT.043.2047 | PTC支座8QT.043.2047 | M06080500000010 |  |  |  | 配件 |  |  | PTC支座8QT.043.2047 | M06080500000010 | 支 | 0.885
P202100360001 | TZB | SCB14-200/10变压器 | 1QB.710.311002BS | M06090100500050 | 绝缘子 | ZJ-1-φ50×50 | 6 | 只 | 2021-05-28 | PCS | 6 | 只 | 绝缘子ZJ-1-φ50×50 | 绝缘子ZJ-1-φ50×50 | M06090100500050 |  |  |  | 配件 |  |  | 绝缘子ZJ-1-φ50×50 | M06090100500050 | 只 | 3.1545
P202100360001 | TZB | SCB14-200/10变压器 | 1QB.710.311002BS | M06090100600130 | 绝缘子 | ZJ-10-φ60×130 | 3 | 只 | 2021-05-28 | PCS | 3 | 只 | 绝缘子ZJ-10-φ60×130 | 绝缘子ZJ-10-φ60×130 | M06090100600130 |  |  |  | 配件 |  |  | 绝缘子ZJ-10-φ60×130 | M06090100600130 | 只 | 23.0088
P202100360001 | TZB | SCB14-200/10变压器 | 1QB.710.311002BS | M06100300000057 | 夹件绝缘 | 8QB.751.33339CA.1 | 8 | 块 | 2021-05-28 | PCS | 4 | KG | 夹件绝缘8QB.751.33339CA.1 | 夹件绝缘8QB.751.33339CA.1 | M06100300000057 |  |  |  | 配件 |  |  | 夹件绝缘8QB.751.33339CA.1 | M06100300000057 | 块 | 10.9913
P202100360001 | TZB | SCB14-200/10变压器 | 1QB.710.311002BS | M06100700000172 | 干变绝缘件 | SCB10-200/10(33338CA) | 1 | 套 | 2021-05-28 | PCS | inf | KG | 干变绝缘件SCB10-200/10(33338CA) | 干变绝缘件SCB10-200/10(33338CA) | M06100700000172 |  |  |  | 配件 |  |  | 干变绝缘件SCB10-200/10(33338CA) | M06100700000172 | 套 | 575.221
P202100360001 | TZB | SCB14-200/10变压器 | 1QB.710.311002BS | M0701080022 | 弹簧垫圈16（镀黄锌） | GB/T 93 | 3 | 个 | 2021-05-28 | PCS | 3 | 个 | 弹簧垫圈16（镀黄锌）GB/T 93 | 弹簧垫圈16（镀黄锌）GB/T 93 | M0701080022 |  |  |  | 配件 |  |  | 弹簧垫圈16（镀黄锌）GB/T 93 | M0701080022 | 个 | 0.0752
P202100360001 | TZB | SCB14-200/10变压器 | 1QB.710.311002BS | M09010200000100 | 铜垫圈10（镀锡CU2） | GB/T 97.2 | 24 | 个 | 2021-05-28 | PCS | 24 | 个 | 铜垫圈10（镀锡CU2）GB/T 97.2 | 铜垫圈10（镀锡CU2）GB/T 97.2 | M09010200000100 |  |  |  | 配件 |  |  | 铜垫圈10（镀锡CU2）GB/T 97.2 | M09010200000100 | 个 | 0.2564
P202100360001 | TZB | SCB14-200/10变压器 | 1QB.710.311002BS | M09010200000120 | 铜垫圈12（镀锡CU2） | GB/T 97.2 | 6 | 个 | 2021-05-28 | PCS | 6 | 个 | 铜垫圈12（镀锡CU2）GB/T 97.2 | 铜垫圈12（镀锡CU2）GB/T 97.2 | M09010200000120 |  |  |  | 配件 |  |  | 铜垫圈12（镀锡CU2）GB/T 97.2 | M09010200000120 | 个 | 0.2222
P202100360001 | TZB | SCB14-200/10变压器 | 1QB.710.311002BS | M09010300000101 | 垫圈10（镀黄锌200HV） | GB/T 97.1 | 2 | 个 | 2021-05-28 | PCS | 2 | 个 | 垫圈10（镀黄锌200HV）GB/T 97.1 | 垫圈10（镀黄锌200HV）GB/T 97.1 | M09010300000101 |  |  |  | 配件 |  |  | 垫圈10（镀黄锌200HV）GB/T 97.1 | M09010300000101 | 个 | 0.0354
P202100360001 | TZB | SCB14-200/10变压器 | 1QB.710.311002BS | M09010300000121 | 垫圈12（镀黄锌200HV） | GB/T 97.1 | 42 | 个 | 2021-05-28 | PCS | 42 | 个 | 垫圈12（镀黄锌200HV）GB/T 97.1 | 垫圈12（镀黄锌200HV）GB/T 97.1 | M09010300000121 |  |  |  | 配件 |  |  | 垫圈12（镀黄锌200HV）GB/T 97.1 | M09010300000121 | 个 | 0.0478
P202100360001 | TZB | SCB14-200/10变压器 | 1QB.710.311002BS | M09010500000087 | 垫圈16（镀黄锌200HV） | GB/T 97.1 | 3 | 个 | 2021-05-28 | PCS | 3 | 个 | 垫圈16（镀黄锌200HV）GB/T 97.1 | 垫圈16（镀黄锌200HV）GB/T 97.1 | M09010500000087 |  |  |  | 配件 |  |  | 垫圈16（镀黄锌200HV）GB/T 97.1 | M09010500000087 | 个 | 0.0752
P202100360001 | TZB | SCB14-200/10变压器 | 1QB.710.311002BS | M09010500000121 | 弹簧垫圈12（镀黄锌） | GB/T 93 | 24 | 个 | 2021-05-28 | PCS | 24 | 个 | 弹簧垫圈12（镀黄锌）GB/T 93 | 弹簧垫圈12（镀黄锌）GB/T 93 | M09010500000121 |  |  |  | 配件 |  |  | 弹簧垫圈12（镀黄锌）GB/T 93 | M09010500000121 | 个 | 0.0611
P202100360001 | TZB | SCB14-200/10变压器 | 1QB.710.311002BS | M09020200000036 | 薄螺母M10（镀黄锌8） | GB/T 6172.1 | 8 | 个 | 2021-05-28 | PCS | 8 | 个 | 薄螺母M10（镀黄锌8）GB/T 6172.1 | 薄螺母M10（镀黄锌8）GB/T 6172.1 | M09020200000036 |  |  |  | 配件 |  |  | 薄螺母M10（镀黄锌8）GB/T 6172.1 | M09020200000036 | 个 | 0.0708
P202100360001 | TZB | SCB14-200/10变压器 | 1QB.710.311002BS | M09020200000103 | 螺母M10（镀黄锌8） | GB/T 6170 | 8 | 个 | 2021-05-28 | PCS | 8 | 个 | 螺母M10（镀黄锌8）GB/T 6170 | 螺母M10（镀黄锌8）GB/T 6170 | M09020200000103 |  |  |  | 配件 |  |  | 螺母M10（镀黄锌8）GB/T 6170 | M09020200000103 | 个 | 0.1062
P202100360001 | TZB | SCB14-200/10变压器 | 1QB.710.311002BS | M09020200000124 | 螺母M12（镀黄锌8） | GB/T 6170 | 38 | 个 | 2021-05-28 | PCS | 38 | 个 | 螺母M12（镀黄锌8）GB/T 6170 | 螺母M12（镀黄锌8）GB/T 6170 | M09020200000124 |  |  |  | 配件 |  |  | 螺母M12（镀黄锌8）GB/T 6170 | M09020200000124 | 个 | 0.1982
P202100360001 | TZB | SCB14-200/10变压器 | 1QB.710.311002BS | M09020200000172 | 螺母M16（镀黄锌8） | GB/T 6170 | 3 | 个 | 2021-05-28 | PCS | 3 | 个 | 螺母M16（镀黄锌8）GB/T 6170 | 螺母M16（镀黄锌8）GB/T 6170 | M09020200000172 |  |  |  | 配件 |  |  | 螺母M16（镀黄锌8）GB/T 6170 | M09020200000172 | 个 | 0.2389
P202100360001 | TZB | SCB14-200/10变压器 | 1QB.710.311002BS | M09020200000250 | 薄螺母M12（镀黄锌8） | GB/T 6172.1 | 30 | 个 | 2021-05-28 | PCS | 30 | 个 | 薄螺母M12（镀黄锌8）GB/T 6172.1 | 薄螺母M12（镀黄锌8）GB/T 6172.1 | M09020200000250 |  |  |  | 配件 |  |  | 薄螺母M12（镀黄锌8）GB/T 6172.1 | M09020200000250 | 个 | 0.146
P202100360001 | TZB | SCB14-200/10变压器 | 1QB.710.311002BS | M09030200100020 | 铜螺栓M10×20（CU2） | GB/T 5783 | 12 | 个 | 2021-05-28 | PCS | 12 | 个 | 铜螺栓M10×20（CU2）GB/T 5783 | 铜螺栓M10×20（CU2）GB/T 5783 | M09030200100020 |  |  |  | 配件 |  |  | 铜螺栓M10×20（CU2）GB/T 5783 | M09030200100020 | 个 | 1.7094
P202100360001 | TZB | SCB14-200/10变压器 | 1QB.710.311002BS | M09030200120025 | 铜螺栓M12×25（镀锡CU2） | GB/T 5783 | 3 | 个 | 2021-05-28 | PCS | 3 | 个 | 铜螺栓M12×25（镀锡CU2）GB/T 5783 | 铜螺栓M12×25（镀锡CU2）GB/T 5783 | M09030200120025 |  |  |  | 配件 |  |  | 铜螺栓M12×25（镀锡CU2）GB/T 5783 | M09030200120025 | 个 | 2.1795
P202100360001 | TZB | SCB14-200/10变压器 | 1QB.710.311002BS | M09030500000418 | 螺栓M10×16（镀黄锌8.8） | GB/T 5783 | 2 | 个 | 2021-05-28 | PCS | 2 | 个 | 螺栓M10×16（镀黄锌8.8）GB/T 5783 | 螺栓M10×16（镀黄锌8.8）GB/T 5783 | M09030500000418 |  |  |  | 配件 |  |  | 螺栓M10×16（镀黄锌8.8）GB/T 5783 | M09030500000418 | 个 | 0.1938
P202100360001 | TZB | SCB14-200/10变压器 | 1QB.710.311002BS | M09030500000421 | 螺栓M12×15（镀黄锌8.8） | GB/T 5783 | 6 | 个 | 2021-05-28 | PCS | 6 | 个 | 螺栓M12×15（镀黄锌8.8）GB/T 5783 | 螺栓M12×15（镀黄锌8.8）GB/T 5783 | M09030500000421 |  |  |  | 配件 |  |  | 螺栓M12×15（镀黄锌8.8）GB/T 5783 | M09030500000421 | 个 | 0.3327
P202100360001 | TZB | SCB14-200/10变压器 | 1QB.710.311002BS | M09030500120157 | 螺栓M12×55（镀黄锌8.8） | GB/T 5783 | 2 | 个 | 2021-05-28 | PCS | 2 | 个 | 螺栓M12×55（镀黄锌8.8）GB/T 5783 | 螺栓M12×55（镀黄锌8.8）GB/T 5783 | M09030500120157 |  |  |  | 配件 |  |  | 螺栓M12×55（镀黄锌8.8）GB/T 5783 | M09030500120157 | 个 | 0.4966
P202100360001 | TZB | SCB14-200/10变压器 | 1QB.710.311002BS | M09030510120031 | 螺栓M12×30（镀黄锌8.8） | GB/T 5783 | 8 | 个 | 2021-05-28 | PCS | 8 | 个 | 螺栓M12×30（镀黄锌8.8）GB/T 5783 | 螺栓M12×30（镀黄锌8.8）GB/T 5783 | M09030510120031 |  |  |  | 配件 |  |  | 螺栓M12×30（镀黄锌8.8）GB/T 5783 | M09030510120031 | 个 | 0.4531
P202100360001 | TZB | SCB14-200/10变压器 | 1QB.710.311002BS | M09030510120071 | 螺栓M12×70（镀黄锌8.8） | GB/T 5783 | 12 | 个 | 2021-05-28 | PCS | 12 | 个 | 螺栓M12×70（镀黄锌8.8）GB/T 5783 | 螺栓M12×70（镀黄锌8.8）GB/T 5783 | M09030510120071 |  |  |  | 配件 |  |  | 螺栓M12×70（镀黄锌8.8）GB/T 5783 | M09030510120071 | 个 | 0.8621
P202100360001 | TZB | SCB14-200/10变压器 | 1QB.710.311002BS | M09040201200351 | 双头螺杆 10×270×60×60 | 8QT.931.2028.1 | 4 | 支 | 2021-05-28 | PCS | 1.3333 | KG | 双头螺杆 10×270×60×608QT.931.2028.1 | 双头螺杆 12×270×80×1008QT.931.2028.1 | M09040301202700 |  |  |  | 配件 |  |  | 双头螺杆 12×270×80×1008QT.931.2028.1 | M09040301202700 | 个 | 1.8759
P202100360001 | TZB | SCB14-200/10变压器 | 1QB.710.311002BS | M09040301202700 | 双头螺杆 12×270×80×100 | 8QT.931.2028.1 | 8 | 个 | 2021-05-28 | PCS | 2 | KG | 双头螺杆 12×270×80×1008QT.931.2028.1 | 双头螺杆 12×270×80×1008QT.931.2028.1 | M09040301202700 |  |  |  | 配件 |  |  | 双头螺杆 12×270×80×1008QT.931.2028.1 | M09040301202700 | 个 | 1.8759
P202100360001 | TZB | SCB14-200/10变压器 | 1QB.710.311002BS | M09050101602314 | 螺栓M12×35（镀黄锌8.8） | GB/T 5783 | 6 | 个 | 2021-05-28 | PCS | 6 | 个 | 螺栓M12×35（镀黄锌8.8）GB/T 5783 | 螺栓M12×35（镀黄锌8.8）GB/T 5783 | M09050101602314 |  |  |  | 配件 |  |  | 螺栓M12×35（镀黄锌8.8）GB/T 5783 | M09050101602314 | 个 | 0.5097
P202100360001 | TZB | SCB14-200/10变压器 | 1QB.710.311002BS | M09050101602315 | 焊接螺柱M12×30（镀黄锌8.8） | GB/T 902.1 | 3 | 个 | 2021-05-28 | PCS | 3 | 个 | 焊接螺柱M12×30（镀黄锌8.8）GB/T 902.1 | 焊接螺柱M12×30（镀黄锌8.8）GB/T 902.1 | M09050101602315 | [7 empty] | M09050101602315 | 个 | 0.5097
P202100360001 | TZB | SCB14-200/10变压器 | 1QB.710.311002BS | M10010100000004 | 支柱 80 | 8QT.043.2000.3 | 4 | 个 | 2021-05-28 | PCS | 4 | 个 | 支柱 808QT.043.2000.3 | 支柱 808QT.043.2000.3 | M10010100000004 |  |  |  | 配件 |  |  | 支柱 808QT.043.2000.3 | M10010100000004 | 个 | 5.177
P202100360001 | TZB | SCB14-200/10变压器 | 1QB.710.311002BS | M10010600000160 | 压钉垫圈 | 8QT.950.2006.1 | 12 | 只 | 2021-05-28 | PCS | 12 | 只 | 压钉垫圈8QT.950.2006.1 | 压钉垫圈8QT.950.2006.1 | M10010600000160 |  |  |  | 配件 |  |  | 压钉垫圈8QT.950.2006.1 | M10010600000160 | 只 | 0.9402
P202100360001 | TZB | SCB14-200/10变压器 | 1QB.710.311002BS | M10020421850038 | 接线片 | 8QT.517.2009.6 | 3 | 片 | 2021-05-28 | PCS | 3 | 片 | 接线片8QT.517.2009.6 | 接线片8QT.517.2009.6 | M10020421850038 |  |  |  | 配件 |  |  | 接线片8QT.517.2009.6 | M10020421850038 | 片 | 6.3717
P202100360001 | TZB | SCB14-200/10变压器 | 1QB.710.311002BS | M11050100000110 | 固化剂 | HY5980 CI | 14.84 | KG | 2021-05-28 | PCS | 14.84 | KG | 固化剂HY5980 CI | 固化剂HY5980 CI | M11050100000110 |  |  |  | 树脂 |  |  | 固化剂HY5980 CI | M11050100000110 | KG | 27.7876
P202100360001 | TZB | SCB14-200/10变压器 | 1QB.710.311002BS | M11050100000200 | 促进剂 | DY5985 CI | 0 | KG | 2021-05-28 | PCS | 0 | KG | 促进剂DY5985 CI | 促进剂DY5985 CI | M11050100000200 |  |  |  | 树脂 |  |  | 促进剂DY5985 CI | M11050100000200 | KG | 67.8496
P202100360001 | TZB | SCB14-200/10变压器 | 1QB.710.311002BS | M11050100000300 | 色浆 | DW0133 CI | 1.06 | KG | 2021-05-28 | PCS | 1.06 | KG | 色浆DW0133 CI | 色浆DW0133 CI | M11050100000300 |  |  |  | 树脂 |  |  | 色浆DW0133 CI | M11050100000300 | KG | 252.2743
P202100360001 | TZB | SCB14-200/10变压器 | 1QB.710.311002BS | M11050100000410 | 增韧剂 | DY040 CI | 1.06 | KG | 2021-05-28 | PCS | 1.06 | KG | 增韧剂DY040 CI | 增韧剂DY040 CI | M11050100000410 |  |  |  | 配件 |  |  | 增韧剂DY040 CI | M11050100000410 | KG | 45.6814
P202100360001 | TZB | SCB14-200/10变压器 | 1QB.710.311002BS | M11050100000500 | 环氧树脂 | CY5980 CI | 15.9 | KG | 2021-05-28 | PCS | 15.9 | KG | 环氧树脂CY5980 CI | 环氧树脂CY5980 CI | M11050100000500 |  |  |  | 树脂 |  |  | 环氧树脂CY5980 CI | M11050100000500 | KG | 27.7876
P202100360001 | TZB | SCB14-200/10变压器 | 1QB.710.311002BS | M11990100001000 | 硅微粉 | 硅宝604 | 31.8 | KG | 2021-05-28 | PCS | 31.8 | KG | 硅微粉硅宝604 | 硅微粉硅宝604 | M11990100001000 |  |  |  | 树脂 |  |  | 硅微粉硅宝604 | M11990100001000 | KG | 2.1504
P202100360001 | TZB | SCB14-200/10变压器 | 1QB.710.311002BS | M13021101239000 | 支板 | 8QT.044.2003.2 | 2 | 块 | 2021-05-28 | PCS | 2 | KG | 支板8QT.044.2003.2 | 支板8QT.044.2003.2 | M13021101239000 |  |  |  | 配件 |  |  | 支板8QT.044.2003.2 | M13021101239000 | 块 | 8.4956
P202100230008 | TZB | SCB13-200/10变压器 | 1QB.710.311003BS | 5QB-022-33337YW-1 | 垫脚 | 5QB.022.33337YW.1 | 1 | 台 | 2021-05-28 | PCS | inf | KG | 垫脚5QB.022.33337YW.1 | 垫脚5QB.022.33337YW.1 | 5QB-022-33337YW-1 |  |  |  | 配件 |  |  | 垫脚5QB.022.33337YW.1 | 5QB-022-33337YW-1 | 台 | 117.676
P202100230008 | TZB | SCB13-200/10变压器 | 1QB.710.311003BS | 8QT-769-2026-6 | 绝缘管 | 8QT.769.2026.6 | 1 | 支 | 2021-05-28 | PCS | 0.055556 | KG | 绝缘管8QT.769.2026.6 | 绝缘管8QT.769.2026.6 | 8QT-769-2026-6 |  |  |  | 配件 |  |  | 绝缘管8QT.769.2026.6 | 8QT-769-2026-6 | 支 | 6.3335
P202100230008 | TZB | SCB13-200/10变压器 | 1QB.710.311003BS | F00000000000001 | 硅钢片纵剪加工费 |  | 724.88 | KG | 2021-05-28 | PCS | 724.88 | KG | 硅钢片纵剪加工费 | 硅钢片纵剪加工费 | F00000000000001 |  |  |  | 配件 |  |  | 硅钢片纵剪加工费 | F00000000000001 | KG | 0.1724
P202100230008 | TZB | SCB13-200/10变压器 | 1QB.710.311003BS | M01010100000190 | 聚酰胺复合聚酯亚胺漆包铜圆线 | Q(ZY/X)-2/180 1.900/2.010 | 95.95 | KG | 2021-05-28 | PCS | 95.95 | KG | 聚酰胺复合聚酯亚胺漆包铜圆线Q(ZY/X)-2/180 1.900/2.010 | 聚酰胺复合聚酯亚胺漆包铜圆线Q(ZY/X)-2/180 1.900/2.010 | M01010100000190 |  |  | CU33 | 铜 | 聚酰胺复合聚酯亚胺漆包铜圆线 | 0 | 聚酰胺复合聚酯亚胺漆包铜圆线Q(ZY/X)-2/180 1.900/2.010 | M01010100000190 | KG | 70.4336
P202100230008 | TZB | SCB13-200/10变压器 | 1QB.710.311003BS | M01030100400360 | T2铜带 | T2O60-0.40×360-GB/T 18813 | 77.7 | KG | 2021-05-28 | PCS | 77.7 | KG | T2铜带T2O60-0.40×360-GB/T 18813 | T2铜带T2O60-0.40×360-GB/T 18813 | M01030100400360 |  |  | CU25 | 铜 | 变压器铜箔 | TB-B | T2铜带T2O60-0.40×360-GB/T 18813 | M01030100400360 | KG | 64.0708
P202100230008 | TZB | SCB13-200/10变压器 | 1QB.710.311003BS | M01030200040030 | 4×30 铜母线 TMQY | GB/T 5585.1-2005 | 0 | KG | 2021-05-28 | PCS | 0 | KG | 4×30 铜母线 TMQYGB/T 5585.1-2005 | 4×30 铜母线 TMQYGB/T 5585.1-2005 | M01030200040030 |  |  | CU35 | 铜 | 铜母线 | 0 | 4×30 铜母线 TMQYGB/T 5585.1-2005 | M01030200040030 | KG | 48.2222
P202100230008 | TZB | SCB13-200/10变压器 | 1QB.710.311003BS | M01030200040040 | 4×40 铜母线 TMQY | GB/T 5585.1-2005 | 7.28 | KG | 2021-05-28 | PCS | 7.28 | KG | 4×40 铜母线 TMQYGB/T 5585.1-2005 | 4×40 铜母线 TMQYGB/T 5585.1-2005 | M01030200040040 |  |  | CU31 | 铜 | 铜母线 | 0 | 4×40 铜母线 TMQYGB/T 5585.1-2005 | M01030200040040 | KG | 64.0354
P202100230008 | TZB | SCB13-200/10变压器 | 1QB.710.311003BS | M01050200000350 | 聚氯乙烯绝缘电缆 | ZR-BUR-35mm^2 | 2 | M | 2021-05-28 | PCS | 2 | M | 聚氯乙烯绝缘电缆ZR-BUR-35mm^2 | 聚氯乙烯绝缘电缆ZR-BUR-35mm^2 | M01050200000350 |  |  |  | 配件 |  |  | 聚氯乙烯绝缘电缆ZR-BUR-35mm^2 | M01050200000350 | M | 17.4444
P202100230008 | TZB | SCB13-200/10变压器 | 1QB.710.311003BS | M02010102300852 | 剪切后硅钢片 | 23RK085 | 724.88 | KG | 2021-05-28 | PCS | 724.88 | KG | 剪切后硅钢片23RK085 | 剪切后硅钢片23RK085 | M02010102300852 |  |  | SS08 | 硅钢片 | 硅钢片 | 23RK085 | 剪切后硅钢片23RK085 | M02010102300852 | KG | 14.6881
P202100230008 | TZB | SCB13-200/10变压器 | 1QB.710.311003BS | M05020100000350 | 铜接线端子 | DT-35 | 12 | 只 | 2021-05-28 | PCS | 12 | 只 | 铜接线端子DT-35 | 铜接线端子DT-35 | M05020100000350 |  |  |  | 配件 |  |  | 铜接线端子DT-35 | M05020100000350 | 只 | 4.7863
P202100230008 | TZB | SCB13-200/10变压器 | 1QB.710.311003BS | M06030800000202 | 热缩绝缘管 | φ20（红） | 0 | M | 2021-05-28 | PCS | 0 | M | 热缩绝缘管φ20（红） | 热缩绝缘管φ20（红） | M06030800000202 |  |  |  | 配件 |  |  | 热缩绝缘管φ20（红） | M06030800000202 | M | 0.708
P202100230008 | TZB | SCB13-200/10变压器 | 1QB.710.311003BS | M06030800000203 | 热缩绝缘管 | φ20（黄） | 0 | M | 2021-05-28 | PCS | 0 | M | 热缩绝缘管φ20（黄） | 热缩绝缘管φ20（黄） | M06030800000203 |  |  |  | 配件 |  |  | 热缩绝缘管φ20（黄） | M06030800000203 | M | 0.708
P202100230008 | TZB | SCB13-200/10变压器 | 1QB.710.311003BS | M06030800000204 | 热缩绝缘管 | φ20（绿） | 0 | M | 2021-05-28 | PCS | 0 | M | 热缩绝缘管φ20（绿） | 热缩绝缘管φ20（绿） | M06030800000204 |  |  |  | 配件 |  |  | 热缩绝缘管φ20（绿） | M06030800000204 | M | 0.708
P202100230008 | TZB | SCB13-200/10变压器 | 1QB.710.311003BS | M06039900000006 | 麦管 | NOMEX | 3 | 根 | 2021-05-28 | PCS | 3 | 根 | 麦管NOMEX | 麦管NOMEX | M06039900000006 |  |  |  | 配件 |  |  | 麦管NOMEX | M06039900000006 | 根 | 11.8407
P202100230008 | TZB | SCB13-200/10变压器 | 1QB.710.311003BS | M06050100600030 | 无碱无蜡玻璃纤维带 | ET60-30-（P）-JC/T 174 | 3.03 | KG | 2021-05-28 | PCS | 3.03 | KG | 无碱无蜡玻璃纤维带ET60-30-（P）-JC/T 174 | 无碱无蜡玻璃纤维带ET60-30-（P）-JC/T 174 | M06050100600030 |  |  |  | 配件 |  |  | 无碱无蜡玻璃纤维带ET60-30-（P）-JC/T 174 | M06050100600030 | KG | 40
P202100230008 | TZB | SCB13-200/10变压器 | 1QB.710.311003BS | M06050101400050 | 无碱无蜡玻璃纤维带 | ET140-50-（P）-JC/T 174 | 2.02 | KG | 2021-05-28 | PCS | 2.02 | KG | 无碱无蜡玻璃纤维带ET140-50-（P）-JC/T 174 | 无碱无蜡玻璃纤维带ET140-50-（P）-JC/T 174 | M06050101400050 |  |  |  | 配件 |  |  | 无碱无蜡玻璃纤维带ET140-50-（P）-JC/T 174 | M06050101400050 | KG | 32.7434
P202100230008 | TZB | SCB13-200/10变压器 | 1QB.710.311003BS | M06050501203301 | 0.12 F级预浸料 6440 | JB/T 10942 | 7.35 | KG | 2021-05-28 | PCS | 7.35 | KG | 0.12 F级预浸料 6440JB/T 10942 | 0.12 F级预浸料 6440JB/T 10942 | M06050501203301 |  |  |  | 配件 |  |  | 0.12 F级预浸料 6440JB/T 10942 | M06050501203301 | KG | 24.4071
P202100230008 | TZB | SCB13-200/10变压器 | 1QB.710.311003BS | M06050501203305 | 0.40 F级预浸料 6440 | JB/T 10942 | 2.1 | KG | 2021-05-28 | PCS | 2.1 | KG | 0.40 F级预浸料 6440JB/T 10942 | 0.40 F级预浸料 6440JB/T 10942 | M06050501203305 |  |  |  | 配件 |  |  | 0.40 F级预浸料 6440JB/T 10942 | M06050501203305 | KG | 24.6018
P202100230008 | TZB | SCB13-200/10变压器 | 1QB.710.311003BS | M0605200002 | 0.45无碱玻璃纤维短切毡 EMC 450 |  | 2.2 | KG | 2021-05-28 | PCS | 2.2 | KG | 0.45无碱玻璃纤维短切毡 EMC 450 | 0.45无碱玻璃纤维短切毡 EMC 450 | M0605200002 |  |  |  | 配件 |  |  | 0.45无碱玻璃纤维短切毡 EMC 450 | M0605200002 | KG | 11.0619
P202100230008 | TZB | SCB13-200/10变压器 | 1QB.710.311003BS | M06060590000627 | 0.5 复合聚酯薄膜 D280 | JB/T 4059 | 1 | KG | 2021-05-28 | PCS | 1 | KG | 0.5 复合聚酯薄膜 D280JB/T 4059 | 0.5 复合聚酯薄膜 D280JB/T 4059 | M06060590000627 |  |  |  | 配件 |  |  | 0.5 复合聚酯薄膜 D280JB/T 4059 | M06060590000627 | KG | 26.5487
P202100230008 | TZB | SCB13-200/10变压器 | 1QB.710.311003BS | M06060905000148 | 1.20/5×4 F级有溶剂环氧玻璃纤维网格 2940 | JB/T 10322.3 | 2.2 | M2 | 2021-05-28 | PCS | 2.2 | M2 | 1.20/5×4 F级有溶剂环氧玻璃纤维网格 2940JB/T 10322.3 | 1.20/5×4 F级有溶剂环氧玻璃纤维网格 2940JB/T 10322.3 | M06060905000148 |  |  |  | 配件 |  |  | 1.20/5×4 F级有溶剂环氧玻璃纤维网格 2940JB/T 10322.3 | M06060905000148 | M2 | 13.2743
P202100230008 | TZB | SCB13-200/10变压器 | 1QB.710.311003BS | M06060905000149 | 1.60/6×5 F级有溶剂环氧玻璃纤维网格 2940 | JB/T 10322.3 | 6.6 | M2 | 2021-05-28 | PCS | 6.6 | M2 | 1.60/6×5 F级有溶剂环氧玻璃纤维网格 2940JB/T 10322.3 | 1.60/6×5 F级有溶剂环氧玻璃纤维网格 2940JB/T 10322.3 | M06060905000149 |  |  |  | 配件 |  |  | 1.60/6×5 F级有溶剂环氧玻璃纤维网格 2940JB/T 10322.3 | M06060905000149 | M2 | 15.0442
P202100230008 | TZB | SCB13-200/10变压器 | 1QB.710.311003BS | M06060905000155 | 0.40/3×3 F级有溶剂环氧玻璃纤维网格 2940 | JB/T 10322.3 | 9.9 | M2 | 2021-05-28 | PCS | 9.9 | M2 | 0.40/3×3 F级有溶剂环氧玻璃纤维网格 2940JB/T 10322.3 | 0.40/3×3 F级有溶剂环氧玻璃纤维网格 2940JB/T 10322.3 | M06060905000155 |  |  |  | 配件 |  |  | 0.40/3×3 F级有溶剂环氧玻璃纤维网格 2940JB/T 10322.3 | M06060905000155 | M2 | 9.292
P202100230008 | TZB | SCB13-200/10变压器 | 1QB.710.311003BS | M06070108760032 | 垫块 | 8QB.193.33341CA | 1 | 套 | 2021-05-28 | PCS | inf | KG | 垫块8QB.193.33341CA | 垫块8QB.193.33341CA | M06070108760032 |  |  |  | 配件 |  |  | 垫块8QB.193.33341CA | M06070108760032 | 套 | 136.282
P202100230008 | TZB | SCB13-200/10变压器 | 1QB.710.311003BS | M06070293326840 | 垫块 | 8QT.193.2057.1 | 12 | 块 | 2021-05-28 | PCS | 0.048 | KG | 垫块8QT.193.2057.1 | 垫块8QT.193.2057.1 | M06070293326840 |  |  |  | 配件 |  |  | 垫块8QT.193.2057.1 | M06070293326840 | 块 | 0.708
P202100230008 | TZB | SCB13-200/10变压器 | 1QB.710.311003BS | M06080500000010 | PTC支座 | 8QT.043.2047 | 3 | 支 | 2021-05-28 | PCS | 0.03 | KG | PTC支座8QT.043.2047 | PTC支座8QT.043.2047 | M06080500000010 |  |  |  | 配件 |  |  | PTC支座8QT.043.2047 | M06080500000010 | 支 | 0.885
P202100230008 | TZB | SCB13-200/10变压器 | 1QB.710.311003BS | M06090100500050 | 绝缘子 | ZJ-1-φ50×50 | 6 | 只 | 2021-05-28 | PCS | 6 | 只 | 绝缘子ZJ-1-φ50×50 | 绝缘子ZJ-1-φ50×50 | M06090100500050 |  |  |  | 配件 |  |  | 绝缘子ZJ-1-φ50×50 | M06090100500050 | 只 | 3.1545
P202100230008 | TZB | SCB13-200/10变压器 | 1QB.710.311003BS | M06090100600130 | 绝缘子 | ZJ-10-φ60×130 | 3 | 只 | 2021-05-28 | PCS | 3 | 只 | 绝缘子ZJ-10-φ60×130 | 绝缘子ZJ-10-φ60×130 | M06090100600130 |  |  |  | 配件 |  |  | 绝缘子ZJ-10-φ60×130 | M06090100600130 | 只 | 23.0088
P202100230008 | TZB | SCB13-200/10变压器 | 1QB.710.311003BS | M06100300000057 | 夹件绝缘 | 8QB.751.33339CA.1 | 8 | 块 | 2021-05-28 | PCS | 4 | KG | 夹件绝缘8QB.751.33339CA.1 | 夹件绝缘8QB.751.33339CA.1 | M06100300000057 |  |  |  | 配件 |  |  | 夹件绝缘8QB.751.33339CA.1 | M06100300000057 | 块 | 10.9913
P202100230008 | TZB | SCB13-200/10变压器 | 1QB.710.311003BS | M06100700000172 | 干变绝缘件 | SCB10-200/10(33338CA) | 1 | 套 | 2021-05-28 | PCS | inf | KG | 干变绝缘件SCB10-200/10(33338CA) | 干变绝缘件SCB10-200/10(33338CA) | M06100700000172 |  |  |  | 配件 |  |  | 干变绝缘件SCB10-200/10(33338CA) | M06100700000172 | 套 | 575.221
P202100230008 | TZB | SCB13-200/10变压器 | 1QB.710.311003BS | M0701080022 | 弹簧垫圈16（镀黄锌） | GB/T 93 | 3 | 个 | 2021-05-28 | PCS | 3 | 个 | 弹簧垫圈16（镀黄锌）GB/T 93 | 弹簧垫圈16（镀黄锌）GB/T 93 | M0701080022 |  |  |  | 配件 |  |  | 弹簧垫圈16（镀黄锌）GB/T 93 | M0701080022 | 个 | 0.0752
P202100230008 | TZB | SCB13-200/10变压器 | 1QB.710.311003BS | M09010200000100 | 铜垫圈10（镀锡CU2） | GB/T 97.2 | 24 | 个 | 2021-05-28 | PCS | 24 | 个 | 铜垫圈10（镀锡CU2）GB/T 97.2 | 铜垫圈10（镀锡CU2）GB/T 97.2 | M09010200000100 |  |  |  | 配件 |  |  | 铜垫圈10（镀锡CU2）GB/T 97.2 | M09010200000100 | 个 | 0.2564
P202100230008 | TZB | SCB13-200/10变压器 | 1QB.710.311003BS | M09010200000120 | 铜垫圈12（镀锡CU2） | GB/T 97.2 | 6 | 个 | 2021-05-28 | PCS | 6 | 个 | 铜垫圈12（镀锡CU2）GB/T 97.2 | 铜垫圈12（镀锡CU2）GB/T 97.2 | M09010200000120 |  |  |  | 配件 |  |  | 铜垫圈12（镀锡CU2）GB/T 97.2 | M09010200000120 | 个 | 0.2222
P202100230008 | TZB | SCB13-200/10变压器 | 1QB.710.311003BS | M09010300000101 | 垫圈10（镀黄锌200HV） | GB/T 97.1 | 2 | 个 | 2021-05-28 | PCS | 2 | 个 | 垫圈10（镀黄锌200HV）GB/T 97.1 | 垫圈10（镀黄锌200HV）GB/T 97.1 | M09010300000101 |  |  |  | 配件 |  |  | 垫圈10（镀黄锌200HV）GB/T 97.1 | M09010300000101 | 个 | 0.0354
P202100230008 | TZB | SCB13-200/10变压器 | 1QB.710.311003BS | M09010300000121 | 垫圈12（镀黄锌200HV） | GB/T 97.1 | 42 | 个 | 2021-05-28 | PCS | 42 | 个 | 垫圈12（镀黄锌200HV）GB/T 97.1 | 垫圈12（镀黄锌200HV）GB/T 97.1 | M09010300000121 |  |  |  | 配件 |  |  | 垫圈12（镀黄锌200HV）GB/T 97.1 | M09010300000121 | 个 | 0.0478
P202100230008 | TZB | SCB13-200/10变压器 | 1QB.710.311003BS | M09010500000087 | 垫圈16（镀黄锌200HV） | GB/T 97.1 | 3 | 个 | 2021-05-28 | PCS | 3 | 个 | 垫圈16（镀黄锌200HV）GB/T 97.1 | 垫圈16（镀黄锌200HV）GB/T 97.1 | M09010500000087 |  |  |  | 配件 |  |  | 垫圈16（镀黄锌200HV）GB/T 97.1 | M09010500000087 | 个 | 0.0752
P202100230008 | TZB | SCB13-200/10变压器 | 1QB.710.311003BS | M09010500000121 | 弹簧垫圈12（镀黄锌） | GB/T 93 | 24 | 个 | 2021-05-28 | PCS | 24 | 个 | 弹簧垫圈12（镀黄锌）GB/T 93 | 弹簧垫圈12（镀黄锌）GB/T 93 | M09010500000121 |  |  |  | 配件 |  |  | 弹簧垫圈12（镀黄锌）GB/T 93 | M09010500000121 | 个 | 0.0611
P202100230008 | TZB | SCB13-200/10变压器 | 1QB.710.311003BS | M09020200000036 | 薄螺母M10（镀黄锌8） | GB/T 6172.1 | 8 | 个 | 2021-05-28 | PCS | 8 | 个 | 薄螺母M10（镀黄锌8）GB/T 6172.1 | 薄螺母M10（镀黄锌8）GB/T 6172.1 | M09020200000036 |  |  |  | 配件 |  |  | 薄螺母M10（镀黄锌8）GB/T 6172.1 | M09020200000036 | 个 | 0.0708
P202100230008 | TZB | SCB13-200/10变压器 | 1QB.710.311003BS | M09020200000103 | 螺母M10（镀黄锌8） | GB/T 6170 | 8 | 个 | 2021-05-28 | PCS | 8 | 个 | 螺母M10（镀黄锌8）GB/T 6170 | 螺母M10（镀黄锌8）GB/T 6170 | M09020200000103 |  |  |  | 配件 |  |  | 螺母M10（镀黄锌8）GB/T 6170 | M09020200000103 | 个 | 0.1062
P202100230008 | TZB | SCB13-200/10变压器 | 1QB.710.311003BS | M09020200000124 | 螺母M12（镀黄锌8） | GB/T 6170 | 38 | 个 | 2021-05-28 | PCS | 38 | 个 | 螺母M12（镀黄锌8）GB/T 6170 | 螺母M12（镀黄锌8）GB/T 6170 | M09020200000124 |  |  |  | 配件 |  |  | 螺母M12（镀黄锌8）GB/T 6170 | M09020200000124 | 个 | 0.1982
P202100230008 | TZB | SCB13-200/10变压器 | 1QB.710.311003BS | M09020200000172 | 螺母M16（镀黄锌8） | GB/T 6170 | 3 | 个 | 2021-05-28 | PCS | 3 | 个 | 螺母M16（镀黄锌8）GB/T 6170 | 螺母M16（镀黄锌8）GB/T 6170 | M09020200000172 |  |  |  | 配件 |  |  | 螺母M16（镀黄锌8）GB/T 6170 | M09020200000172 | 个 | 0.2389
P202100230008 | TZB | SCB13-200/10变压器 | 1QB.710.311003BS | M09020200000250 | 薄螺母M12（镀黄锌8） | GB/T 6172.1 | 30 | 个 | 2021-05-28 | PCS | 30 | 个 | 薄螺母M12（镀黄锌8）GB/T 6172.1 | 薄螺母M12（镀黄锌8）GB/T 6172.1 | M09020200000250 |  |  |  | 配件 |  |  | 薄螺母M12（镀黄锌8）GB/T 6172.1 | M09020200000250 | 个 | 0.146
P202100230008 | TZB | SCB13-200/10变压器 | 1QB.710.311003BS | M09030200100020 | 铜螺栓M10×20（CU2） | GB/T 5783 | 12 | 个 | 2021-05-28 | PCS | 12 | 个 | 铜螺栓M10×20（CU2）GB/T 5783 | 铜螺栓M10×20（CU2）GB/T 5783 | M09030200100020 |  |  |  | 配件 |  |  | 铜螺栓M10×20（CU2）GB/T 5783 | M09030200100020 | 个 | 1.7094
P202100230008 | TZB | SCB13-200/10变压器 | 1QB.710.311003BS | M09030200120025 | 铜螺栓M12×25（镀锡CU2） | GB/T 5783 | 3 | 个 | 2021-05-28 | PCS | 3 | 个 | 铜螺栓M12×25（镀锡CU2）GB/T 5783 | 铜螺栓M12×25（镀锡CU2）GB/T 5783 | M09030200120025 |  |  |  | 配件 |  |  | 铜螺栓M12×25（镀锡CU2）GB/T 5783 | M09030200120025 | 个 | 2.1795
P202100230008 | TZB | SCB13-200/10变压器 | 1QB.710.311003BS | M09030500000418 | 螺栓M10×16（镀黄锌8.8） | GB/T 5783 | 2 | 个 | 2021-05-28 | PCS | 2 | 个 | 螺栓M10×16（镀黄锌8.8）GB/T 5783 | 螺栓M10×16（镀黄锌8.8）GB/T 5783 | M09030500000418 |  |  |  | 配件 |  |  | 螺栓M10×16（镀黄锌8.8）GB/T 5783 | M09030500000418 | 个 | 0.1938
P202100230008 | TZB | SCB13-200/10变压器 | 1QB.710.311003BS | M09030500000421 | 螺栓M12×15（镀黄锌8.8） | GB/T 5783 | 6 | 个 | 2021-05-28 | PCS | 6 | 个 | 螺栓M12×15（镀黄锌8.8）GB/T 5783 | 螺栓M12×15（镀黄锌8.8）GB/T 5783 | M09030500000421 |  |  |  | 配件 |  |  | 螺栓M12×15（镀黄锌8.8）GB/T 5783 | M09030500000421 | 个 | 0.3327
P202100230008 | TZB | SCB13-200/10变压器 | 1QB.710.311003BS | M09030500120157 | 螺栓M12×55（镀黄锌8.8） | GB/T 5783 | 2 | 个 | 2021-05-28 | PCS | 2 | 个 | 螺栓M12×55（镀黄锌8.8）GB/T 5783 | 螺栓M12×55（镀黄锌8.8）GB/T 5783 | M09030500120157 |  |  |  | 配件 |  |  | 螺栓M12×55（镀黄锌8.8）GB/T 5783 | M09030500120157 | 个 | 0.4966
P202100230008 | TZB | SCB13-200/10变压器 | 1QB.710.311003BS | M09030510120031 | 螺栓M12×30（镀黄锌8.8） | GB/T 5783 | 8 | 个 | 2021-05-28 | PCS | 8 | 个 | 螺栓M12×30（镀黄锌8.8）GB/T 5783 | 螺栓M12×30（镀黄锌8.8）GB/T 5783 | M09030510120031 |  |  |  | 配件 |  |  | 螺栓M12×30（镀黄锌8.8）GB/T 5783 | M09030510120031 | 个 | 0.4531
P202100230008 | TZB | SCB13-200/10变压器 | 1QB.710.311003BS | M09030510120071 | 螺栓M12×70（镀黄锌8.8） | GB/T 5783 | 12 | 个 | 2021-05-28 | PCS | 12 | 个 | 螺栓M12×70（镀黄锌8.8）GB/T 5783 | 螺栓M12×70（镀黄锌8.8）GB/T 5783 | M09030510120071 |  |  |  | 配件 |  |  | 螺栓M12×70（镀黄锌8.8）GB/T 5783 | M09030510120071 | 个 | 0.8621
P202100230008 | TZB | SCB13-200/10变压器 | 1QB.710.311003BS | M09040201200351 | 双头螺杆 10×270×60×60 | 8QT.931.2028.1 | 4 | 支 | 2021-05-28 | PCS | 1.3333 | KG | 双头螺杆 10×270×60×608QT.931.2028.1 | 双头螺杆 12×270×80×1008QT.931.2028.1 | M09040301202700 |  |  |  | 配件 |  |  | 双头螺杆 12×270×80×1008QT.931.2028.1 | M09040301202700 | 个 | 1.8759
P202100230008 | TZB | SCB13-200/10变压器 | 1QB.710.311003BS | M09040301202700 | 双头螺杆 12×270×80×100 | 8QT.931.2028.1 | 8 | 个 | 2021-05-28 | PCS | 2 | KG | 双头螺杆 12×270×80×1008QT.931.2028.1 | 双头螺杆 12×270×80×1008QT.931.2028.1 | M09040301202700 |  |  |  | 配件 |  |  | 双头螺杆 12×270×80×1008QT.931.2028.1 | M09040301202700 | 个 | 1.8759
P202100230008 | TZB | SCB13-200/10变压器 | 1QB.710.311003BS | M09050101602314 | 螺栓M12×35（镀黄锌8.8） | GB/T 5783 | 6 | 个 | 2021-05-28 | PCS | 6 | 个 | 螺栓M12×35（镀黄锌8.8）GB/T 5783 | 螺栓M12×35（镀黄锌8.8）GB/T 5783 | M09050101602314 |  |  |  | 配件 |  |  | 螺栓M12×35（镀黄锌8.8）GB/T 5783 | M09050101602314 | 个 | 0.5097
P202100230008 | TZB | SCB13-200/10变压器 | 1QB.710.311003BS | M09050101602315 | 焊接螺柱M12×30（镀黄锌8.8） | GB/T 902.1 | 3 | 个 | 2021-05-28 | PCS | 3 | 个 | 焊接螺柱M12×30（镀黄锌8.8）GB/T 902.1 | 焊接螺柱M12×30（镀黄锌8.8）GB/T 902.1 | M09050101602315 | [7 empty] | M09050101602315 | 个 | 0.5097
P202100230008 | TZB | SCB13-200/10变压器 | 1QB.710.311003BS | M10010100000004 | 支柱 80 | 8QT.043.2000.3 | 4 | 个 | 2021-05-28 | PCS | 4 | 个 | 支柱 808QT.043.2000.3 | 支柱 808QT.043.2000.3 | M10010100000004 |  |  |  | 配件 |  |  | 支柱 808QT.043.2000.3 | M10010100000004 | 个 | 5.177
P202100230008 | TZB | SCB13-200/10变压器 | 1QB.710.311003BS | M10010600000160 | 压钉垫圈 | 8QT.950.2006.1 | 12 | 只 | 2021-05-28 | PCS | 12 | 只 | 压钉垫圈8QT.950.2006.1 | 压钉垫圈8QT.950.2006.1 | M10010600000160 |  |  |  | 配件 |  |  | 压钉垫圈8QT.950.2006.1 | M10010600000160 | 只 | 0.9402
P202100230008 | TZB | SCB13-200/10变压器 | 1QB.710.311003BS | M10020421850038 | 接线片 | 8QT.517.2009.6 | 3 | 片 | 2021-05-28 | PCS | 3 | 片 | 接线片8QT.517.2009.6 | 接线片8QT.517.2009.6 | M10020421850038 |  |  |  | 配件 |  |  | 接线片8QT.517.2009.6 | M10020421850038 | 片 | 6.3717
P202100230008 | TZB | SCB13-200/10变压器 | 1QB.710.311003BS | M11050100000110 | 固化剂 | HY5980 CI | 14.84 | KG | 2021-05-28 | PCS | 14.84 | KG | 固化剂HY5980 CI | 固化剂HY5980 CI | M11050100000110 |  |  |  | 树脂 |  |  | 固化剂HY5980 CI | M11050100000110 | KG | 27.7876
P202100230008 | TZB | SCB13-200/10变压器 | 1QB.710.311003BS | M11050100000200 | 促进剂 | DY5985 CI | 0 | KG | 2021-05-28 | PCS | 0 | KG | 促进剂DY5985 CI | 促进剂DY5985 CI | M11050100000200 |  |  |  | 树脂 |  |  | 促进剂DY5985 CI | M11050100000200 | KG | 67.8496
P202100230008 | TZB | SCB13-200/10变压器 | 1QB.710.311003BS | M11050100000300 | 色浆 | DW0133 CI | 1.06 | KG | 2021-05-28 | PCS | 1.06 | KG | 色浆DW0133 CI | 色浆DW0133 CI | M11050100000300 |  |  |  | 树脂 |  |  | 色浆DW0133 CI | M11050100000300 | KG | 252.2743
P202100230008 | TZB | SCB13-200/10变压器 | 1QB.710.311003BS | M11050100000410 | 增韧剂 | DY040 CI | 1.06 | KG | 2021-05-28 | PCS | 1.06 | KG | 增韧剂DY040 CI | 增韧剂DY040 CI | M11050100000410 |  |  |  | 配件 |  |  | 增韧剂DY040 CI | M11050100000410 | KG | 45.6814
P202100230008 | TZB | SCB13-200/10变压器 | 1QB.710.311003BS | M11050100000500 | 环氧树脂 | CY5980 CI | 15.9 | KG | 2021-05-28 | PCS | 15.9 | KG | 环氧树脂CY5980 CI | 环氧树脂CY5980 CI | M11050100000500 |  |  |  | 树脂 |  |  | 环氧树脂CY5980 CI | M11050100000500 | KG | 27.7876
P202100230008 | TZB | SCB13-200/10变压器 | 1QB.710.311003BS | M11990100001000 | 硅微粉 | 硅宝604 | 31.8 | KG | 2021-05-28 | PCS | 31.8 | KG | 硅微粉硅宝604 | 硅微粉硅宝604 | M11990100001000 |  |  |  | 树脂 |  |  | 硅微粉硅宝604 | M11990100001000 | KG | 2.1504
P202100230008 | TZB | SCB13-200/10变压器 | 1QB.710.311003BS | M13021101239000 | 支板 | 8QT.044.2003.2 | 2 | 块 | 2021-05-28 | PCS | 2 | KG | 支板8QT.044.2003.2 | 支板8QT.044.2003.2 | M13021101239000 |  |  |  | 配件 |  |  | 支板8QT.044.2003.2 | M13021101239000 | 块 | 8.4956
P202100230008 | TZB | SCB13-200/10变压器 | 1QB.710.311003BS | 5QB-510-33338CA-1 | 导电杆 | 5QB.510.33338CA.1 | 1 | 支 | 2021-05-28 | PCS | 1 | 支 | 导电杆5QB.510.33338CA.1 | 导电杆5QB.510.33338CA.1 | 5QB-510-33338CA-1 |  |  |  | 配件 |  |  | 导电杆5QB.510.33338CA.1 | 5QB-510-33338CA-1 | 支 | 52.2124
P202100230008 | TZB | SCB13-200/10变压器 | 1QB.710.311003BS | 5QB-510-33338CA-2 | 导电杆 | 5QB.510.33338CA.2 | 2 | 支 | 2021-05-28 | PCS | 2 | 支 | 导电杆5QB.510.33338CA.2 | 导电杆5QB.510.33338CA.2 | 5QB-510-33338CA-2 |  |  |  | 配件 |  |  | 导电杆5QB.510.33338CA.2 | 5QB-510-33338CA-2 | 支 | 29.2035
P202100230008 | TZB | SCB13-200/10变压器 | 1QB.710.311003BS | 5QB-TXJJ-33338YW-1 | 铁心夹件 | 5QB.TXJJ.33338YW.1 | 1 | 套 | 2021-05-28 | PCS | inf | KG | 铁心夹件5QB.TXJJ.33338YW.1 | 铁心夹件5QB.TXJJ.33338YW.1 | 5QB-TXJJ-33338YW-1 |  |  |  | 配件 |  |  | 铁心夹件5QB.TXJJ.33338YW.1 | 5QB-TXJJ-33338YW-1 | 套 | 330.1
P202100230008 | TZB | SCB13-200/10变压器 | 1QB.710.311003BS | 8QB-135-33338CA-1 | 拉板 | 8QB.135.33338CA.1 | 1 | 台 | 2021-05-28 | PCS | inf | KG | 拉板8QB.135.33338CA.1 | 拉板8QB.135.33338CA.1 | 8QB-135-33338CA-1 |  |  |  | 配件 |  |  | 拉板8QB.135.33338CA.1 | 8QB-135-33338CA-1 | 台 | 64.441
P202100230008 | TZB | SCB13-200/10变压器 | 1QB.710.311003BS | 8QB-570-33337CA-1 | 接线端子 | 8QB.570.33337CA.1 | 24 | 个 | 2021-05-28 | PCS | 24 | 个 | 接线端子8QB.570.33337CA.1 | 接线端子8QB.570.33337CA.1 | 8QB-570-33337CA-1 |  |  |  | 配件 |  |  | 接线端子8QB.570.33337CA.1 | 8QB-570-33337CA-1 | 个 | 5.8407
P202100230008 | TZB | SCB13-200/10变压器 | 1QB.710.311003BS | 8QB-868-311003BS-1 | 铭牌 | 8QB.868.311003BS.1 | 1 | 块 | 2021-05-28 | PCS | 1 | 块 | 铭牌8QB.868.311003BS.1 | 铭牌 8QT.868.2103.1 | M12102000000100 | [7 empty] | M12102000000100 | 块 | 7.1681
P202100230008 | TZB | SCB13-200/10变压器 | 1QB.710.311003BS | 8QT-132-2015-218 | 撑板 25×8×385 | 8QT.132.2015 | 12 | 支 | 2021-05-28 | PCS | 2 | KG | 撑板 25×8×3858QT.132.2015 | 撑板 25×8×3858QT.132.2015 | 8QT-132-2015-218 |  |  |  | 配件 |  |  | 撑板 25×8×3858QT.132.2015 | 8QT-132-2015-218 | 支 | 3.9442
P202100230008 | TZB | SCB13-200/10变压器 | 1QB.710.311003BS | 8QT-132-2015-219 | 撑板 40×8×385 | 8QT.132.2015 | 3 | 支 | 2021-05-28 | PCS | 0.75 | KG | 撑板 40×8×3858QT.132.2015 | 撑板 40×8×3858QT.132.2015 | 8QT-132-2015-219 |  |  |  | 配件 |  |  | 撑板 40×8×3858QT.132.2015 | 8QT-132-2015-219 | 支 | 6.4275
P202100230008 | TZB | SCB13-200/10变压器 | 1QB.710.311003BS | 8QT-157-2063-1 | 衬垫 | 8QT.157.2063.1 | 8 | 块 | 2021-05-28 | PCS | 8 | 块 | 衬垫8QT.157.2063.1 | 衬垫8QT.157.2063.1 | 8QT-157-2063-1 |  |  |  | 配件 |  |  | 衬垫8QT.157.2063.1 | 8QT-157-2063-1 | 块 | 0.3053
P202100230008 | TZB | SCB13-200/10变压器 | 1QB.710.311003BS | 8QT-193-2043-3-005 | 垫块 54×50×10 | 8QT.193.2043.3 | 24 | 块 | 2021-05-28 | PCS | 1.2632 | KG | 垫块 54×50×108QT.193.2043.3 | 垫块 50×50×108QT.193.2043.3 | 8QT-193-2043-3-019 |  |  |  | 配件 |  |  | 垫块 50×50×108QT.193.2043.3 | 8QT-193-2043-3-019 | 块 | 2.5487
P202100230008 | TZB | SCB13-200/10变压器 | 1QB.710.311003BS | 8QT-193-2043-3-006 | 垫块 41×50×10 | 8QT.193.2043.3 | 24 | 块 | 2021-05-28 | PCS | 1 | KG | 垫块 41×50×108QT.193.2043.3 | 垫块 45×50×108QT.193.2043.3 | 8QT-193-2043-3-023 |  |  |  | 配件 |  |  | 垫块 45×50×108QT.193.2043.3 | 8QT-193-2043-3-023 | 块 | 2.2938
P202100230008 | TZB | SCB13-200/10变压器 | 1QB.710.311003BS | 8QT-518-2014-4 | 接地片 | 8QT.518.2014.4 | 1 | 片 | 2021-05-28 | PCS | 1 | 片 | 接地片8QT.518.2014.4 | 接地片8QT.518.2014.4 | 8QT-518-2014-4 |  |  |  | 配件 |  |  | 接地片8QT.518.2014.4 | 8QT-518-2014-4 | 片 | 1.1416
P202100230008 | TZB | SCB13-200/10变压器 | 1QB.710.311003BS | 8QT-710-2014-2 | 绝缘垫圈 | 8QT.710.2014.2 | 8 | 块 | 2021-05-28 | PCS | 8 | 块 | 绝缘垫圈8QT.710.2014.2 | 绝缘垫圈8QT.710.2014.2 | 8QT-710-2014-2 |  |  |  | 配件 |  |  | 绝缘垫圈8QT.710.2014.2 | 8QT-710-2014-2 | 块 | 1.2389
P201110210001 | TZB | SCB18-250/10变压器 | 1QB.710.311101BS | M10010600000160 | 压钉垫圈 | 8QT.950.2006.1 | 12 | 只 | 2021-05-28 | PCS | 12 | 只 | 压钉垫圈8QT.950.2006.1 | 压钉垫圈8QT.950.2006.1 | M10010600000160 |  |  |  | 配件 |  |  | 压钉垫圈8QT.950.2006.1 | M10010600000160 | 只 | 0.9402
P201110210001 | TZB | SCB18-250/10变压器 | 1QB.710.311101BS | 8QT-157-2063-1 | 衬垫 | 8QT.157.2063.1 | 8 | 块 | 2021-05-28 | PCS | 8 | 块 | 衬垫8QT.157.2063.1 | 衬垫8QT.157.2063.1 | 8QT-157-2063-1 |  |  |  | 配件 |  |  | 衬垫8QT.157.2063.1 | 8QT-157-2063-1 | 块 | 0.3053
P201110210001 | TZB | SCB18-250/10变压器 | 1QB.710.311101BS | 8QT-518-2014-4 | 接地片 | 8QT.518.2014.4 | 1 | 片 | 2021-05-28 | PCS | 1 | 片 | 接地片8QT.518.2014.4 | 接地片8QT.518.2014.4 | 8QT-518-2014-4 |  |  |  | 配件 |  |  | 接地片8QT.518.2014.4 | 8QT-518-2014-4 | 片 | 1.1416
P201110210001 | TZB | SCB18-250/10变压器 | 1QB.710.311101BS | 8QT-710-2014-2 | 绝缘垫圈 | 8QT.710.2014.2 | 8 | 块 | 2021-05-28 | PCS | 8 | 块 | 绝缘垫圈8QT.710.2014.2 | 绝缘垫圈8QT.710.2014.2 | 8QT-710-2014-2 |  |  |  | 配件 |  |  | 绝缘垫圈8QT.710.2014.2 | 8QT-710-2014-2 | 块 | 1.2389
P201110210001 | TZB | SCB18-250/10变压器 | 1QB.710.311101BS | 8QT-769-2026-6 | 绝缘管 | 8QT.769.2026.6 | 2 | 支 | 2021-05-28 | PCS | 0.11111 | KG | 绝缘管8QT.769.2026.6 | 绝缘管8QT.769.2026.6 | 8QT-769-2026-6 |  |  |  | 配件 |  |  | 绝缘管8QT.769.2026.6 | 8QT-769-2026-6 | 支 | 6.3335
P201110210001 | TZB | SCB18-250/10变压器 | 1QB.710.311101BS | M01030200000009 | 5×50 铜母线 TMQY | GB/T 5585.1-2005 | 10.4 | KG | 2021-05-28 | PCS | 10.4 | KG | 5×50 铜母线 TMQYGB/T 5585.1-2005 | 5×50 铜母线 TMQYGB/T 5585.1-2005 | M01030200000009 |  |  | CU31 | 铜 | 铜母线 | 0 | 5×50 铜母线 TMQYGB/T 5585.1-2005 | M01030200000009 | KG | 49.0265
P201110210001 | TZB | SCB18-250/10变压器 | 1QB.710.311101BS | M01050200000350 | 聚氯乙烯绝缘电缆 | ZR-BUR-35mm^2 | 2 | M | 2021-05-28 | PCS | 2 | M | 聚氯乙烯绝缘电缆ZR-BUR-35mm^2 | 聚氯乙烯绝缘电缆ZR-BUR-35mm^2 | M01050200000350 |  |  |  | 配件 |  |  | 聚氯乙烯绝缘电缆ZR-BUR-35mm^2 | M01050200000350 | M | 17.4444
P201110210001 | TZB | SCB18-250/10变压器 | 1QB.710.311101BS | M0109020247 | T2铜带 | T2O60-0.60×360-GB/T 18813 | 111.3 | KG | 2021-05-28 | PCS | 111.3 | KG | T2铜带T2O60-0.60×360-GB/T 18813 | T2铜带T2O60-0.60×360-GB/T 18813 | M0109020247 |  |  | CU25 | 铜 | 变压器铜箔 | TB-B | T2铜带T2O60-0.60×360-GB/T 18813 | M0109020247 | KG | 68.0442
P201110210001 | TZB | SCB18-250/10变压器 | 1QB.710.311101BS | M05020100000350 | 铜接线端子 | DT-35 | 12 | 只 | 2021-05-28 | PCS | 12 | 只 | 铜接线端子DT-35 | 铜接线端子DT-35 | M05020100000350 |  |  |  | 配件 |  |  | 铜接线端子DT-35 | M05020100000350 | 只 | 4.7863
P201110210001 | TZB | SCB18-250/10变压器 | 1QB.710.311101BS | M06030800000202 | 热缩绝缘管 | φ20（红） | 0 | M | 2021-05-28 | PCS | 0 | M | 热缩绝缘管φ20（红） | 热缩绝缘管φ20（红） | M06030800000202 |  |  |  | 配件 |  |  | 热缩绝缘管φ20（红） | M06030800000202 | M | 0.708
P201110210001 | TZB | SCB18-250/10变压器 | 1QB.710.311101BS | M06030800000203 | 热缩绝缘管 | φ20（黄） | 0 | M | 2021-05-28 | PCS | 0 | M | 热缩绝缘管φ20（黄） | 热缩绝缘管φ20（黄） | M06030800000203 |  |  |  | 配件 |  |  | 热缩绝缘管φ20（黄） | M06030800000203 | M | 0.708
P201110210001 | TZB | SCB18-250/10变压器 | 1QB.710.311101BS | M06030800000204 | 热缩绝缘管 | φ20（绿） | 0 | M | 2021-05-28 | PCS | 0 | M | 热缩绝缘管φ20（绿） | 热缩绝缘管φ20（绿） | M06030800000204 |  |  |  | 配件 |  |  | 热缩绝缘管φ20（绿） | M06030800000204 | M | 0.708
P201110210001 | TZB | SCB18-250/10变压器 | 1QB.710.311101BS | M06039900000006 | 麦管 | NOMEX | 3 | 根 | 2021-05-28 | PCS | 3 | 根 | 麦管NOMEX | 麦管NOMEX | M06039900000006 |  |  |  | 配件 |  |  | 麦管NOMEX | M06039900000006 | 根 | 11.8407
P201110210001 | TZB | SCB18-250/10变压器 | 1QB.710.311101BS | M06050100600030 | 无碱无蜡玻璃纤维带 | ET60-30-（P）-JC/T 174 | 3.03 | KG | 2021-05-28 | PCS | 3.03 | KG | 无碱无蜡玻璃纤维带ET60-30-（P）-JC/T 174 | 无碱无蜡玻璃纤维带ET60-30-（P）-JC/T 174 | M06050100600030 |  |  |  | 配件 |  |  | 无碱无蜡玻璃纤维带ET60-30-（P）-JC/T 174 | M06050100600030 | KG | 40
P201110210001 | TZB | SCB18-250/10变压器 | 1QB.710.311101BS | M06050101400050 | 无碱无蜡玻璃纤维带 | ET140-50-（P）-JC/T 174 | 2.02 | KG | 2021-05-28 | PCS | 2.02 | KG | 无碱无蜡玻璃纤维带ET140-50-（P）-JC/T 174 | 无碱无蜡玻璃纤维带ET140-50-（P）-JC/T 174 | M06050101400050 |  |  |  | 配件 |  |  | 无碱无蜡玻璃纤维带ET140-50-（P）-JC/T 174 | M06050101400050 | KG | 32.7434
P201110210001 | TZB | SCB18-250/10变压器 | 1QB.710.311101BS | M06050501203302 | 0.18 F级预浸料 6440 | JB/T 10942 | 7.35 | KG | 2021-05-28 | PCS | 7.35 | KG | 0.18 F级预浸料 6440JB/T 10942 | 0.18 F级预浸料 6440JB/T 10942 | M06050501203302 |  |  |  | 配件 |  |  | 0.18 F级预浸料 6440JB/T 10942 | M06050501203302 | KG | 24.6018
P201110210001 | TZB | SCB18-250/10变压器 | 1QB.710.311101BS | M0605200001 | 0.6 无碱玻璃纤维短切毡EMC 600 |  | 3.3 | KG | 2021-05-28 | PCS | 3.3 | KG | 0.6 无碱玻璃纤维短切毡EMC 600 | 0.6 无碱玻璃纤维短切毡EMC 600 | M0605200001 |  |  |  | 配件 |  |  | 0.6 无碱玻璃纤维短切毡EMC 600 | M0605200001 | KG | 10.6838
P201110210001 | TZB | SCB18-250/10变压器 | 1QB.710.311101BS | M06060590000627 | 0.5 复合聚酯薄膜 D280 | JB/T 4059 | 1 | KG | 2021-05-28 | PCS | 1 | KG | 0.5 复合聚酯薄膜 D280JB/T 4059 | 0.5 复合聚酯薄膜 D280JB/T 4059 | M06060590000627 |  |  |  | 配件 |  |  | 0.5 复合聚酯薄膜 D280JB/T 4059 | M06060590000627 | KG | 26.5487
P201110210001 | TZB | SCB18-250/10变压器 | 1QB.710.311101BS | M06060905000146 | 0.60/4×4 F级有溶剂环氧玻璃纤维网格 2940 | JB/T 10322.3 | 19.8 | M2 | 2021-05-28 | PCS | 19.8 | M2 | 0.60/4×4 F级有溶剂环氧玻璃纤维网格 2940JB/T 10322.3 | 0.60/4×4 F级有溶剂环氧玻璃纤维网格 2940JB/T 10322.3 | M06060905000146 |  |  |  | 配件 |  |  | 0.60/4×4 F级有溶剂环氧玻璃纤维网格 2940JB/T 10322.3 | M06060905000146 | M2 | 7.5221
P201110210001 | TZB | SCB18-250/10变压器 | 1QB.710.311101BS | M06060905000149 | 1.60/6×5 F级有溶剂环氧玻璃纤维网格 2940 | JB/T 10322.3 | 7.7 | M2 | 2021-05-28 | PCS | 7.7 | M2 | 1.60/6×5 F级有溶剂环氧玻璃纤维网格 2940JB/T 10322.3 | 1.60/6×5 F级有溶剂环氧玻璃纤维网格 2940JB/T 10322.3 | M06060905000149 |  |  |  | 配件 |  |  | 1.60/6×5 F级有溶剂环氧玻璃纤维网格 2940JB/T 10322.3 | M06060905000149 | M2 | 15.0442
P201110210001 | TZB | SCB18-250/10变压器 | 1QB.710.311101BS | M06070108760032 | 垫块 | 8QB.193.33341CA | 1 | 套 | 2021-05-28 | PCS | inf | KG | 垫块8QB.193.33341CA | 垫块8QB.193.33341CA | M06070108760032 |  |  |  | 配件 |  |  | 垫块8QB.193.33341CA | M06070108760032 | 套 | 136.282
P201110210001 | TZB | SCB18-250/10变压器 | 1QB.710.311101BS | M06070200000023 | 垫块 | 8QB.193.33339CA.1 | 24 | 块 | 2021-05-28 | PCS | 2.4 | KG | 垫块8QB.193.33339CA.1 | 垫块8QB.193.33339CA.1 | M06070200000023 |  |  |  | 配件 |  |  | 垫块8QB.193.33339CA.1 | M06070200000023 | 块 | 3.4483
P201110210001 | TZB | SCB18-250/10变压器 | 1QB.710.311101BS | M06070293326840 | 垫块 | 8QT.193.2057.1 | 12 | 块 | 2021-05-28 | PCS | 0.048 | KG | 垫块8QT.193.2057.1 | 垫块8QT.193.2057.1 | M06070293326840 |  |  |  | 配件 |  |  | 垫块8QT.193.2057.1 | M06070293326840 | 块 | 0.708
P201110210001 | TZB | SCB18-250/10变压器 | 1QB.710.311101BS | M06080500000010 | PTC支座 | 8QT.043.2047 | 3 | 支 | 2021-05-28 | PCS | 0.03 | KG | PTC支座8QT.043.2047 | PTC支座8QT.043.2047 | M06080500000010 |  |  |  | 配件 |  |  | PTC支座8QT.043.2047 | M06080500000010 | 支 | 0.885
P201110210001 | TZB | SCB18-250/10变压器 | 1QB.710.311101BS | M06090100600130 | 绝缘子 | ZJ-10-φ60×130 | 3 | 只 | 2021-05-28 | PCS | 3 | 只 | 绝缘子ZJ-10-φ60×130 | 绝缘子ZJ-10-φ60×130 | M06090100600130 |  |  |  | 配件 |  |  | 绝缘子ZJ-10-φ60×130 | M06090100600130 | 只 | 23.0088
P201110210001 | TZB | SCB18-250/10变压器 | 1QB.710.311101BS | M06100300000057 | 夹件绝缘 | 8QB.751.33339CA.1 | 8 | 块 | 2021-05-28 | PCS | 4 | KG | 夹件绝缘8QB.751.33339CA.1 | 夹件绝缘8QB.751.33339CA.1 | M06100300000057 |  |  |  | 配件 |  |  | 夹件绝缘8QB.751.33339CA.1 | M06100300000057 | 块 | 10.9913
P201110210001 | TZB | SCB18-250/10变压器 | 1QB.710.311101BS | M09010200000100 | 铜垫圈10（镀锡CU2） | GB/T 97.2 | 24 | 个 | 2021-05-28 | PCS | 24 | 个 | 铜垫圈10（镀锡CU2）GB/T 97.2 | 铜垫圈10（镀锡CU2）GB/T 97.2 | M09010200000100 |  |  |  | 配件 |  |  | 铜垫圈10（镀锡CU2）GB/T 97.2 | M09010200000100 | 个 | 0.2564
P201110210001 | TZB | SCB18-250/10变压器 | 1QB.710.311101BS | M09010200000120 | 铜垫圈12（镀锡CU2） | GB/T 97.2 | 6 | 个 | 2021-05-28 | PCS | 6 | 个 | 铜垫圈12（镀锡CU2）GB/T 97.2 | 铜垫圈12（镀锡CU2）GB/T 97.2 | M09010200000120 |  |  |  | 配件 |  |  | 铜垫圈12（镀锡CU2）GB/T 97.2 | M09010200000120 | 个 | 0.2222
P201110210001 | TZB | SCB18-250/10变压器 | 1QB.710.311101BS | M09010300000101 | 垫圈10（镀黄锌200HV） | GB/T 97.1 | 2 | 个 | 2021-05-28 | PCS | 2 | 个 | 垫圈10（镀黄锌200HV）GB/T 97.1 | 垫圈10（镀黄锌200HV）GB/T 97.1 | M09010300000101 |  |  |  | 配件 |  |  | 垫圈10（镀黄锌200HV）GB/T 97.1 | M09010300000101 | 个 | 0.0354
P201110210001 | TZB | SCB18-250/10变压器 | 1QB.710.311101BS | M09010300000121 | 垫圈12（镀黄锌200HV） | GB/T 97.1 | 46 | 个 | 2021-05-28 | PCS | 46 | 个 | 垫圈12（镀黄锌200HV）GB/T 97.1 | 垫圈12（镀黄锌200HV）GB/T 97.1 | M09010300000121 |  |  |  | 配件 |  |  | 垫圈12（镀黄锌200HV）GB/T 97.1 | M09010300000121 | 个 | 0.0478
P201110210001 | TZB | SCB18-250/10变压器 | 1QB.710.311101BS | M09010500000087 | 垫圈16（镀黄锌200HV） | GB/T 97.1 | 3 | 个 | 2021-05-28 | PCS | 3 | 个 | 垫圈16（镀黄锌200HV）GB/T 97.1 | 垫圈16（镀黄锌200HV）GB/T 97.1 | M09010500000087 |  |  |  | 配件 |  |  | 垫圈16（镀黄锌200HV）GB/T 97.1 | M09010500000087 | 个 | 0.0752
P201110210001 | TZB | SCB18-250/10变压器 | 1QB.710.311101BS | M09010500000121 | 弹簧垫圈12（镀黄锌） | GB/T 93 | 20 | 个 | 2021-05-28 | PCS | 20 | 个 | 弹簧垫圈12（镀黄锌）GB/T 93 | 弹簧垫圈12（镀黄锌）GB/T 93 | M09010500000121 |  |  |  | 配件 |  |  | 弹簧垫圈12（镀黄锌）GB/T 93 | M09010500000121 | 个 | 0.0611
P201110210001 | TZB | SCB18-250/10变压器 | 1QB.710.311101BS | M09020100000120 | 铜螺母M12（镀锡CU2） | GB/T 6170 | 3 | 个 | 2021-05-28 | PCS | 3 | 个 | 铜螺母M12（镀锡CU2）GB/T 6170 | 铜螺母M12（镀锡CU2）GB/T 6170 | M09020100000120 |  |  |  | 配件 |  |  | 铜螺母M12（镀锡CU2）GB/T 6170 | M09020100000120 | 个 | 1.0513
P201110210001 | TZB | SCB18-250/10变压器 | 1QB.710.311101BS | M09020100000121 | 铜薄螺母M12（镀锡CU2） | GB/T 6172.1 | 3 | 个 | 2021-05-28 | PCS | 3 | 个 | 铜薄螺母M12（镀锡CU2）GB/T 6172.1 | 铜薄螺母M12（镀锡CU2）GB/T 6172.1 | M09020100000121 |  |  |  | 配件 |  |  | 铜薄螺母M12（镀锡CU2）GB/T 6172.1 | M09020100000121 | 个 | 0.5752
P201110210001 | TZB | SCB18-250/10变压器 | 1QB.710.311101BS | M09020200000036 | 薄螺母M10（镀黄锌8） | GB/T 6172.1 | 8 | 个 | 2021-05-28 | PCS | 8 | 个 | 薄螺母M10（镀黄锌8）GB/T 6172.1 | 薄螺母M10（镀黄锌8）GB/T 6172.1 | M09020200000036 |  |  |  | 配件 |  |  | 薄螺母M10（镀黄锌8）GB/T 6172.1 | M09020200000036 | 个 | 0.0708
P201110210001 | TZB | SCB18-250/10变压器 | 1QB.710.311101BS | M09020200000103 | 螺母M10（镀黄锌8） | GB/T 6170 | 8 | 个 | 2021-05-28 | PCS | 8 | 个 | 螺母M10（镀黄锌8）GB/T 6170 | 螺母M10（镀黄锌8）GB/T 6170 | M09020200000103 |  |  |  | 配件 |  |  | 螺母M10（镀黄锌8）GB/T 6170 | M09020200000103 | 个 | 0.1062
P201110210001 | TZB | SCB18-250/10变压器 | 1QB.710.311101BS | M09020200000124 | 螺母M12（镀黄锌8） | GB/T 6170 | 38 | 个 | 2021-05-28 | PCS | 38 | 个 | 螺母M12（镀黄锌8）GB/T 6170 | 螺母M12（镀黄锌8）GB/T 6170 | M09020200000124 |  |  |  | 配件 |  |  | 螺母M12（镀黄锌8）GB/T 6170 | M09020200000124 | 个 | 0.1982
P201110210001 | TZB | SCB18-250/10变压器 | 1QB.710.311101BS | M09020200000171 | 薄螺母M16（镀黄锌8） | GB/T 6172.1 | 3 | 个 | 2021-05-28 | PCS | 3 | 个 | 薄螺母M16（镀黄锌8）GB/T 6172.1 | 薄螺母M16（镀黄锌8）GB/T 6172.1 | M09020200000171 |  |  |  | 配件 |  |  | 薄螺母M16（镀黄锌8）GB/T 6172.1 | M09020200000171 | 个 | 0.4009
P201110210001 | TZB | SCB18-250/10变压器 | 1QB.710.311101BS | M09020200000172 | 螺母M16（镀黄锌8） | GB/T 6170 | 3 | 个 | 2021-05-28 | PCS | 3 | 个 | 螺母M16（镀黄锌8）GB/T 6170 | 螺母M16（镀黄锌8）GB/T 6170 | M09020200000172 |  |  |  | 配件 |  |  | 螺母M16（镀黄锌8）GB/T 6170 | M09020200000172 | 个 | 0.2389
P201110210001 | TZB | SCB18-250/10变压器 | 1QB.710.311101BS | M09020200000250 | 薄螺母M12（镀黄锌8） | GB/T 6172.1 | 18 | 个 | 2021-05-28 | PCS | 18 | 个 | 薄螺母M12（镀黄锌8）GB/T 6172.1 | 薄螺母M12（镀黄锌8）GB/T 6172.1 | M09020200000250 |  |  |  | 配件 |  |  | 薄螺母M12（镀黄锌8）GB/T 6172.1 | M09020200000250 | 个 | 0.146
P201110210001 | TZB | SCB18-250/10变压器 | 1QB.710.311101BS | M09030200100020 | 铜螺栓M10×20（CU2） | GB/T 5783 | 12 | 个 | 2021-05-28 | PCS | 12 | 个 | 铜螺栓M10×20（CU2）GB/T 5783 | 铜螺栓M10×20（CU2）GB/T 5783 | M09030200100020 |  |  |  | 配件 |  |  | 铜螺栓M10×20（CU2）GB/T 5783 | M09030200100020 | 个 | 1.7094
P201110210001 | TZB | SCB18-250/10变压器 | 1QB.710.311101BS | M09030500000418 | 螺栓M10×16（镀黄锌8.8） | GB/T 5783 | 2 | 个 | 2021-05-28 | PCS | 2 | 个 | 螺栓M10×16（镀黄锌8.8）GB/T 5783 | 螺栓M10×16（镀黄锌8.8）GB/T 5783 | M09030500000418 |  |  |  | 配件 |  |  | 螺栓M10×16（镀黄锌8.8）GB/T 5783 | M09030500000418 | 个 | 0.1938
P201110210001 | TZB | SCB18-250/10变压器 | 1QB.710.311101BS | M09030500000421 | 螺栓M12×15（镀黄锌8.8） | GB/T 5783 | 6 | 个 | 2021-05-28 | PCS | 6 | 个 | 螺栓M12×15（镀黄锌8.8）GB/T 5783 | 螺栓M12×15（镀黄锌8.8）GB/T 5783 | M09030500000421 |  |  |  | 配件 |  |  | 螺栓M12×15（镀黄锌8.8）GB/T 5783 | M09030500000421 | 个 | 0.3327
P201110210001 | TZB | SCB18-250/10变压器 | 1QB.710.311101BS | M09030500120143 | 螺栓M12×140（镀黄锌8.8） | GB/T 5783 | 4 | 个 | 2021-05-28 | PCS | 4 | 个 | 螺栓M12×140（镀黄锌8.8）GB/T 5783 | 螺栓M12×140（镀黄锌8.8）GB/T 5783 | M09030500120143 |  |  |  | 配件 |  |  | 螺栓M12×140（镀黄锌8.8）GB/T 5783 | M09030500120143 | 个 | 2.0708
P201110210001 | TZB | SCB18-250/10变压器 | 1QB.710.311101BS | M09030510120061 | 螺栓M12×60（镀黄锌8.8） | GB/T 5783 | 14 | 个 | 2021-05-28 | PCS | 14 | 个 | 螺栓M12×60（镀黄锌8.8）GB/T 5783 | 螺栓M12×60（镀黄锌8.8）GB/T 5783 | M09030510120061 |  |  |  | 配件 |  |  | 螺栓M12×60（镀黄锌8.8）GB/T 5783 | M09030510120061 | 个 | 0.7265
P201110210001 | TZB | SCB18-250/10变压器 | 1QB.710.311101BS | M09040201200341 | 双头螺杆 10×310×80×80 | 8QT.931.2028.1 | 4 | 支 | 2021-05-28 | PCS | 0.8 | KG | 双头螺杆 10×310×80×808QT.931.2028.1 | 双头螺杆 10×310×80×808QT.931.2028.1 | M09040201200341 |  |  |  | 配件 |  |  | 双头螺杆 10×310×80×808QT.931.2028.1 | M09040201200341 | 支 | 1.6703
P201110210001 | TZB | SCB18-250/10变压器 | 1QB.710.311101BS | M09040301203100 | 双头螺杆 12×310×80×80 | 8QT.931.2028.1 | 8 | 支 | 2021-05-28 | PCS | 1.6 | KG | 双头螺杆 12×310×80×808QT.931.2028.1 | 双头螺杆 12×310×80×808QT.931.2028.1 | M09040301203100 |  |  |  | 配件 |  |  | 双头螺杆 12×310×80×808QT.931.2028.1 | M09040301203100 | 支 | 1.7882
P201110210001 | TZB | SCB18-250/10变压器 | 1QB.710.311101BS | M09050101602314 | 螺栓M12×35（镀黄锌8.8） | GB/T 5783 | 6 | 个 | 2021-05-28 | PCS | 6 | 个 | 螺栓M12×35（镀黄锌8.8）GB/T 5783 | 螺栓M12×35（镀黄锌8.8）GB/T 5783 | M09050101602314 |  |  |  | 配件 |  |  | 螺栓M12×35（镀黄锌8.8）GB/T 5783 | M09050101602314 | 个 | 0.5097
P201110210001 | TZB | SCB18-250/10变压器 | 1QB.710.311101BS | M09050101602315 | 焊接螺柱M12×30（镀黄锌8.8） | GB/T 902.1 | 3 | 个 | 2021-05-28 | PCS | 3 | 个 | 焊接螺柱M12×30（镀黄锌8.8）GB/T 902.1 | 焊接螺柱M12×30（镀黄锌8.8）GB/T 902.1 | M09050101602315 | [7 empty] | M09050101602315 | 个 | 0.5097
P201110210001 | TZB | SCB18-250/10变压器 | 1QB.710.311101BS | M10010200120090 | 支柱 90 | 8QT.043.2000.1 | 4 | 只 | 2021-05-28 | PCS | 4 | 只 | 支柱 908QT.043.2000.1 | 支柱 908QT.043.2000.1 | M10010200120090 |  |  |  | 配件 |  |  | 支柱 908QT.043.2000.1 | M10010200120090 | 只 | 5.5641
P201110210001 | TZB | SCB18-250/10变压器 | 1QB.710.311101BS | 5QB-022-33338JS-1 | 垫脚焊装 | 5QB.022.33338JS.1 | 1 | 台 | 2021-05-28 | PCS | inf | KG | 垫脚焊装5QB.022.33338JS.1 | 垫脚焊装5QB.022.33338JS.1 | 5QB-022-33338JS-1 |  |  |  | 配件 |  |  | 垫脚焊装5QB.022.33338JS.1 | 5QB-022-33338JS-1 | 台 | 111.152
P201110210001 | TZB | SCB18-250/10变压器 | 1QB.710.311101BS | 5QB-510-33336CA-1 | 导电杆装配 | 5QB.510.33336CA.1 | 1 | 支 | 2021-05-28 | PCS | 1 | 支 | 导电杆装配5QB.510.33336CA.1 | 导电杆装配5QB.510.33336CA.1 | 5QB-510-33336CA-1 |  |  |  | 配件 |  |  | 导电杆装配5QB.510.33336CA.1 | 5QB-510-33336CA-1 | 支 | 51.3274
P201110210001 | TZB | SCB18-250/10变压器 | 1QB.710.311101BS | 5QB-510-33336CA-2 | 导电杆装配 | 5QB.510.33336CA.2 | 2 | 支 | 2021-05-28 | PCS | 2 | 支 | 导电杆装配5QB.510.33336CA.2 | 导电杆装配5QB.510.33336CA.2 | 5QB-510-33336CA-2 |  |  |  | 配件 |  |  | 导电杆装配5QB.510.33336CA.2 | 5QB-510-33336CA-2 | 支 | 27.4336
P201110210001 | TZB | SCB18-250/10变压器 | 1QB.710.311101BS | 5QB-GBJYJ-33338JS-1 | 干变绝缘件 | 5QB.GBJYJ.33338JS.1 | 1 | 套 | 2021-05-28 | PCS | inf | KG | 干变绝缘件5QB.GBJYJ.33338JS.1 | 干变绝缘件5QB.GBJYJ.33338JS.1 | 5QB-GBJYJ-33338JS-1 |  |  |  | 配件 |  |  | 干变绝缘件5QB.GBJYJ.33338JS.1 | 5QB-GBJYJ-33338JS-1 | 套 | 619.469
P201110210001 | TZB | SCB18-250/10变压器 | 1QB.710.311101BS | 5QB-TXJJ-33338JS-1 | 铁心夹件 | 5QB.TXJJ.33338JS.1 | 1 | 套 | 2021-05-28 | PCS | inf | KG | 铁心夹件5QB.TXJJ.33338JS.1 | 铁心夹件5QB.TXJJ.33338JS.1 | 5QB-TXJJ-33338JS-1 |  |  |  | 配件 |  |  | 铁心夹件5QB.TXJJ.33338JS.1 | 5QB-TXJJ-33338JS-1 | 套 | 329.368
P201110210001 | TZB | SCB18-250/10变压器 | 1QB.710.311101BS | 5QT-720-2109-3 | 绝缘子 | 5QT.720.2109.3 | 6 | 只 | 2021-05-28 | PCS | 6 | 只 | 绝缘子5QT.720.2109.3 | 绝缘子5QT.720.2109.3 | 5QT-720-2109-3 |  |  |  | 配件 |  |  | 绝缘子5QT.720.2109.3 | 5QT-720-2109-3 | 只 | 12.3894
P201110210001 | TZB | SCB18-250/10变压器 | 1QB.710.311101BS | 8QB-135-33338JS-1 | 拉板 | 8QB.135.33338JS.1 | 1 | 台 | 2021-05-28 | PCS | inf | KG | 拉板8QB.135.33338JS.1 | 拉板8QB.135.33338JS.1 | 8QB-135-33338JS-1 |  |  |  | 配件 |  |  | 拉板8QB.135.33338JS.1 | 8QB-135-33338JS-1 | 台 | 65.31
P201110210001 | TZB | SCB18-250/10变压器 | 1QB.710.311101BS | 8QB-193-33339CA-2 | 垫块 | 8QB.193.33339CA.2 | 24 | 块 | 2021-05-28 | PCS | 1.2 | KG | 垫块8QB.193.33339CA.2 | 垫块8QB.193.33339CA.1 | M06070200000023 |  |  |  | 配件 |  |  | 垫块8QB.193.33339CA.1 | M06070200000023 | 块 | 3.4483
P201110210001 | TZB | SCB18-250/10变压器 | 1QB.710.311101BS | 8QB-570-33337CA-1 | 接线端子 | 8QB.570.33337CA.1 | 24 | 个 | 2021-05-28 | PCS | 24 | 个 | 接线端子8QB.570.33337CA.1 | 接线端子8QB.570.33337CA.1 | 8QB-570-33337CA-1 |  |  |  | 配件 |  |  | 接线端子8QB.570.33337CA.1 | 8QB-570-33337CA-1 | 个 | 5.8407
P201110210001 | TZB | SCB18-250/10变压器 | 1QB.710.311101BS | 8QB-868-311101BS-1 | 铭牌 | 8QB.868.311101BS.1 | 1 | 块 | 2021-05-28 | PCS | 1 | 块 | 铭牌8QB.868.311101BS.1 | 铭牌 8QT.868.2103.1 | M12102000000100 | [7 empty] | M12102000000100 | 块 | 7.1681
P201110210001 | TZB | SCB18-250/10变压器 | 1QB.710.311101BS | 8QT-132-2015-218 | 撑板 25×8×385 | 8QT.132.2015 | 12 | 支 | 2021-05-28 | PCS | 2 | KG | 撑板 25×8×3858QT.132.2015 | 撑板 25×8×3858QT.132.2015 | 8QT-132-2015-218 |  |  |  | 配件 |  |  | 撑板 25×8×3858QT.132.2015 | 8QT-132-2015-218 | 支 | 3.9442
P201110210001 | TZB | SCB18-250/10变压器 | 1QB.710.311101BS | 8QT-132-2015-419 | 撑板 40×12×385 | 8QT.132.2015 | 3 | 块 | 2021-05-28 | PCS | 1 | KG | 撑板 40×12×3858QT.132.2015 | 撑板 40×12×3858QT.132.2015 | 8QT-132-2015-419 |  |  |  | 配件 |  |  | 撑板 40×12×3858QT.132.2015 | 8QT-132-2015-419 | 块 | 7.264
P201110210001 | TZB | SCB18-250/10变压器 | 1QB.710.311101BS | M10020421850038 | 接线片 | 8QT.517.2009.6 | 3 | 片 | 2021-05-28 | PCS | 3 | 片 | 接线片8QT.517.2009.6 | 接线片8QT.517.2009.6 | M10020421850038 |  |  |  | 配件 |  |  | 接线片8QT.517.2009.6 | M10020421850038 | 片 | 6.3717
P201110210001 | TZB | SCB18-250/10变压器 | 1QB.710.311101BS | M102020024 | 聚酰胺复合聚酯亚胺漆包铜圆线 | Q(ZY/X)-2/180 2.100/2.210 | 111.1 | KG | 2021-05-28 | PCS | 111.1 | KG | 聚酰胺复合聚酯亚胺漆包铜圆线Q(ZY/X)-2/180 2.100/2.210 | 聚酰胺复合聚酯亚胺漆包铜圆线Q(ZY/X)-2/180 2.100/2.210 | M102020024 |  |  | CU33 | 铜 | 聚酰胺复合聚酯亚胺漆包铜圆线 | 0 | 聚酰胺复合聚酯亚胺漆包铜圆线Q(ZY/X)-2/180 2.100/2.210 | M102020024 | KG | 70.4336
P201110210001 | TZB | SCB18-250/10变压器 | 1QB.710.311101BS | M11050100000110 | 固化剂 | HY5980 CI | 13.78 | KG | 2021-05-28 | PCS | 13.78 | KG | 固化剂HY5980 CI | 固化剂HY5980 CI | M11050100000110 |  |  |  | 树脂 |  |  | 固化剂HY5980 CI | M11050100000110 | KG | 27.7876
P201110210001 | TZB | SCB18-250/10变压器 | 1QB.710.311101BS | M11050100000200 | 促进剂 | DY5985 CI | 0 | KG | 2021-05-28 | PCS | 0 | KG | 促进剂DY5985 CI | 促进剂DY5985 CI | M11050100000200 |  |  |  | 树脂 |  |  | 促进剂DY5985 CI | M11050100000200 | KG | 67.8496
P201110210001 | TZB | SCB18-250/10变压器 | 1QB.710.311101BS | M11050100000300 | 色浆 | DW0133 CI | 0 | KG | 2021-05-28 | PCS | 0 | KG | 色浆DW0133 CI | 色浆DW0133 CI | M11050100000300 |  |  |  | 树脂 |  |  | 色浆DW0133 CI | M11050100000300 | KG | 252.2743
P201110210001 | TZB | SCB18-250/10变压器 | 1QB.710.311101BS | M11050100000410 | 增韧剂 | DY040 CI | 1.06 | KG | 2021-05-28 | PCS | 1.06 | KG | 增韧剂DY040 CI | 增韧剂DY040 CI | M11050100000410 |  |  |  | 配件 |  |  | 增韧剂DY040 CI | M11050100000410 | KG | 45.6814
P201110210001 | TZB | SCB18-250/10变压器 | 1QB.710.311101BS | M11050100000500 | 环氧树脂 | CY5980 CI | 14.84 | KG | 2021-05-28 | PCS | 14.84 | KG | 环氧树脂CY5980 CI | 环氧树脂CY5980 CI | M11050100000500 |  |  |  | 树脂 |  |  | 环氧树脂CY5980 CI | M11050100000500 | KG | 27.7876
P201110210001 | TZB | SCB18-250/10变压器 | 1QB.710.311101BS | M11990100001000 | 硅微粉 | 硅宝604 | 29.68 | KG | 2021-05-28 | PCS | 29.68 | KG | 硅微粉硅宝604 | 硅微粉硅宝604 | M11990100001000 |  |  |  | 树脂 |  |  | 硅微粉硅宝604 | M11990100001000 | KG | 2.1504
P201110210001 | TZB | SCB18-250/10变压器 | 1QB.710.311101BS | M13021101239000 | 支板 | 8QT.044.2003.2 | 2 | 块 | 2021-05-28 | PCS | 2 | KG | 支板8QT.044.2003.2 | 支板8QT.044.2003.2 | M13021101239000 |  |  |  | 配件 |  |  | 支板8QT.044.2003.2 | M13021101239000 | 块 | 8.4956
P201110210001 | TZB | SCB18-250/10变压器 | 1QB.710.311101BS | W02010200000147 | 剪后硅钢片 | 20RK065 | 876.75 | KG | 2021-05-28 | PCS | 876.75 | KG | 剪后硅钢片20RK065 | 剪后硅钢片20RK065 | W02010200000147 |  |  | SS28 | 硅钢片 | 硅钢片 | 20RK065 | 剪后硅钢片20RK065
P201110220001 | TZB | SCB14-250/10变压器 | 1QB.710.311102BS | M11050100000110 | 固化剂 | HY5980 CI | 13.78 | KG | 2021-05-28 | PCS | 13.78 | KG | 固化剂HY5980 CI | 固化剂HY5980 CI | M11050100000110 |  |  |  | 树脂 |  |  | 固化剂HY5980 CI | M11050100000110 | KG | 27.7876
P201110220001 | TZB | SCB14-250/10变压器 | 1QB.710.311102BS | 5QB-022-33338JS-1 | 垫脚焊装 | 5QB.022.33338JS.1 | 1 | 台 | 2021-05-28 | PCS | inf | KG | 垫脚焊装5QB.022.33338JS.1 | 垫脚焊装5QB.022.33338JS.1 | 5QB-022-33338JS-1 |  |  |  | 配件 |  |  | 垫脚焊装5QB.022.33338JS.1 | 5QB-022-33338JS-1 | 台 | 111.152
P201110220001 | TZB | SCB14-250/10变压器 | 1QB.710.311102BS | 5QB-510-33336CA-1 | 导电杆装配 | 5QB.510.33336CA.1 | 1 | 支 | 2021-05-28 | PCS | 1 | 支 | 导电杆装配5QB.510.33336CA.1 | 导电杆装配5QB.510.33336CA.1 | 5QB-510-33336CA-1 |  |  |  | 配件 |  |  | 导电杆装配5QB.510.33336CA.1 | 5QB-510-33336CA-1 | 支 | 51.3274
P201110220001 | TZB | SCB14-250/10变压器 | 1QB.710.311102BS | 5QB-510-33336CA-2 | 导电杆装配 | 5QB.510.33336CA.2 | 2 | 支 | 2021-05-28 | PCS | 2 | 支 | 导电杆装配5QB.510.33336CA.2 | 导电杆装配5QB.510.33336CA.2 | 5QB-510-33336CA-2 |  |  |  | 配件 |  |  | 导电杆装配5QB.510.33336CA.2 | 5QB-510-33336CA-2 | 支 | 27.4336
P201110220001 | TZB | SCB14-250/10变压器 | 1QB.710.311102BS | 5QB-GBJYJ-33338JS-1 | 干变绝缘件 | 5QB.GBJYJ.33338JS.1 | 1 | 套 | 2021-05-28 | PCS | inf | KG | 干变绝缘件5QB.GBJYJ.33338JS.1 | 干变绝缘件5QB.GBJYJ.33338JS.1 | 5QB-GBJYJ-33338JS-1 |  |  |  | 配件 |  |  | 干变绝缘件5QB.GBJYJ.33338JS.1 | 5QB-GBJYJ-33338JS-1 | 套 | 619.469
P201110220001 | TZB | SCB14-250/10变压器 | 1QB.710.311102BS | 5QB-TXJJ-33338JS-1 | 铁心夹件 | 5QB.TXJJ.33338JS.1 | 1 | 套 | 2021-05-28 | PCS | inf | KG | 铁心夹件5QB.TXJJ.33338JS.1 | 铁心夹件5QB.TXJJ.33338JS.1 | 5QB-TXJJ-33338JS-1 |  |  |  | 配件 |  |  | 铁心夹件5QB.TXJJ.33338JS.1 | 5QB-TXJJ-33338JS-1 | 套 | 329.368
P201110220001 | TZB | SCB14-250/10变压器 | 1QB.710.311102BS | 5QT-720-2109-3 | 绝缘子 | 5QT.720.2109.3 | 6 | 只 | 2021-05-28 | PCS | 6 | 只 | 绝缘子5QT.720.2109.3 | 绝缘子5QT.720.2109.3 | 5QT-720-2109-3 |  |  |  | 配件 |  |  | 绝缘子5QT.720.2109.3 | 5QT-720-2109-3 | 只 | 12.3894
P201110220001 | TZB | SCB14-250/10变压器 | 1QB.710.311102BS | 8QB-135-33338JS-1 | 拉板 | 8QB.135.33338JS.1 | 1 | 台 | 2021-05-28 | PCS | inf | KG | 拉板8QB.135.33338JS.1 | 拉板8QB.135.33338JS.1 | 8QB-135-33338JS-1 |  |  |  | 配件 |  |  | 拉板8QB.135.33338JS.1 | 8QB-135-33338JS-1 | 台 | 65.31
P201110220001 | TZB | SCB14-250/10变压器 | 1QB.710.311102BS | 8QB-193-33339CA-2 | 垫块 | 8QB.193.33339CA.2 | 24 | 块 | 2021-05-28 | PCS | 1.2 | KG | 垫块8QB.193.33339CA.2 | 垫块8QB.193.33339CA.1 | M06070200000023 |  |  |  | 配件 |  |  | 垫块8QB.193.33339CA.1 | M06070200000023 | 块 | 3.4483
P201110220001 | TZB | SCB14-250/10变压器 | 1QB.710.311102BS | 8QB-570-33337CA-1 | 接线端子 | 8QB.570.33337CA.1 | 24 | 个 | 2021-05-28 | PCS | 24 | 个 | 接线端子8QB.570.33337CA.1 | 接线端子8QB.570.33337CA.1 | 8QB-570-33337CA-1 |  |  |  | 配件 |  |  | 接线端子8QB.570.33337CA.1 | 8QB-570-33337CA-1 | 个 | 5.8407
P201110220001 | TZB | SCB14-250/10变压器 | 1QB.710.311102BS | 8QB-868-311102BS-1 | 铭牌 | 8QB.868.311102BS.1 | 1 | 块 | 2021-05-28 | PCS | 1 | 块 | 铭牌8QB.868.311102BS.1 | 铭牌 8QT.868.2103.1 | M12102000000100 | [7 empty] | M12102000000100 | 块 | 7.1681
P201110220001 | TZB | SCB14-250/10变压器 | 1QB.710.311102BS | 8QT-132-2015-218 | 撑板 25×8×385 | 8QT.132.2015 | 12 | 支 | 2021-05-28 | PCS | 2 | KG | 撑板 25×8×3858QT.132.2015 | 撑板 25×8×3858QT.132.2015 | 8QT-132-2015-218 |  |  |  | 配件 |  |  | 撑板 25×8×3858QT.132.2015 | 8QT-132-2015-218 | 支 | 3.9442
P201110220001 | TZB | SCB14-250/10变压器 | 1QB.710.311102BS | 8QT-132-2015-419 | 撑板 40×12×385 | 8QT.132.2015 | 3 | 块 | 2021-05-28 | PCS | 1 | KG | 撑板 40×12×3858QT.132.2015 | 撑板 40×12×3858QT.132.2015 | 8QT-132-2015-419 |  |  |  | 配件 |  |  | 撑板 40×12×3858QT.132.2015 | 8QT-132-2015-419 | 块 | 7.264
P201110220001 | TZB | SCB14-250/10变压器 | 1QB.710.311102BS | 8QT-157-2063-1 | 衬垫 | 8QT.157.2063.1 | 8 | 块 | 2021-05-28 | PCS | 8 | 块 | 衬垫8QT.157.2063.1 | 衬垫8QT.157.2063.1 | 8QT-157-2063-1 |  |  |  | 配件 |  |  | 衬垫8QT.157.2063.1 | 8QT-157-2063-1 | 块 | 0.3053
P201110220001 | TZB | SCB14-250/10变压器 | 1QB.710.311102BS | 8QT-518-2014-4 | 接地片 | 8QT.518.2014.4 | 1 | 片 | 2021-05-28 | PCS | 1 | 片 | 接地片8QT.518.2014.4 | 接地片8QT.518.2014.4 | 8QT-518-2014-4 |  |  |  | 配件 |  |  | 接地片8QT.518.2014.4 | 8QT-518-2014-4 | 片 | 1.1416
P201110220001 | TZB | SCB14-250/10变压器 | 1QB.710.311102BS | 8QT-710-2014-2 | 绝缘垫圈 | 8QT.710.2014.2 | 8 | 块 | 2021-05-28 | PCS | 8 | 块 | 绝缘垫圈8QT.710.2014.2 | 绝缘垫圈8QT.710.2014.2 | 8QT-710-2014-2 |  |  |  | 配件 |  |  | 绝缘垫圈8QT.710.2014.2 | 8QT-710-2014-2 | 块 | 1.2389
P201110220001 | TZB | SCB14-250/10变压器 | 1QB.710.311102BS | 8QT-769-2026-6 | 绝缘管 | 8QT.769.2026.6 | 2 | 支 | 2021-05-28 | PCS | 0.11111 | KG | 绝缘管8QT.769.2026.6 | 绝缘管8QT.769.2026.6 | 8QT-769-2026-6 |  |  |  | 配件 |  |  | 绝缘管8QT.769.2026.6 | 8QT-769-2026-6 | 支 | 6.3335
P201110220001 | TZB | SCB14-250/10变压器 | 1QB.710.311102BS | F00000000000001 | 硅钢片纵剪加工费 |  | 876.75 | KG | 2021-05-28 | PCS | 876.75 | KG | 硅钢片纵剪加工费 | 硅钢片纵剪加工费 | F00000000000001 |  |  |  | 配件 |  |  | 硅钢片纵剪加工费 | F00000000000001 | KG | 0.1724
P201110220001 | TZB | SCB14-250/10变压器 | 1QB.710.311102BS | M01030200000009 | 5×50 铜母线 TMQY | GB/T 5585.1-2005 | 10.4 | KG | 2021-05-28 | PCS | 10.4 | KG | 5×50 铜母线 TMQYGB/T 5585.1-2005 | 5×50 铜母线 TMQYGB/T 5585.1-2005 | M01030200000009 |  |  | CU31 | 铜 | 铜母线 | 0 | 5×50 铜母线 TMQYGB/T 5585.1-2005 | M01030200000009 | KG | 49.0265
P201110220001 | TZB | SCB14-250/10变压器 | 1QB.710.311102BS | M01050200000350 | 聚氯乙烯绝缘电缆 | ZR-BUR-35mm^2 | 2 | M | 2021-05-28 | PCS | 2 | M | 聚氯乙烯绝缘电缆ZR-BUR-35mm^2 | 聚氯乙烯绝缘电缆ZR-BUR-35mm^2 | M01050200000350 |  |  |  | 配件 |  |  | 聚氯乙烯绝缘电缆ZR-BUR-35mm^2 | M01050200000350 | M | 17.4444
P201110220001 | TZB | SCB14-250/10变压器 | 1QB.710.311102BS | M0109020247 | T2铜带 | T2O60-0.60×360-GB/T 18813 | 111.3 | KG | 2021-05-28 | PCS | 111.3 | KG | T2铜带T2O60-0.60×360-GB/T 18813 | T2铜带T2O60-0.60×360-GB/T 18813 | M0109020247 |  |  | CU25 | 铜 | 变压器铜箔 | TB-B | T2铜带T2O60-0.60×360-GB/T 18813 | M0109020247 | KG | 68.0442
P201110220001 | TZB | SCB14-250/10变压器 | 1QB.710.311102BS | M0301030029 | 剪切后硅钢片 | 23RK080RB | 876.75 | KG | 2021-05-28 | PCS | 876.75 | KG | 剪切后硅钢片23RK080RB | 剪切后硅钢片23RK080RB | M0301030029 |  |  | SS07 | 硅钢片 | 硅钢片 | 23RK080RB | 剪切后硅钢片23RK080RB | M0301030029 | KG | 13.8027
P201110220001 | TZB | SCB14-250/10变压器 | 1QB.710.311102BS | M05020100000350 | 铜接线端子 | DT-35 | 12 | 只 | 2021-05-28 | PCS | 12 | 只 | 铜接线端子DT-35 | 铜接线端子DT-35 | M05020100000350 |  |  |  | 配件 |  |  | 铜接线端子DT-35 | M05020100000350 | 只 | 4.7863
P201110220001 | TZB | SCB14-250/10变压器 | 1QB.710.311102BS | M06030800000202 | 热缩绝缘管 | φ20（红） | 0 | M | 2021-05-28 | PCS | 0 | M | 热缩绝缘管φ20（红） | 热缩绝缘管φ20（红） | M06030800000202 |  |  |  | 配件 |  |  | 热缩绝缘管φ20（红） | M06030800000202 | M | 0.708
P201110220001 | TZB | SCB14-250/10变压器 | 1QB.710.311102BS | M06030800000203 | 热缩绝缘管 | φ20（黄） | 0 | M | 2021-05-28 | PCS | 0 | M | 热缩绝缘管φ20（黄） | 热缩绝缘管φ20（黄） | M06030800000203 |  |  |  | 配件 |  |  | 热缩绝缘管φ20（黄） | M06030800000203 | M | 0.708
P201110220001 | TZB | SCB14-250/10变压器 | 1QB.710.311102BS | M06030800000204 | 热缩绝缘管 | φ20（绿） | 0 | M | 2021-05-28 | PCS | 0 | M | 热缩绝缘管φ20（绿） | 热缩绝缘管φ20（绿） | M06030800000204 |  |  |  | 配件 |  |  | 热缩绝缘管φ20（绿） | M06030800000204 | M | 0.708
P201110220001 | TZB | SCB14-250/10变压器 | 1QB.710.311102BS | M06039900000006 | 麦管 | NOMEX | 3 | 根 | 2021-05-28 | PCS | 3 | 根 | 麦管NOMEX | 麦管NOMEX | M06039900000006 |  |  |  | 配件 |  |  | 麦管NOMEX | M06039900000006 | 根 | 11.8407
P201110220001 | TZB | SCB14-250/10变压器 | 1QB.710.311102BS | M06050100600030 | 无碱无蜡玻璃纤维带 | ET60-30-（P）-JC/T 174 | 3.03 | KG | 2021-05-28 | PCS | 3.03 | KG | 无碱无蜡玻璃纤维带ET60-30-（P）-JC/T 174 | 无碱无蜡玻璃纤维带ET60-30-（P）-JC/T 174 | M06050100600030 |  |  |  | 配件 |  |  | 无碱无蜡玻璃纤维带ET60-30-（P）-JC/T 174 | M06050100600030 | KG | 40
P201110220001 | TZB | SCB14-250/10变压器 | 1QB.710.311102BS | M06050101400050 | 无碱无蜡玻璃纤维带 | ET140-50-（P）-JC/T 174 | 2.02 | KG | 2021-05-28 | PCS | 2.02 | KG | 无碱无蜡玻璃纤维带ET140-50-（P）-JC/T 174 | 无碱无蜡玻璃纤维带ET140-50-（P）-JC/T 174 | M06050101400050 |  |  |  | 配件 |  |  | 无碱无蜡玻璃纤维带ET140-50-（P）-JC/T 174 | M06050101400050 | KG | 32.7434
P201110220001 | TZB | SCB14-250/10变压器 | 1QB.710.311102BS | M06050501203302 | 0.18 F级预浸料 6440 | JB/T 10942 | 7.35 | KG | 2021-05-28 | PCS | 7.35 | KG | 0.18 F级预浸料 6440JB/T 10942 | 0.18 F级预浸料 6440JB/T 10942 | M06050501203302 |  |  |  | 配件 |  |  | 0.18 F级预浸料 6440JB/T 10942 | M06050501203302 | KG | 24.6018
P201110220001 | TZB | SCB14-250/10变压器 | 1QB.710.311102BS | M0605200001 | 0.6 无碱玻璃纤维短切毡EMC 600 |  | 3.3 | KG | 2021-05-28 | PCS | 3.3 | KG | 0.6 无碱玻璃纤维短切毡EMC 600 | 0.6 无碱玻璃纤维短切毡EMC 600 | M0605200001 |  |  |  | 配件 |  |  | 0.6 无碱玻璃纤维短切毡EMC 600 | M0605200001 | KG | 10.6838
P201110220001 | TZB | SCB14-250/10变压器 | 1QB.710.311102BS | M06060590000627 | 0.5 复合聚酯薄膜 D280 | JB/T 4059 | 1 | KG | 2021-05-28 | PCS | 1 | KG | 0.5 复合聚酯薄膜 D280JB/T 4059 | 0.5 复合聚酯薄膜 D280JB/T 4059 | M06060590000627 |  |  |  | 配件 |  |  | 0.5 复合聚酯薄膜 D280JB/T 4059 | M06060590000627 | KG | 26.5487
P201110220001 | TZB | SCB14-250/10变压器 | 1QB.710.311102BS | M06060905000146 | 0.60/4×4 F级有溶剂环氧玻璃纤维网格 2940 | JB/T 10322.3 | 19.8 | M2 | 2021-05-28 | PCS | 19.8 | M2 | 0.60/4×4 F级有溶剂环氧玻璃纤维网格 2940JB/T 10322.3 | 0.60/4×4 F级有溶剂环氧玻璃纤维网格 2940JB/T 10322.3 | M06060905000146 |  |  |  | 配件 |  |  | 0.60/4×4 F级有溶剂环氧玻璃纤维网格 2940JB/T 10322.3 | M06060905000146 | M2 | 7.5221
P201110220001 | TZB | SCB14-250/10变压器 | 1QB.710.311102BS | M06060905000149 | 1.60/6×5 F级有溶剂环氧玻璃纤维网格 2940 | JB/T 10322.3 | 7.7 | M2 | 2021-05-28 | PCS | 7.7 | M2 | 1.60/6×5 F级有溶剂环氧玻璃纤维网格 2940JB/T 10322.3 | 1.60/6×5 F级有溶剂环氧玻璃纤维网格 2940JB/T 10322.3 | M06060905000149 |  |  |  | 配件 |  |  | 1.60/6×5 F级有溶剂环氧玻璃纤维网格 2940JB/T 10322.3 | M06060905000149 | M2 | 15.0442
P201110220001 | TZB | SCB14-250/10变压器 | 1QB.710.311102BS | M06070108760032 | 垫块 | 8QB.193.33341CA | 1 | 套 | 2021-05-28 | PCS | inf | KG | 垫块8QB.193.33341CA | 垫块8QB.193.33341CA | M06070108760032 |  |  |  | 配件 |  |  | 垫块8QB.193.33341CA | M06070108760032 | 套 | 136.282
P201110220001 | TZB | SCB14-250/10变压器 | 1QB.710.311102BS | M06070200000023 | 垫块 | 8QB.193.33339CA.1 | 24 | 块 | 2021-05-28 | PCS | 2.4 | KG | 垫块8QB.193.33339CA.1 | 垫块8QB.193.33339CA.1 | M06070200000023 |  |  |  | 配件 |  |  | 垫块8QB.193.33339CA.1 | M06070200000023 | 块 | 3.4483
P201110220001 | TZB | SCB14-250/10变压器 | 1QB.710.311102BS | M06070293326840 | 垫块 | 8QT.193.2057.1 | 12 | 块 | 2021-05-28 | PCS | 0.048 | KG | 垫块8QT.193.2057.1 | 垫块8QT.193.2057.1 | M06070293326840 |  |  |  | 配件 |  |  | 垫块8QT.193.2057.1 | M06070293326840 | 块 | 0.708
P201110220001 | TZB | SCB14-250/10变压器 | 1QB.710.311102BS | M06080500000010 | PTC支座 | 8QT.043.2047 | 3 | 支 | 2021-05-28 | PCS | 0.03 | KG | PTC支座8QT.043.2047 | PTC支座8QT.043.2047 | M06080500000010 |  |  |  | 配件 |  |  | PTC支座8QT.043.2047 | M06080500000010 | 支 | 0.885
P201110220001 | TZB | SCB14-250/10变压器 | 1QB.710.311102BS | M06090100600130 | 绝缘子 | ZJ-10-φ60×130 | 3 | 只 | 2021-05-28 | PCS | 3 | 只 | 绝缘子ZJ-10-φ60×130 | 绝缘子ZJ-10-φ60×130 | M06090100600130 |  |  |  | 配件 |  |  | 绝缘子ZJ-10-φ60×130 | M06090100600130 | 只 | 23.0088
P201110220001 | TZB | SCB14-250/10变压器 | 1QB.710.311102BS | M06100300000057 | 夹件绝缘 | 8QB.751.33339CA.1 | 8 | 块 | 2021-05-28 | PCS | 4 | KG | 夹件绝缘8QB.751.33339CA.1 | 夹件绝缘8QB.751.33339CA.1 | M06100300000057 |  |  |  | 配件 |  |  | 夹件绝缘8QB.751.33339CA.1 | M06100300000057 | 块 | 10.9913
P201110220001 | TZB | SCB14-250/10变压器 | 1QB.710.311102BS | M09010200000100 | 铜垫圈10（镀锡CU2） | GB/T 97.2 | 24 | 个 | 2021-05-28 | PCS | 24 | 个 | 铜垫圈10（镀锡CU2）GB/T 97.2 | 铜垫圈10（镀锡CU2）GB/T 97.2 | M09010200000100 |  |  |  | 配件 |  |  | 铜垫圈10（镀锡CU2）GB/T 97.2 | M09010200000100 | 个 | 0.2564
P201110220001 | TZB | SCB14-250/10变压器 | 1QB.710.311102BS | M09010200000120 | 铜垫圈12（镀锡CU2） | GB/T 97.2 | 6 | 个 | 2021-05-28 | PCS | 6 | 个 | 铜垫圈12（镀锡CU2）GB/T 97.2 | 铜垫圈12（镀锡CU2）GB/T 97.2 | M09010200000120 |  |  |  | 配件 |  |  | 铜垫圈12（镀锡CU2）GB/T 97.2 | M09010200000120 | 个 | 0.2222
P201110220001 | TZB | SCB14-250/10变压器 | 1QB.710.311102BS | M09010300000101 | 垫圈10（镀黄锌200HV） | GB/T 97.1 | 2 | 个 | 2021-05-28 | PCS | 2 | 个 | 垫圈10（镀黄锌200HV）GB/T 97.1 | 垫圈10（镀黄锌200HV）GB/T 97.1 | M09010300000101 |  |  |  | 配件 |  |  | 垫圈10（镀黄锌200HV）GB/T 97.1 | M09010300000101 | 个 | 0.0354
P201110220001 | TZB | SCB14-250/10变压器 | 1QB.710.311102BS | M09010300000121 | 垫圈12（镀黄锌200HV） | GB/T 97.1 | 46 | 个 | 2021-05-28 | PCS | 46 | 个 | 垫圈12（镀黄锌200HV）GB/T 97.1 | 垫圈12（镀黄锌200HV）GB/T 97.1 | M09010300000121 |  |  |  | 配件 |  |  | 垫圈12（镀黄锌200HV）GB/T 97.1 | M09010300000121 | 个 | 0.0478
P201110220001 | TZB | SCB14-250/10变压器 | 1QB.710.311102BS | M09010500000087 | 垫圈16（镀黄锌200HV） | GB/T 97.1 | 3 | 个 | 2021-05-28 | PCS | 3 | 个 | 垫圈16（镀黄锌200HV）GB/T 97.1 | 垫圈16（镀黄锌200HV）GB/T 97.1 | M09010500000087 |  |  |  | 配件 |  |  | 垫圈16（镀黄锌200HV）GB/T 97.1 | M09010500000087 | 个 | 0.0752
P201110220001 | TZB | SCB14-250/10变压器 | 1QB.710.311102BS | M09010500000121 | 弹簧垫圈12（镀黄锌） | GB/T 93 | 20 | 个 | 2021-05-28 | PCS | 20 | 个 | 弹簧垫圈12（镀黄锌）GB/T 93 | 弹簧垫圈12（镀黄锌）GB/T 93 | M09010500000121 |  |  |  | 配件 |  |  | 弹簧垫圈12（镀黄锌）GB/T 93 | M09010500000121 | 个 | 0.0611
P201110220001 | TZB | SCB14-250/10变压器 | 1QB.710.311102BS | M09020100000120 | 铜螺母M12（镀锡CU2） | GB/T 6170 | 3 | 个 | 2021-05-28 | PCS | 3 | 个 | 铜螺母M12（镀锡CU2）GB/T 6170 | 铜螺母M12（镀锡CU2）GB/T 6170 | M09020100000120 |  |  |  | 配件 |  |  | 铜螺母M12（镀锡CU2）GB/T 6170 | M09020100000120 | 个 | 1.0513
P201110220001 | TZB | SCB14-250/10变压器 | 1QB.710.311102BS | M09020100000121 | 铜薄螺母M12（镀锡CU2） | GB/T 6172.1 | 3 | 个 | 2021-05-28 | PCS | 3 | 个 | 铜薄螺母M12（镀锡CU2）GB/T 6172.1 | 铜薄螺母M12（镀锡CU2）GB/T 6172.1 | M09020100000121 |  |  |  | 配件 |  |  | 铜薄螺母M12（镀锡CU2）GB/T 6172.1 | M09020100000121 | 个 | 0.5752
P201110220001 | TZB | SCB14-250/10变压器 | 1QB.710.311102BS | M09020200000036 | 薄螺母M10（镀黄锌8） | GB/T 6172.1 | 8 | 个 | 2021-05-28 | PCS | 8 | 个 | 薄螺母M10（镀黄锌8）GB/T 6172.1 | 薄螺母M10（镀黄锌8）GB/T 6172.1 | M09020200000036 |  |  |  | 配件 |  |  | 薄螺母M10（镀黄锌8）GB/T 6172.1 | M09020200000036 | 个 | 0.0708
P201110220001 | TZB | SCB14-250/10变压器 | 1QB.710.311102BS | M09020200000103 | 螺母M10（镀黄锌8） | GB/T 6170 | 8 | 个 | 2021-05-28 | PCS | 8 | 个 | 螺母M10（镀黄锌8）GB/T 6170 | 螺母M10（镀黄锌8）GB/T 6170 | M09020200000103 |  |  |  | 配件 |  |  | 螺母M10（镀黄锌8）GB/T 6170 | M09020200000103 | 个 | 0.1062
P201110220001 | TZB | SCB14-250/10变压器 | 1QB.710.311102BS | M09020200000124 | 螺母M12（镀黄锌8） | GB/T 6170 | 38 | 个 | 2021-05-28 | PCS | 38 | 个 | 螺母M12（镀黄锌8）GB/T 6170 | 螺母M12（镀黄锌8）GB/T 6170 | M09020200000124 |  |  |  | 配件 |  |  | 螺母M12（镀黄锌8）GB/T 6170 | M09020200000124 | 个 | 0.1982
P201110220001 | TZB | SCB14-250/10变压器 | 1QB.710.311102BS | M09020200000171 | 薄螺母M16（镀黄锌8） | GB/T 6172.1 | 3 | 个 | 2021-05-28 | PCS | 3 | 个 | 薄螺母M16（镀黄锌8）GB/T 6172.1 | 薄螺母M16（镀黄锌8）GB/T 6172.1 | M09020200000171 |  |  |  | 配件 |  |  | 薄螺母M16（镀黄锌8）GB/T 6172.1 | M09020200000171 | 个 | 0.4009
P201110220001 | TZB | SCB14-250/10变压器 | 1QB.710.311102BS | M09020200000172 | 螺母M16（镀黄锌8） | GB/T 6170 | 3 | 个 | 2021-05-28 | PCS | 3 | 个 | 螺母M16（镀黄锌8）GB/T 6170 | 螺母M16（镀黄锌8）GB/T 6170 | M09020200000172 |  |  |  | 配件 |  |  | 螺母M16（镀黄锌8）GB/T 6170 | M09020200000172 | 个 | 0.2389
P201110220001 | TZB | SCB14-250/10变压器 | 1QB.710.311102BS | M09020200000250 | 薄螺母M12（镀黄锌8） | GB/T 6172.1 | 18 | 个 | 2021-05-28 | PCS | 18 | 个 | 薄螺母M12（镀黄锌8）GB/T 6172.1 | 薄螺母M12（镀黄锌8）GB/T 6172.1 | M09020200000250 |  |  |  | 配件 |  |  | 薄螺母M12（镀黄锌8）GB/T 6172.1 | M09020200000250 | 个 | 0.146
P201110220001 | TZB | SCB14-250/10变压器 | 1QB.710.311102BS | M09030200100020 | 铜螺栓M10×20（CU2） | GB/T 5783 | 12 | 个 | 2021-05-28 | PCS | 12 | 个 | 铜螺栓M10×20（CU2）GB/T 5783 | 铜螺栓M10×20（CU2）GB/T 5783 | M09030200100020 |  |  |  | 配件 |  |  | 铜螺栓M10×20（CU2）GB/T 5783 | M09030200100020 | 个 | 1.7094
P201110220001 | TZB | SCB14-250/10变压器 | 1QB.710.311102BS | M09030500000418 | 螺栓M10×16（镀黄锌8.8） | GB/T 5783 | 2 | 个 | 2021-05-28 | PCS | 2 | 个 | 螺栓M10×16（镀黄锌8.8）GB/T 5783 | 螺栓M10×16（镀黄锌8.8）GB/T 5783 | M09030500000418 |  |  |  | 配件 |  |  | 螺栓M10×16（镀黄锌8.8）GB/T 5783 | M09030500000418 | 个 | 0.1938
P201110220001 | TZB | SCB14-250/10变压器 | 1QB.710.311102BS | M09030500000421 | 螺栓M12×15（镀黄锌8.8） | GB/T 5783 | 6 | 个 | 2021-05-28 | PCS | 6 | 个 | 螺栓M12×15（镀黄锌8.8）GB/T 5783 | 螺栓M12×15（镀黄锌8.8）GB/T 5783 | M09030500000421 |  |  |  | 配件 |  |  | 螺栓M12×15（镀黄锌8.8）GB/T 5783 | M09030500000421 | 个 | 0.3327
P201110220001 | TZB | SCB14-250/10变压器 | 1QB.710.311102BS | M09030500120143 | 螺栓M12×140（镀黄锌8.8） | GB/T 5783 | 4 | 个 | 2021-05-28 | PCS | 4 | 个 | 螺栓M12×140（镀黄锌8.8）GB/T 5783 | 螺栓M12×140（镀黄锌8.8）GB/T 5783 | M09030500120143 |  |  |  | 配件 |  |  | 螺栓M12×140（镀黄锌8.8）GB/T 5783 | M09030500120143 | 个 | 2.0708
P201110220001 | TZB | SCB14-250/10变压器 | 1QB.710.311102BS | M09030510120061 | 螺栓M12×60（镀黄锌8.8） | GB/T 5783 | 14 | 个 | 2021-05-28 | PCS | 14 | 个 | 螺栓M12×60（镀黄锌8.8）GB/T 5783 | 螺栓M12×60（镀黄锌8.8）GB/T 5783 | M09030510120061 |  |  |  | 配件 |  |  | 螺栓M12×60（镀黄锌8.8）GB/T 5783 | M09030510120061 | 个 | 0.7265
P201110220001 | TZB | SCB14-250/10变压器 | 1QB.710.311102BS | M09040201200341 | 双头螺杆 10×310×80×80 | 8QT.931.2028.1 | 4 | 支 | 2021-05-28 | PCS | 0.8 | KG | 双头螺杆 10×310×80×808QT.931.2028.1 | 双头螺杆 10×310×80×808QT.931.2028.1 | M09040201200341 |  |  |  | 配件 |  |  | 双头螺杆 10×310×80×808QT.931.2028.1 | M09040201200341 | 支 | 1.6703
P201110220001 | TZB | SCB14-250/10变压器 | 1QB.710.311102BS | M09040301203100 | 双头螺杆 12×310×80×80 | 8QT.931.2028.1 | 8 | 支 | 2021-05-28 | PCS | 1.6 | KG | 双头螺杆 12×310×80×808QT.931.2028.1 | 双头螺杆 12×310×80×808QT.931.2028.1 | M09040301203100 |  |  |  | 配件 |  |  | 双头螺杆 12×310×80×808QT.931.2028.1 | M09040301203100 | 支 | 1.7882
P201110220001 | TZB | SCB14-250/10变压器 | 1QB.710.311102BS | M09050101602314 | 螺栓M12×35（镀黄锌8.8） | GB/T 5783 | 6 | 个 | 2021-05-28 | PCS | 6 | 个 | 螺栓M12×35（镀黄锌8.8）GB/T 5783 | 螺栓M12×35（镀黄锌8.8）GB/T 5783 | M09050101602314 |  |  |  | 配件 |  |  | 螺栓M12×35（镀黄锌8.8）GB/T 5783 | M09050101602314 | 个 | 0.5097
P201110220001 | TZB | SCB14-250/10变压器 | 1QB.710.311102BS | M09050101602315 | 焊接螺柱M12×30（镀黄锌8.8） | GB/T 902.1 | 3 | 个 | 2021-05-28 | PCS | 3 | 个 | 焊接螺柱M12×30（镀黄锌8.8）GB/T 902.1 | 焊接螺柱M12×30（镀黄锌8.8）GB/T 902.1 | M09050101602315 | [7 empty] | M09050101602315 | 个 | 0.5097
P201110220001 | TZB | SCB14-250/10变压器 | 1QB.710.311102BS | M10010200120090 | 支柱 90 | 8QT.043.2000.1 | 4 | 只 | 2021-05-28 | PCS | 4 | 只 | 支柱 908QT.043.2000.1 | 支柱 908QT.043.2000.1 | M10010200120090 |  |  |  | 配件 |  |  | 支柱 908QT.043.2000.1 | M10010200120090 | 只 | 5.5641
P201110220001 | TZB | SCB14-250/10变压器 | 1QB.710.311102BS | M10010600000160 | 压钉垫圈 | 8QT.950.2006.1 | 12 | 只 | 2021-05-28 | PCS | 12 | 只 | 压钉垫圈8QT.950.2006.1 | 压钉垫圈8QT.950.2006.1 | M10010600000160 |  |  |  | 配件 |  |  | 压钉垫圈8QT.950.2006.1 | M10010600000160 | 只 | 0.9402
P201110220001 | TZB | SCB14-250/10变压器 | 1QB.710.311102BS | M10020421850038 | 接线片 | 8QT.517.2009.6 | 3 | 片 | 2021-05-28 | PCS | 3 | 片 | 接线片8QT.517.2009.6 | 接线片8QT.517.2009.6 | M10020421850038 |  |  |  | 配件 |  |  | 接线片8QT.517.2009.6 | M10020421850038 | 片 | 6.3717
P201110220001 | TZB | SCB14-250/10变压器 | 1QB.710.311102BS | M102020024 | 聚酰胺复合聚酯亚胺漆包铜圆线 | Q(ZY/X)-2/180 2.100/2.210 | 111.1 | KG | 2021-05-28 | PCS | 111.1 | KG | 聚酰胺复合聚酯亚胺漆包铜圆线Q(ZY/X)-2/180 2.100/2.210 | 聚酰胺复合聚酯亚胺漆包铜圆线Q(ZY/X)-2/180 2.100/2.210 | M102020024 |  |  | CU33 | 铜 | 聚酰胺复合聚酯亚胺漆包铜圆线 | 0 | 聚酰胺复合聚酯亚胺漆包铜圆线Q(ZY/X)-2/180 2.100/2.210 | M102020024 | KG | 70.4336
P201110220001 | TZB | SCB14-250/10变压器 | 1QB.710.311102BS | M11050100000200 | 促进剂 | DY5985 CI | 0 | KG | 2021-05-28 | PCS | 0 | KG | 促进剂DY5985 CI | 促进剂DY5985 CI | M11050100000200 |  |  |  | 树脂 |  |  | 促进剂DY5985 CI | M11050100000200 | KG | 67.8496
P201110220001 | TZB | SCB14-250/10变压器 | 1QB.710.311102BS | M11050100000300 | 色浆 | DW0133 CI | 0 | KG | 2021-05-28 | PCS | 0 | KG | 色浆DW0133 CI | 色浆DW0133 CI | M11050100000300 |  |  |  | 树脂 |  |  | 色浆DW0133 CI | M11050100000300 | KG | 252.2743
P201110220001 | TZB | SCB14-250/10变压器 | 1QB.710.311102BS | M11050100000410 | 增韧剂 | DY040 CI | 1.06 | KG | 2021-05-28 | PCS | 1.06 | KG | 增韧剂DY040 CI | 增韧剂DY040 CI | M11050100000410 |  |  |  | 配件 |  |  | 增韧剂DY040 CI | M11050100000410 | KG | 45.6814
P201110220001 | TZB | SCB14-250/10变压器 | 1QB.710.311102BS | M11050100000500 | 环氧树脂 | CY5980 CI | 14.84 | KG | 2021-05-28 | PCS | 14.84 | KG | 环氧树脂CY5980 CI | 环氧树脂CY5980 CI | M11050100000500 |  |  |  | 树脂 |  |  | 环氧树脂CY5980 CI | M11050100000500 | KG | 27.7876
P201110220001 | TZB | SCB14-250/10变压器 | 1QB.710.311102BS | M11990100001000 | 硅微粉 | 硅宝604 | 29.68 | KG | 2021-05-28 | PCS | 29.68 | KG | 硅微粉硅宝604 | 硅微粉硅宝604 | M11990100001000 |  |  |  | 树脂 |  |  | 硅微粉硅宝604 | M11990100001000 | KG | 2.1504
P201110220001 | TZB | SCB14-250/10变压器 | 1QB.710.311102BS | M13021101239000 | 支板 | 8QT.044.2003.2 | 2 | 块 | 2021-05-28 | PCS | 2 | KG | 支板8QT.044.2003.2 | 支板8QT.044.2003.2 | M13021101239000 |  |  |  | 配件 |  |  | 支板8QT.044.2003.2 | M13021101239000 | 块 | 8.4956
P201110080008 | TZB | SCB13-250/10变压器 | 1QB.710.311103BS | M09030510120061 | 螺栓M12×60（镀黄锌8.8） | GB/T 5783 | 14 | 个 | 2021-05-28 | PCS | 14 | 个 | 螺栓M12×60（镀黄锌8.8）GB/T 5783 | 螺栓M12×60（镀黄锌8.8）GB/T 5783 | M09030510120061 |  |  |  | 配件 |  |  | 螺栓M12×60（镀黄锌8.8）GB/T 5783 | M09030510120061 | 个 | 0.7265
P201110080008 | TZB | SCB13-250/10变压器 | 1QB.710.311103BS | 5QB-022-33338JS-1 | 垫脚焊装 | 5QB.022.33338JS.1 | 1 | 台 | 2021-05-28 | PCS | inf | KG | 垫脚焊装5QB.022.33338JS.1 | 垫脚焊装5QB.022.33338JS.1 | 5QB-022-33338JS-1 |  |  |  | 配件 |  |  | 垫脚焊装5QB.022.33338JS.1 | 5QB-022-33338JS-1 | 台 | 111.152
P201110080008 | TZB | SCB13-250/10变压器 | 1QB.710.311103BS | 5QB-510-33336CA-1 | 导电杆装配 | 5QB.510.33336CA.1 | 1 | 支 | 2021-05-28 | PCS | 1 | 支 | 导电杆装配5QB.510.33336CA.1 | 导电杆装配5QB.510.33336CA.1 | 5QB-510-33336CA-1 |  |  |  | 配件 |  |  | 导电杆装配5QB.510.33336CA.1 | 5QB-510-33336CA-1 | 支 | 51.3274
P201110080008 | TZB | SCB13-250/10变压器 | 1QB.710.311103BS | 5QB-510-33336CA-2 | 导电杆装配 | 5QB.510.33336CA.2 | 2 | 支 | 2021-05-28 | PCS | 2 | 支 | 导电杆装配5QB.510.33336CA.2 | 导电杆装配5QB.510.33336CA.2 | 5QB-510-33336CA-2 |  |  |  | 配件 |  |  | 导电杆装配5QB.510.33336CA.2 | 5QB-510-33336CA-2 | 支 | 27.4336
P201110080008 | TZB | SCB13-250/10变压器 | 1QB.710.311103BS | 5QB-GBJYJ-33338JS-1 | 干变绝缘件 | 5QB.GBJYJ.33338JS.1 | 1 | 套 | 2021-05-28 | PCS | inf | KG | 干变绝缘件5QB.GBJYJ.33338JS.1 | 干变绝缘件5QB.GBJYJ.33338JS.1 | 5QB-GBJYJ-33338JS-1 |  |  |  | 配件 |  |  | 干变绝缘件5QB.GBJYJ.33338JS.1 | 5QB-GBJYJ-33338JS-1 | 套 | 619.469
P201110080008 | TZB | SCB13-250/10变压器 | 1QB.710.311103BS | 5QB-TXJJ-33338JS-1 | 铁心夹件 | 5QB.TXJJ.33338JS.1 | 1 | 套 | 2021-05-28 | PCS | inf | KG | 铁心夹件5QB.TXJJ.33338JS.1 | 铁心夹件5QB.TXJJ.33338JS.1 | 5QB-TXJJ-33338JS-1 |  |  |  | 配件 |  |  | 铁心夹件5QB.TXJJ.33338JS.1 | 5QB-TXJJ-33338JS-1 | 套 | 329.368
P201110080008 | TZB | SCB13-250/10变压器 | 1QB.710.311103BS | 5QT-720-2109-3 | 绝缘子 | 5QT.720.2109.3 | 6 | 只 | 2021-05-28 | PCS | 6 | 只 | 绝缘子5QT.720.2109.3 | 绝缘子5QT.720.2109.3 | 5QT-720-2109-3 |  |  |  | 配件 |  |  | 绝缘子5QT.720.2109.3 | 5QT-720-2109-3 | 只 | 12.3894
P201110080008 | TZB | SCB13-250/10变压器 | 1QB.710.311103BS | 8QB-135-33338JS-1 | 拉板 | 8QB.135.33338JS.1 | 1 | 台 | 2021-05-28 | PCS | inf | KG | 拉板8QB.135.33338JS.1 | 拉板8QB.135.33338JS.1 | 8QB-135-33338JS-1 |  |  |  | 配件 |  |  | 拉板8QB.135.33338JS.1 | 8QB-135-33338JS-1 | 台 | 65.31
P201110080008 | TZB | SCB13-250/10变压器 | 1QB.710.311103BS | 8QB-193-33339CA-2 | 垫块 | 8QB.193.33339CA.2 | 24 | 块 | 2021-05-28 | PCS | 1.2 | KG | 垫块8QB.193.33339CA.2 | 垫块8QB.193.33339CA.1 | M06070200000023 |  |  |  | 配件 |  |  | 垫块8QB.193.33339CA.1 | M06070200000023 | 块 | 3.4483
P201110080008 | TZB | SCB13-250/10变压器 | 1QB.710.311103BS | 8QB-570-33337CA-1 | 接线端子 | 8QB.570.33337CA.1 | 24 | 个 | 2021-05-28 | PCS | 24 | 个 | 接线端子8QB.570.33337CA.1 | 接线端子8QB.570.33337CA.1 | 8QB-570-33337CA-1 |  |  |  | 配件 |  |  | 接线端子8QB.570.33337CA.1 | 8QB-570-33337CA-1 | 个 | 5.8407
P201110080008 | TZB | SCB13-250/10变压器 | 1QB.710.311103BS | 8QB-868-311103BS-1 | 铭牌 | 8QB.868.311103BS.1 | 1 | 块 | 2021-05-28 | PCS | 1 | 块 | 铭牌8QB.868.311103BS.1 | 铭牌 8QT.868.2103.1 | M12102000000100 | [7 empty] | M12102000000100 | 块 | 7.1681
P201110080008 | TZB | SCB13-250/10变压器 | 1QB.710.311103BS | 8QT-132-2015-218 | 撑板 25×8×385 | 8QT.132.2015 | 12 | 支 | 2021-05-28 | PCS | 2 | KG | 撑板 25×8×3858QT.132.2015 | 撑板 25×8×3858QT.132.2015 | 8QT-132-2015-218 |  |  |  | 配件 |  |  | 撑板 25×8×3858QT.132.2015 | 8QT-132-2015-218 | 支 | 3.9442
P201110080008 | TZB | SCB13-250/10变压器 | 1QB.710.311103BS | 8QT-132-2015-419 | 撑板 40×12×385 | 8QT.132.2015 | 3 | 块 | 2021-05-28 | PCS | 1 | KG | 撑板 40×12×3858QT.132.2015 | 撑板 40×12×3858QT.132.2015 | 8QT-132-2015-419 |  |  |  | 配件 |  |  | 撑板 40×12×3858QT.132.2015 | 8QT-132-2015-419 | 块 | 7.264
P201110080008 | TZB | SCB13-250/10变压器 | 1QB.710.311103BS | 8QT-157-2063-1 | 衬垫 | 8QT.157.2063.1 | 8 | 块 | 2021-05-28 | PCS | 8 | 块 | 衬垫8QT.157.2063.1 | 衬垫8QT.157.2063.1 | 8QT-157-2063-1 |  |  |  | 配件 |  |  | 衬垫8QT.157.2063.1 | 8QT-157-2063-1 | 块 | 0.3053
P201110080008 | TZB | SCB13-250/10变压器 | 1QB.710.311103BS | 8QT-518-2014-4 | 接地片 | 8QT.518.2014.4 | 1 | 片 | 2021-05-28 | PCS | 1 | 片 | 接地片8QT.518.2014.4 | 接地片8QT.518.2014.4 | 8QT-518-2014-4 |  |  |  | 配件 |  |  | 接地片8QT.518.2014.4 | 8QT-518-2014-4 | 片 | 1.1416
P201110080008 | TZB | SCB13-250/10变压器 | 1QB.710.311103BS | 8QT-710-2014-2 | 绝缘垫圈 | 8QT.710.2014.2 | 8 | 块 | 2021-05-28 | PCS | 8 | 块 | 绝缘垫圈8QT.710.2014.2 | 绝缘垫圈8QT.710.2014.2 | 8QT-710-2014-2 |  |  |  | 配件 |  |  | 绝缘垫圈8QT.710.2014.2 | 8QT-710-2014-2 | 块 | 1.2389
P201110080008 | TZB | SCB13-250/10变压器 | 1QB.710.311103BS | 8QT-769-2026-6 | 绝缘管 | 8QT.769.2026.6 | 2 | 支 | 2021-05-28 | PCS | 0.11111 | KG | 绝缘管8QT.769.2026.6 | 绝缘管8QT.769.2026.6 | 8QT-769-2026-6 |  |  |  | 配件 |  |  | 绝缘管8QT.769.2026.6 | 8QT-769-2026-6 | 支 | 6.3335
P201110080008 | TZB | SCB13-250/10变压器 | 1QB.710.311103BS | F00000000000001 | 硅钢片纵剪加工费 |  | 876.75 | KG | 2021-05-28 | PCS | 876.75 | KG | 硅钢片纵剪加工费 | 硅钢片纵剪加工费 | F00000000000001 |  |  |  | 配件 |  |  | 硅钢片纵剪加工费 | F00000000000001 | KG | 0.1724
P201110080008 | TZB | SCB13-250/10变压器 | 1QB.710.311103BS | M01030200000009 | 5×50 铜母线 TMQY | GB/T 5585.1-2005 | 10.4 | KG | 2021-05-28 | PCS | 10.4 | KG | 5×50 铜母线 TMQYGB/T 5585.1-2005 | 5×50 铜母线 TMQYGB/T 5585.1-2005 | M01030200000009 |  |  | CU31 | 铜 | 铜母线 | 0 | 5×50 铜母线 TMQYGB/T 5585.1-2005 | M01030200000009 | KG | 49.0265
P201110080008 | TZB | SCB13-250/10变压器 | 1QB.710.311103BS | M01050200000350 | 聚氯乙烯绝缘电缆 | ZR-BUR-35mm^2 | 2 | M | 2021-05-28 | PCS | 2 | M | 聚氯乙烯绝缘电缆ZR-BUR-35mm^2 | 聚氯乙烯绝缘电缆ZR-BUR-35mm^2 | M01050200000350 |  |  |  | 配件 |  |  | 聚氯乙烯绝缘电缆ZR-BUR-35mm^2 | M01050200000350 | M | 17.4444
P201110080008 | TZB | SCB13-250/10变压器 | 1QB.710.311103BS | M0109020247 | T2铜带 | T2O60-0.60×360-GB/T 18813 | 111.3 | KG | 2021-05-28 | PCS | 111.3 | KG | T2铜带T2O60-0.60×360-GB/T 18813 | T2铜带T2O60-0.60×360-GB/T 18813 | M0109020247 |  |  | CU25 | 铜 | 变压器铜箔 | TB-B | T2铜带T2O60-0.60×360-GB/T 18813 | M0109020247 | KG | 68.0442
P201110080008 | TZB | SCB13-250/10变压器 | 1QB.710.311103BS | M02010102300852 | 剪切后硅钢片 | 23RK085 | 876.75 | KG | 2021-05-28 | PCS | 876.75 | KG | 剪切后硅钢片23RK085 | 剪切后硅钢片23RK085 | M02010102300852 |  |  | SS08 | 硅钢片 | 硅钢片 | 23RK085 | 剪切后硅钢片23RK085 | M02010102300852 | KG | 14.6881
P201110080008 | TZB | SCB13-250/10变压器 | 1QB.710.311103BS | M05020100000350 | 铜接线端子 | DT-35 | 12 | 只 | 2021-05-28 | PCS | 12 | 只 | 铜接线端子DT-35 | 铜接线端子DT-35 | M05020100000350 |  |  |  | 配件 |  |  | 铜接线端子DT-35 | M05020100000350 | 只 | 4.7863
P201110080008 | TZB | SCB13-250/10变压器 | 1QB.710.311103BS | M06030800000202 | 热缩绝缘管 | φ20（红） | 0 | M | 2021-05-28 | PCS | 0 | M | 热缩绝缘管φ20（红） | 热缩绝缘管φ20（红） | M06030800000202 |  |  |  | 配件 |  |  | 热缩绝缘管φ20（红） | M06030800000202 | M | 0.708
P201110080008 | TZB | SCB13-250/10变压器 | 1QB.710.311103BS | M06030800000203 | 热缩绝缘管 | φ20（黄） | 0 | M | 2021-05-28 | PCS | 0 | M | 热缩绝缘管φ20（黄） | 热缩绝缘管φ20（黄） | M06030800000203 |  |  |  | 配件 |  |  | 热缩绝缘管φ20（黄） | M06030800000203 | M | 0.708
P201110080008 | TZB | SCB13-250/10变压器 | 1QB.710.311103BS | M06030800000204 | 热缩绝缘管 | φ20（绿） | 0 | M | 2021-05-28 | PCS | 0 | M | 热缩绝缘管φ20（绿） | 热缩绝缘管φ20（绿） | M06030800000204 |  |  |  | 配件 |  |  | 热缩绝缘管φ20（绿） | M06030800000204 | M | 0.708
P201110080008 | TZB | SCB13-250/10变压器 | 1QB.710.311103BS | M06039900000006 | 麦管 | NOMEX | 3 | 根 | 2021-05-28 | PCS | 3 | 根 | 麦管NOMEX | 麦管NOMEX | M06039900000006 |  |  |  | 配件 |  |  | 麦管NOMEX | M06039900000006 | 根 | 11.8407
P201110080008 | TZB | SCB13-250/10变压器 | 1QB.710.311103BS | M06050100600030 | 无碱无蜡玻璃纤维带 | ET60-30-（P）-JC/T 174 | 3.03 | KG | 2021-05-28 | PCS | 3.03 | KG | 无碱无蜡玻璃纤维带ET60-30-（P）-JC/T 174 | 无碱无蜡玻璃纤维带ET60-30-（P）-JC/T 174 | M06050100600030 |  |  |  | 配件 |  |  | 无碱无蜡玻璃纤维带ET60-30-（P）-JC/T 174 | M06050100600030 | KG | 40
P201110080008 | TZB | SCB13-250/10变压器 | 1QB.710.311103BS | M06050101400050 | 无碱无蜡玻璃纤维带 | ET140-50-（P）-JC/T 174 | 2.02 | KG | 2021-05-28 | PCS | 2.02 | KG | 无碱无蜡玻璃纤维带ET140-50-（P）-JC/T 174 | 无碱无蜡玻璃纤维带ET140-50-（P）-JC/T 174 | M06050101400050 |  |  |  | 配件 |  |  | 无碱无蜡玻璃纤维带ET140-50-（P）-JC/T 174 | M06050101400050 | KG | 32.7434
P201110080008 | TZB | SCB13-250/10变压器 | 1QB.710.311103BS | M06050501203302 | 0.18 F级预浸料 6440 | JB/T 10942 | 7.35 | KG | 2021-05-28 | PCS | 7.35 | KG | 0.18 F级预浸料 6440JB/T 10942 | 0.18 F级预浸料 6440JB/T 10942 | M06050501203302 |  |  |  | 配件 |  |  | 0.18 F级预浸料 6440JB/T 10942 | M06050501203302 | KG | 24.6018
P201110080008 | TZB | SCB13-250/10变压器 | 1QB.710.311103BS | M0605200001 | 0.6 无碱玻璃纤维短切毡EMC 600 |  | 3.3 | KG | 2021-05-28 | PCS | 3.3 | KG | 0.6 无碱玻璃纤维短切毡EMC 600 | 0.6 无碱玻璃纤维短切毡EMC 600 | M0605200001 |  |  |  | 配件 |  |  | 0.6 无碱玻璃纤维短切毡EMC 600 | M0605200001 | KG | 10.6838
P201110080008 | TZB | SCB13-250/10变压器 | 1QB.710.311103BS | M06060590000627 | 0.5 复合聚酯薄膜 D280 | JB/T 4059 | 1 | KG | 2021-05-28 | PCS | 1 | KG | 0.5 复合聚酯薄膜 D280JB/T 4059 | 0.5 复合聚酯薄膜 D280JB/T 4059 | M06060590000627 |  |  |  | 配件 |  |  | 0.5 复合聚酯薄膜 D280JB/T 4059 | M06060590000627 | KG | 26.5487
P201110080008 | TZB | SCB13-250/10变压器 | 1QB.710.311103BS | M06060905000146 | 0.60/4×4 F级有溶剂环氧玻璃纤维网格 2940 | JB/T 10322.3 | 19.8 | M2 | 2021-05-28 | PCS | 19.8 | M2 | 0.60/4×4 F级有溶剂环氧玻璃纤维网格 2940JB/T 10322.3 | 0.60/4×4 F级有溶剂环氧玻璃纤维网格 2940JB/T 10322.3 | M06060905000146 |  |  |  | 配件 |  |  | 0.60/4×4 F级有溶剂环氧玻璃纤维网格 2940JB/T 10322.3 | M06060905000146 | M2 | 7.5221
P201110080008 | TZB | SCB13-250/10变压器 | 1QB.710.311103BS | M06060905000149 | 1.60/6×5 F级有溶剂环氧玻璃纤维网格 2940 | JB/T 10322.3 | 7.7 | M2 | 2021-05-28 | PCS | 7.7 | M2 | 1.60/6×5 F级有溶剂环氧玻璃纤维网格 2940JB/T 10322.3 | 1.60/6×5 F级有溶剂环氧玻璃纤维网格 2940JB/T 10322.3 | M06060905000149 |  |  |  | 配件 |  |  | 1.60/6×5 F级有溶剂环氧玻璃纤维网格 2940JB/T 10322.3 | M06060905000149 | M2 | 15.0442
P201110080008 | TZB | SCB13-250/10变压器 | 1QB.710.311103BS | M06070108760032 | 垫块 | 8QB.193.33341CA | 1 | 套 | 2021-05-28 | PCS | inf | KG | 垫块8QB.193.33341CA | 垫块8QB.193.33341CA | M06070108760032 |  |  |  | 配件 |  |  | 垫块8QB.193.33341CA | M06070108760032 | 套 | 136.282
P201110080008 | TZB | SCB13-250/10变压器 | 1QB.710.311103BS | M06070200000023 | 垫块 | 8QB.193.33339CA.1 | 24 | 块 | 2021-05-28 | PCS | 2.4 | KG | 垫块8QB.193.33339CA.1 | 垫块8QB.193.33339CA.1 | M06070200000023 |  |  |  | 配件 |  |  | 垫块8QB.193.33339CA.1 | M06070200000023 | 块 | 3.4483
P201110080008 | TZB | SCB13-250/10变压器 | 1QB.710.311103BS | M06070293326840 | 垫块 | 8QT.193.2057.1 | 12 | 块 | 2021-05-28 | PCS | 0.048 | KG | 垫块8QT.193.2057.1 | 垫块8QT.193.2057.1 | M06070293326840 |  |  |  | 配件 |  |  | 垫块8QT.193.2057.1 | M06070293326840 | 块 | 0.708
P201110080008 | TZB | SCB13-250/10变压器 | 1QB.710.311103BS | M06080500000010 | PTC支座 | 8QT.043.2047 | 3 | 支 | 2021-05-28 | PCS | 0.03 | KG | PTC支座8QT.043.2047 | PTC支座8QT.043.2047 | M06080500000010 |  |  |  | 配件 |  |  | PTC支座8QT.043.2047 | M06080500000010 | 支 | 0.885
P201110080008 | TZB | SCB13-250/10变压器 | 1QB.710.311103BS | M06090100600130 | 绝缘子 | ZJ-10-φ60×130 | 3 | 只 | 2021-05-28 | PCS | 3 | 只 | 绝缘子ZJ-10-φ60×130 | 绝缘子ZJ-10-φ60×130 | M06090100600130 |  |  |  | 配件 |  |  | 绝缘子ZJ-10-φ60×130 | M06090100600130 | 只 | 23.0088
P201110080008 | TZB | SCB13-250/10变压器 | 1QB.710.311103BS | M06100300000057 | 夹件绝缘 | 8QB.751.33339CA.1 | 8 | 块 | 2021-05-28 | PCS | 4 | KG | 夹件绝缘8QB.751.33339CA.1 | 夹件绝缘8QB.751.33339CA.1 | M06100300000057 |  |  |  | 配件 |  |  | 夹件绝缘8QB.751.33339CA.1 | M06100300000057 | 块 | 10.9913
P201110080008 | TZB | SCB13-250/10变压器 | 1QB.710.311103BS | M09010200000100 | 铜垫圈10（镀锡CU2） | GB/T 97.2 | 24 | 个 | 2021-05-28 | PCS | 24 | 个 | 铜垫圈10（镀锡CU2）GB/T 97.2 | 铜垫圈10（镀锡CU2）GB/T 97.2 | M09010200000100 |  |  |  | 配件 |  |  | 铜垫圈10（镀锡CU2）GB/T 97.2 | M09010200000100 | 个 | 0.2564
P201110080008 | TZB | SCB13-250/10变压器 | 1QB.710.311103BS | M09010200000120 | 铜垫圈12（镀锡CU2） | GB/T 97.2 | 6 | 个 | 2021-05-28 | PCS | 6 | 个 | 铜垫圈12（镀锡CU2）GB/T 97.2 | 铜垫圈12（镀锡CU2）GB/T 97.2 | M09010200000120 |  |  |  | 配件 |  |  | 铜垫圈12（镀锡CU2）GB/T 97.2 | M09010200000120 | 个 | 0.2222
P201110080008 | TZB | SCB13-250/10变压器 | 1QB.710.311103BS | M09010300000101 | 垫圈10（镀黄锌200HV） | GB/T 97.1 | 2 | 个 | 2021-05-28 | PCS | 2 | 个 | 垫圈10（镀黄锌200HV）GB/T 97.1 | 垫圈10（镀黄锌200HV）GB/T 97.1 | M09010300000101 |  |  |  | 配件 |  |  | 垫圈10（镀黄锌200HV）GB/T 97.1 | M09010300000101 | 个 | 0.0354
P201110080008 | TZB | SCB13-250/10变压器 | 1QB.710.311103BS | M09010300000121 | 垫圈12（镀黄锌200HV） | GB/T 97.1 | 46 | 个 | 2021-05-28 | PCS | 46 | 个 | 垫圈12（镀黄锌200HV）GB/T 97.1 | 垫圈12（镀黄锌200HV）GB/T 97.1 | M09010300000121 |  |  |  | 配件 |  |  | 垫圈12（镀黄锌200HV）GB/T 97.1 | M09010300000121 | 个 | 0.0478
P201110080008 | TZB | SCB13-250/10变压器 | 1QB.710.311103BS | M09010500000087 | 垫圈16（镀黄锌200HV） | GB/T 97.1 | 3 | 个 | 2021-05-28 | PCS | 3 | 个 | 垫圈16（镀黄锌200HV）GB/T 97.1 | 垫圈16（镀黄锌200HV）GB/T 97.1 | M09010500000087 |  |  |  | 配件 |  |  | 垫圈16（镀黄锌200HV）GB/T 97.1 | M09010500000087 | 个 | 0.0752
P201110080008 | TZB | SCB13-250/10变压器 | 1QB.710.311103BS | M09010500000121 | 弹簧垫圈12（镀黄锌） | GB/T 93 | 20 | 个 | 2021-05-28 | PCS | 20 | 个 | 弹簧垫圈12（镀黄锌）GB/T 93 | 弹簧垫圈12（镀黄锌）GB/T 93 | M09010500000121 |  |  |  | 配件 |  |  | 弹簧垫圈12（镀黄锌）GB/T 93 | M09010500000121 | 个 | 0.0611
P201110080008 | TZB | SCB13-250/10变压器 | 1QB.710.311103BS | M09020100000120 | 铜螺母M12（镀锡CU2） | GB/T 6170 | 3 | 个 | 2021-05-28 | PCS | 3 | 个 | 铜螺母M12（镀锡CU2）GB/T 6170 | 铜螺母M12（镀锡CU2）GB/T 6170 | M09020100000120 |  |  |  | 配件 |  |  | 铜螺母M12（镀锡CU2）GB/T 6170 | M09020100000120 | 个 | 1.0513
P201110080008 | TZB | SCB13-250/10变压器 | 1QB.710.311103BS | M09020100000121 | 铜薄螺母M12（镀锡CU2） | GB/T 6172.1 | 3 | 个 | 2021-05-28 | PCS | 3 | 个 | 铜薄螺母M12（镀锡CU2）GB/T 6172.1 | 铜薄螺母M12（镀锡CU2）GB/T 6172.1 | M09020100000121 |  |  |  | 配件 |  |  | 铜薄螺母M12（镀锡CU2）GB/T 6172.1 | M09020100000121 | 个 | 0.5752
P201110080008 | TZB | SCB13-250/10变压器 | 1QB.710.311103BS | M09020200000036 | 薄螺母M10（镀黄锌8） | GB/T 6172.1 | 8 | 个 | 2021-05-28 | PCS | 8 | 个 | 薄螺母M10（镀黄锌8）GB/T 6172.1 | 薄螺母M10（镀黄锌8）GB/T 6172.1 | M09020200000036 |  |  |  | 配件 |  |  | 薄螺母M10（镀黄锌8）GB/T 6172.1 | M09020200000036 | 个 | 0.0708
P201110080008 | TZB | SCB13-250/10变压器 | 1QB.710.311103BS | M09020200000103 | 螺母M10（镀黄锌8） | GB/T 6170 | 8 | 个 | 2021-05-28 | PCS | 8 | 个 | 螺母M10（镀黄锌8）GB/T 6170 | 螺母M10（镀黄锌8）GB/T 6170 | M09020200000103 |  |  |  | 配件 |  |  | 螺母M10（镀黄锌8）GB/T 6170 | M09020200000103 | 个 | 0.1062
P201110080008 | TZB | SCB13-250/10变压器 | 1QB.710.311103BS | M09020200000124 | 螺母M12（镀黄锌8） | GB/T 6170 | 38 | 个 | 2021-05-28 | PCS | 38 | 个 | 螺母M12（镀黄锌8）GB/T 6170 | 螺母M12（镀黄锌8）GB/T 6170 | M09020200000124 |  |  |  | 配件 |  |  | 螺母M12（镀黄锌8）GB/T 6170 | M09020200000124 | 个 | 0.1982
P201110080008 | TZB | SCB13-250/10变压器 | 1QB.710.311103BS | M09020200000171 | 薄螺母M16（镀黄锌8） | GB/T 6172.1 | 3 | 个 | 2021-05-28 | PCS | 3 | 个 | 薄螺母M16（镀黄锌8）GB/T 6172.1 | 薄螺母M16（镀黄锌8）GB/T 6172.1 | M09020200000171 |  |  |  | 配件 |  |  | 薄螺母M16（镀黄锌8）GB/T 6172.1 | M09020200000171 | 个 | 0.4009
P201110080008 | TZB | SCB13-250/10变压器 | 1QB.710.311103BS | M09020200000172 | 螺母M16（镀黄锌8） | GB/T 6170 | 3 | 个 | 2021-05-28 | PCS | 3 | 个 | 螺母M16（镀黄锌8）GB/T 6170 | 螺母M16（镀黄锌8）GB/T 6170 | M09020200000172 |  |  |  | 配件 |  |  | 螺母M16（镀黄锌8）GB/T 6170 | M09020200000172 | 个 | 0.2389
P201110080008 | TZB | SCB13-250/10变压器 | 1QB.710.311103BS | M09020200000250 | 薄螺母M12（镀黄锌8） | GB/T 6172.1 | 18 | 个 | 2021-05-28 | PCS | 18 | 个 | 薄螺母M12（镀黄锌8）GB/T 6172.1 | 薄螺母M12（镀黄锌8）GB/T 6172.1 | M09020200000250 |  |  |  | 配件 |  |  | 薄螺母M12（镀黄锌8）GB/T 6172.1 | M09020200000250 | 个 | 0.146
P201110080008 | TZB | SCB13-250/10变压器 | 1QB.710.311103BS | M09030200100020 | 铜螺栓M10×20（CU2） | GB/T 5783 | 12 | 个 | 2021-05-28 | PCS | 12 | 个 | 铜螺栓M10×20（CU2）GB/T 5783 | 铜螺栓M10×20（CU2）GB/T 5783 | M09030200100020 |  |  |  | 配件 |  |  | 铜螺栓M10×20（CU2）GB/T 5783 | M09030200100020 | 个 | 1.7094
P201110080008 | TZB | SCB13-250/10变压器 | 1QB.710.311103BS | M09030500000418 | 螺栓M10×16（镀黄锌8.8） | GB/T 5783 | 2 | 个 | 2021-05-28 | PCS | 2 | 个 | 螺栓M10×16（镀黄锌8.8）GB/T 5783 | 螺栓M10×16（镀黄锌8.8）GB/T 5783 | M09030500000418 |  |  |  | 配件 |  |  | 螺栓M10×16（镀黄锌8.8）GB/T 5783 | M09030500000418 | 个 | 0.1938
P201110080008 | TZB | SCB13-250/10变压器 | 1QB.710.311103BS | M09030500000421 | 螺栓M12×15（镀黄锌8.8） | GB/T 5783 | 6 | 个 | 2021-05-28 | PCS | 6 | 个 | 螺栓M12×15（镀黄锌8.8）GB/T 5783 | 螺栓M12×15（镀黄锌8.8）GB/T 5783 | M09030500000421 |  |  |  | 配件 |  |  | 螺栓M12×15（镀黄锌8.8）GB/T 5783 | M09030500000421 | 个 | 0.3327
P201110080008 | TZB | SCB13-250/10变压器 | 1QB.710.311103BS | M09030500120143 | 螺栓M12×140（镀黄锌8.8） | GB/T 5783 | 4 | 个 | 2021-05-28 | PCS | 4 | 个 | 螺栓M12×140（镀黄锌8.8）GB/T 5783 | 螺栓M12×140（镀黄锌8.8）GB/T 5783 | M09030500120143 |  |  |  | 配件 |  |  | 螺栓M12×140（镀黄锌8.8）GB/T 5783 | M09030500120143 | 个 | 2.0708
P201110080008 | TZB | SCB13-250/10变压器 | 1QB.710.311103BS | M09040201200341 | 双头螺杆 10×310×80×80 | 8QT.931.2028.1 | 4 | 支 | 2021-05-28 | PCS | 0.8 | KG | 双头螺杆 10×310×80×808QT.931.2028.1 | 双头螺杆 10×310×80×808QT.931.2028.1 | M09040201200341 |  |  |  | 配件 |  |  | 双头螺杆 10×310×80×808QT.931.2028.1 | M09040201200341 | 支 | 1.6703
P201110080008 | TZB | SCB13-250/10变压器 | 1QB.710.311103BS | M09040301203100 | 双头螺杆 12×310×80×80 | 8QT.931.2028.1 | 8 | 支 | 2021-05-28 | PCS | 1.6 | KG | 双头螺杆 12×310×80×808QT.931.2028.1 | 双头螺杆 12×310×80×808QT.931.2028.1 | M09040301203100 |  |  |  | 配件 |  |  | 双头螺杆 12×310×80×808QT.931.2028.1 | M09040301203100 | 支 | 1.7882
P201110080008 | TZB | SCB13-250/10变压器 | 1QB.710.311103BS | M09050101602314 | 螺栓M12×35（镀黄锌8.8） | GB/T 5783 | 6 | 个 | 2021-05-28 | PCS | 6 | 个 | 螺栓M12×35（镀黄锌8.8）GB/T 5783 | 螺栓M12×35（镀黄锌8.8）GB/T 5783 | M09050101602314 |  |  |  | 配件 |  |  | 螺栓M12×35（镀黄锌8.8）GB/T 5783 | M09050101602314 | 个 | 0.5097
P201110080008 | TZB | SCB13-250/10变压器 | 1QB.710.311103BS | M09050101602315 | 焊接螺柱M12×30（镀黄锌8.8） | GB/T 902.1 | 3 | 个 | 2021-05-28 | PCS | 3 | 个 | 焊接螺柱M12×30（镀黄锌8.8）GB/T 902.1 | 焊接螺柱M12×30（镀黄锌8.8）GB/T 902.1 | M09050101602315 | [7 empty] | M09050101602315 | 个 | 0.5097
P201110080008 | TZB | SCB13-250/10变压器 | 1QB.710.311103BS | M10010200120090 | 支柱 90 | 8QT.043.2000.1 | 4 | 只 | 2021-05-28 | PCS | 4 | 只 | 支柱 908QT.043.2000.1 | 支柱 908QT.043.2000.1 | M10010200120090 |  |  |  | 配件 |  |  | 支柱 908QT.043.2000.1 | M10010200120090 | 只 | 5.5641
P201110080008 | TZB | SCB13-250/10变压器 | 1QB.710.311103BS | M10010600000160 | 压钉垫圈 | 8QT.950.2006.1 | 12 | 只 | 2021-05-28 | PCS | 12 | 只 | 压钉垫圈8QT.950.2006.1 | 压钉垫圈8QT.950.2006.1 | M10010600000160 |  |  |  | 配件 |  |  | 压钉垫圈8QT.950.2006.1 | M10010600000160 | 只 | 0.9402
P201110080008 | TZB | SCB13-250/10变压器 | 1QB.710.311103BS | M10020421850038 | 接线片 | 8QT.517.2009.6 | 3 | 片 | 2021-05-28 | PCS | 3 | 片 | 接线片8QT.517.2009.6 | 接线片8QT.517.2009.6 | M10020421850038 |  |  |  | 配件 |  |  | 接线片8QT.517.2009.6 | M10020421850038 | 片 | 6.3717
P201110080008 | TZB | SCB13-250/10变压器 | 1QB.710.311103BS | M102020024 | 聚酰胺复合聚酯亚胺漆包铜圆线 | Q(ZY/X)-2/180 2.100/2.210 | 111.1 | KG | 2021-05-28 | PCS | 111.1 | KG | 聚酰胺复合聚酯亚胺漆包铜圆线Q(ZY/X)-2/180 2.100/2.210 | 聚酰胺复合聚酯亚胺漆包铜圆线Q(ZY/X)-2/180 2.100/2.210 | M102020024 |  |  | CU33 | 铜 | 聚酰胺复合聚酯亚胺漆包铜圆线 | 0 | 聚酰胺复合聚酯亚胺漆包铜圆线Q(ZY/X)-2/180 2.100/2.210 | M102020024 | KG | 70.4336
P201110080008 | TZB | SCB13-250/10变压器 | 1QB.710.311103BS | M11050100000110 | 固化剂 | HY5980 CI | 13.78 | KG | 2021-05-28 | PCS | 13.78 | KG | 固化剂HY5980 CI | 固化剂HY5980 CI | M11050100000110 |  |  |  | 树脂 |  |  | 固化剂HY5980 CI | M11050100000110 | KG | 27.7876
P201110080008 | TZB | SCB13-250/10变压器 | 1QB.710.311103BS | M11050100000200 | 促进剂 | DY5985 CI | 0 | KG | 2021-05-28 | PCS | 0 | KG | 促进剂DY5985 CI | 促进剂DY5985 CI | M11050100000200 |  |  |  | 树脂 |  |  | 促进剂DY5985 CI | M11050100000200 | KG | 67.8496
P201110080008 | TZB | SCB13-250/10变压器 | 1QB.710.311103BS | M11050100000300 | 色浆 | DW0133 CI | 0 | KG | 2021-05-28 | PCS | 0 | KG | 色浆DW0133 CI | 色浆DW0133 CI | M11050100000300 |  |  |  | 树脂 |  |  | 色浆DW0133 CI | M11050100000300 | KG | 252.2743
P201110080008 | TZB | SCB13-250/10变压器 | 1QB.710.311103BS | M11050100000410 | 增韧剂 | DY040 CI | 1.06 | KG | 2021-05-28 | PCS | 1.06 | KG | 增韧剂DY040 CI | 增韧剂DY040 CI | M11050100000410 |  |  |  | 配件 |  |  | 增韧剂DY040 CI | M11050100000410 | KG | 45.6814
P201110080008 | TZB | SCB13-250/10变压器 | 1QB.710.311103BS | M11050100000500 | 环氧树脂 | CY5980 CI | 14.84 | KG | 2021-05-28 | PCS | 14.84 | KG | 环氧树脂CY5980 CI | 环氧树脂CY5980 CI | M11050100000500 |  |  |  | 树脂 |  |  | 环氧树脂CY5980 CI | M11050100000500 | KG | 27.7876
P201110080008 | TZB | SCB13-250/10变压器 | 1QB.710.311103BS | M11990100001000 | 硅微粉 | 硅宝604 | 29.68 | KG | 2021-05-28 | PCS | 29.68 | KG | 硅微粉硅宝604 | 硅微粉硅宝604 | M11990100001000 |  |  |  | 树脂 |  |  | 硅微粉硅宝604 | M11990100001000 | KG | 2.1504
P201110080008 | TZB | SCB13-250/10变压器 | 1QB.710.311103BS | M13021101239000 | 支板 | 8QT.044.2003.2 | 2 | 块 | 2021-05-28 | PCS | 2 | KG | 支板8QT.044.2003.2 | 支板8QT.044.2003.2 | M13021101239000 |  |  |  | 配件 |  |  | 支板8QT.044.2003.2 | M13021101239000 | 块 | 8.4956
P202120410001 | TZB | SCB18-315/10变压器 | 1QB.710.311201BS | 5QB-022-33339EA-1 | 垫脚 | 5QB.022.33339EA.1 | 1 | 台 | 2021-05-28 | PCS | inf | KG | 垫脚5QB.022.33339EA.1 | 垫脚5QB.022.33339EA.1 | 5QB-022-33339EA-1 |  |  |  | 配件 |  |  | 垫脚5QB.022.33339EA.1 | 5QB-022-33339EA-1 | 台 | 111.86
P202120410001 | TZB | SCB18-315/10变压器 | 1QB.710.311201BS | M05022700000200 | 接线端子 | 8QT.570.2001.7 | 24 | 只 | 2021-05-28 | PCS | 24 | 只 | 接线端子8QT.570.2001.7 | 接线端子8QT.570.2001.7 | M05022700000200 |  |  |  | 配件 |  |  | 接线端子8QT.570.2001.7 | M05022700000200 | 只 | 5.7522
P202120410001 | TZB | SCB18-315/10变压器 | 1QB.710.311201BS | M06030800000202 | 热缩绝缘管 | φ20（红） | 0 | M | 2021-05-28 | PCS | 0 | M | 热缩绝缘管φ20（红） | 热缩绝缘管φ20（红） | M06030800000202 |  |  |  | 配件 |  |  | 热缩绝缘管φ20（红） | M06030800000202 | M | 0.708
P202120410001 | TZB | SCB18-315/10变压器 | 1QB.710.311201BS | M06030800000203 | 热缩绝缘管 | φ20（黄） | 0 | M | 2021-05-28 | PCS | 0 | M | 热缩绝缘管φ20（黄） | 热缩绝缘管φ20（黄） | M06030800000203 |  |  |  | 配件 |  |  | 热缩绝缘管φ20（黄） | M06030800000203 | M | 0.708
P202120410001 | TZB | SCB18-315/10变压器 | 1QB.710.311201BS | M06030800000204 | 热缩绝缘管 | φ20（绿） | 0 | M | 2021-05-28 | PCS | 0 | M | 热缩绝缘管φ20（绿） | 热缩绝缘管φ20（绿） | M06030800000204 |  |  |  | 配件 |  |  | 热缩绝缘管φ20（绿） | M06030800000204 | M | 0.708
P202120410001 | TZB | SCB18-315/10变压器 | 1QB.710.311201BS | M06039900000006 | 麦管 | NOMEX | 3 | 根 | 2021-05-28 | PCS | 3 | 根 | 麦管NOMEX | 麦管NOMEX | M06039900000006 |  |  |  | 配件 |  |  | 麦管NOMEX | M06039900000006 | 根 | 11.8407
P202120410001 | TZB | SCB18-315/10变压器 | 1QB.710.311201BS | M06050100600030 | 无碱无蜡玻璃纤维带 | ET60-30-（P）-JC/T 174 | 3.03 | KG | 2021-05-28 | PCS | 3.03 | KG | 无碱无蜡玻璃纤维带ET60-30-（P）-JC/T 174 | 无碱无蜡玻璃纤维带ET60-30-（P）-JC/T 174 | M06050100600030 |  |  |  | 配件 |  |  | 无碱无蜡玻璃纤维带ET60-30-（P）-JC/T 174 | M06050100600030 | KG | 40
P202120410001 | TZB | SCB18-315/10变压器 | 1QB.710.311201BS | M06050101400050 | 无碱无蜡玻璃纤维带 | ET140-50-（P）-JC/T 174 | 2.02 | KG | 2021-05-28 | PCS | 2.02 | KG | 无碱无蜡玻璃纤维带ET140-50-（P）-JC/T 174 | 无碱无蜡玻璃纤维带ET140-50-（P）-JC/T 174 | M06050101400050 |  |  |  | 配件 |  |  | 无碱无蜡玻璃纤维带ET140-50-（P）-JC/T 174 | M06050101400050 | KG | 32.7434
P202120410001 | TZB | SCB18-315/10变压器 | 1QB.710.311201BS | M06050501203302 | 0.18 F级预浸料 6440 | JB/T 10942 | 7.35 | KG | 2021-05-28 | PCS | 7.35 | KG | 0.18 F级预浸料 6440JB/T 10942 | 0.18 F级预浸料 6440JB/T 10942 | M06050501203302 |  |  |  | 配件 |  |  | 0.18 F级预浸料 6440JB/T 10942 | M06050501203302 | KG | 24.6018
P202120410001 | TZB | SCB18-315/10变压器 | 1QB.710.311201BS | M06050501203305 | 0.40 F级预浸料 6440 | JB/T 10942 | 2.1 | KG | 2021-05-28 | PCS | 2.1 | KG | 0.40 F级预浸料 6440JB/T 10942 | 0.40 F级预浸料 6440JB/T 10942 | M06050501203305 |  |  |  | 配件 |  |  | 0.40 F级预浸料 6440JB/T 10942 | M06050501203305 | KG | 24.6018
P202120410001 | TZB | SCB18-315/10变压器 | 1QB.710.311201BS | M0605200002 | 0.45无碱玻璃纤维短切毡 EMC 450 |  | 3.03 | KG | 2021-05-28 | PCS | 3.03 | KG | 0.45无碱玻璃纤维短切毡 EMC 450 | 0.45无碱玻璃纤维短切毡 EMC 450 | M0605200002 |  |  |  | 配件 |  |  | 0.45无碱玻璃纤维短切毡 EMC 450 | M0605200002 | KG | 11.0619
P202120410001 | TZB | SCB18-315/10变压器 | 1QB.710.311201BS | M06060590000627 | 0.5 复合聚酯薄膜 D280 | JB/T 4059 | 1 | KG | 2021-05-28 | PCS | 1 | KG | 0.5 复合聚酯薄膜 D280JB/T 4059 | 0.5 复合聚酯薄膜 D280JB/T 4059 | M06060590000627 |  |  |  | 配件 |  |  | 0.5 复合聚酯薄膜 D280JB/T 4059 | M06060590000627 | KG | 26.5487
P202120410001 | TZB | SCB18-315/10变压器 | 1QB.710.311201BS | M06060905000145 | 0.50/4×4 F级有溶剂环氧玻璃纤维网格 2940 | JB/T 10322.3 | 15.4 | M2 | 2021-05-28 | PCS | 15.4 | M2 | 0.50/4×4 F级有溶剂环氧玻璃纤维网格 2940JB/T 10322.3 | 0.50/4×4 F级有溶剂环氧玻璃纤维网格 2940JB/T 10322.3 | M06060905000145 |  |  |  | 配件 |  |  | 0.50/4×4 F级有溶剂环氧玻璃纤维网格 2940JB/T 10322.3 | M06060905000145 | M2 | 7.4336
P202120410001 | TZB | SCB18-315/10变压器 | 1QB.710.311201BS | M06060905000148 | 1.20/5×4 F级有溶剂环氧玻璃纤维网格 2940 | JB/T 10322.3 | 2.2 | M2 | 2021-05-28 | PCS | 2.2 | M2 | 1.20/5×4 F级有溶剂环氧玻璃纤维网格 2940JB/T 10322.3 | 1.20/5×4 F级有溶剂环氧玻璃纤维网格 2940JB/T 10322.3 | M06060905000148 |  |  |  | 配件 |  |  | 1.20/5×4 F级有溶剂环氧玻璃纤维网格 2940JB/T 10322.3 | M06060905000148 | M2 | 13.2743
P202120410001 | TZB | SCB18-315/10变压器 | 1QB.710.311201BS | M06060905000149 | 1.60/6×5 F级有溶剂环氧玻璃纤维网格 2940 | JB/T 10322.3 | 8.8 | M2 | 2021-05-28 | PCS | 8.8 | M2 | 1.60/6×5 F级有溶剂环氧玻璃纤维网格 2940JB/T 10322.3 | 1.60/6×5 F级有溶剂环氧玻璃纤维网格 2940JB/T 10322.3 | M06060905000149 |  |  |  | 配件 |  |  | 1.60/6×5 F级有溶剂环氧玻璃纤维网格 2940JB/T 10322.3 | M06060905000149 | M2 | 15.0442
P202120410001 | TZB | SCB18-315/10变压器 | 1QB.710.311201BS | M06070108760032 | 垫块 | 8QB.193.33341CA | 1 | 套 | 2021-05-28 | PCS | inf | KG | 垫块8QB.193.33341CA | 垫块8QB.193.33341CA | M06070108760032 |  |  |  | 配件 |  |  | 垫块8QB.193.33341CA | M06070108760032 | 套 | 136.282
P202120410001 | TZB | SCB18-315/10变压器 | 1QB.710.311201BS | M06070293326840 | 垫块 | 8QT.193.2057.1 | 12 | 块 | 2021-05-28 | PCS | 0.048 | KG | 垫块8QT.193.2057.1 | 垫块8QT.193.2057.1 | M06070293326840 |  |  |  | 配件 |  |  | 垫块8QT.193.2057.1 | M06070293326840 | 块 | 0.708
P202120410001 | TZB | SCB18-315/10变压器 | 1QB.710.311201BS | M06080500000010 | PTC支座 | 8QT.043.2047 | 3 | 支 | 2021-05-28 | PCS | 0.03 | KG | PTC支座8QT.043.2047 | PTC支座8QT.043.2047 | M06080500000010 |  |  |  | 配件 |  |  | PTC支座8QT.043.2047 | M06080500000010 | 支 | 0.885
P202120410001 | TZB | SCB18-315/10变压器 | 1QB.710.311201BS | M06090100600130 | 绝缘子 | ZJ-10-φ60×130 | 3 | 只 | 2021-05-28 | PCS | 3 | 只 | 绝缘子ZJ-10-φ60×130 | 绝缘子ZJ-10-φ60×130 | M06090100600130 |  |  |  | 配件 |  |  | 绝缘子ZJ-10-φ60×130 | M06090100600130 | 只 | 23.0088
P202120410001 | TZB | SCB18-315/10变压器 | 1QB.710.311201BS | M06100300000057 | 夹件绝缘 | 8QB.751.33339CA.1 | 8 | 块 | 2021-05-28 | PCS | 4 | KG | 夹件绝缘8QB.751.33339CA.1 | 夹件绝缘8QB.751.33339CA.1 | M06100300000057 |  |  |  | 配件 |  |  | 夹件绝缘8QB.751.33339CA.1 | M06100300000057 | 块 | 10.9913
P202120410001 | TZB | SCB18-315/10变压器 | 1QB.710.311201BS | M06100700004246 | 干变绝缘件 | SCB10-315/10(33339CA) | 1 | 套 | 2021-05-28 | PCS | inf | KG | 干变绝缘件SCB10-315/10(33339CA) | 干变绝缘件SCB10-315/10(33339CA) | M06100700004246 |  |  |  | 配件 |  |  | 干变绝缘件SCB10-315/10(33339CA) | M06100700004246 | 套 | 575.221
P202120410001 | TZB | SCB18-315/10变压器 | 1QB.710.311201BS | M0701080022 | 弹簧垫圈16（镀黄锌） | GB/T 93 | 3 | 个 | 2021-05-28 | PCS | 3 | 个 | 弹簧垫圈16（镀黄锌）GB/T 93 | 弹簧垫圈16（镀黄锌）GB/T 93 | M0701080022 |  |  |  | 配件 |  |  | 弹簧垫圈16（镀黄锌）GB/T 93 | M0701080022 | 个 | 0.0752
P202120410001 | TZB | SCB18-315/10变压器 | 1QB.710.311201BS | M09010200000120 | 铜垫圈12（镀锡CU2） | GB/T 97.2 | 30 | 个 | 2021-05-28 | PCS | 30 | 个 | 铜垫圈12（镀锡CU2）GB/T 97.2 | 铜垫圈12（镀锡CU2）GB/T 97.2 | M09010200000120 |  |  |  | 配件 |  |  | 铜垫圈12（镀锡CU2）GB/T 97.2 | M09010200000120 | 个 | 0.2222
P202120410001 | TZB | SCB18-315/10变压器 | 1QB.710.311201BS | M09010300000101 | 垫圈10（镀黄锌200HV） | GB/T 97.1 | 2 | 个 | 2021-05-28 | PCS | 2 | 个 | 垫圈10（镀黄锌200HV）GB/T 97.1 | 垫圈10（镀黄锌200HV）GB/T 97.1 | M09010300000101 |  |  |  | 配件 |  |  | 垫圈10（镀黄锌200HV）GB/T 97.1 | M09010300000101 | 个 | 0.0354
P202120410001 | TZB | SCB18-315/10变压器 | 1QB.710.311201BS | M09010300000121 | 垫圈12（镀黄锌200HV） | GB/T 97.1 | 72 | 个 | 2021-05-28 | PCS | 72 | 个 | 垫圈12（镀黄锌200HV）GB/T 97.1 | 垫圈12（镀黄锌200HV）GB/T 97.1 | M09010300000121 |  |  |  | 配件 |  |  | 垫圈12（镀黄锌200HV）GB/T 97.1 | M09010300000121 | 个 | 0.0478
P202120410001 | TZB | SCB18-315/10变压器 | 1QB.710.311201BS | M09010500000087 | 垫圈16（镀黄锌200HV） | GB/T 97.1 | 3 | 个 | 2021-05-28 | PCS | 3 | 个 | 垫圈16（镀黄锌200HV）GB/T 97.1 | 垫圈16（镀黄锌200HV）GB/T 97.1 | M09010500000087 |  |  |  | 配件 |  |  | 垫圈16（镀黄锌200HV）GB/T 97.1 | M09010500000087 | 个 | 0.0752
P202120410001 | TZB | SCB18-315/10变压器 | 1QB.710.311201BS | M09010500000121 | 弹簧垫圈12（镀黄锌） | GB/T 93 | 30 | 个 | 2021-05-28 | PCS | 30 | 个 | 弹簧垫圈12（镀黄锌）GB/T 93 | 弹簧垫圈12（镀黄锌）GB/T 93 | M09010500000121 |  |  |  | 配件 |  |  | 弹簧垫圈12（镀黄锌）GB/T 93 | M09010500000121 | 个 | 0.0611
P202120410001 | TZB | SCB18-315/10变压器 | 1QB.710.311201BS | M09020100000120 | 铜螺母M12（镀锡CU2） | GB/T 6170 | 3 | 个 | 2021-05-28 | PCS | 3 | 个 | 铜螺母M12（镀锡CU2）GB/T 6170 | 铜螺母M12（镀锡CU2）GB/T 6170 | M09020100000120 |  |  |  | 配件 |  |  | 铜螺母M12（镀锡CU2）GB/T 6170 | M09020100000120 | 个 | 1.0513
P202120410001 | TZB | SCB18-315/10变压器 | 1QB.710.311201BS | M09020100000121 | 铜薄螺母M12（镀锡CU2） | GB/T 6172.1 | 3 | 个 | 2021-05-28 | PCS | 3 | 个 | 铜薄螺母M12（镀锡CU2）GB/T 6172.1 | 铜薄螺母M12（镀锡CU2）GB/T 6172.1 | M09020100000121 |  |  |  | 配件 |  |  | 铜薄螺母M12（镀锡CU2）GB/T 6172.1 | M09020100000121 | 个 | 0.5752
P202120410001 | TZB | SCB18-315/10变压器 | 1QB.710.311201BS | M09020200000101 | 薄螺母M10（镀锌04） | GB/T 6172.1 | 4 | 个 | 2021-05-28 | PCS | 4 | 个 | 薄螺母M10（镀锌04）GB/T 6172.1 | 薄螺母M10（镀锌04）GB/T 6172.1 | M09020200000101 |  |  |  | 配件 |  |  | 薄螺母M10（镀锌04）GB/T 6172.1 | M09020200000101 | 个 | 0.059
P202120410001 | TZB | SCB18-315/10变压器 | 1QB.710.311201BS | M09020200000103 | 螺母M10（镀黄锌8） | GB/T 6170 | 4 | 个 | 2021-05-28 | PCS | 4 | 个 | 螺母M10（镀黄锌8）GB/T 6170 | 螺母M10（镀黄锌8）GB/T 6170 | M09020200000103 |  |  |  | 配件 |  |  | 螺母M10（镀黄锌8）GB/T 6170 | M09020200000103 | 个 | 0.1062
P202120410001 | TZB | SCB18-315/10变压器 | 1QB.710.311201BS | M09020200000124 | 螺母M12（镀黄锌8） | GB/T 6170 | 46 | 个 | 2021-05-28 | PCS | 46 | 个 | 螺母M12（镀黄锌8）GB/T 6170 | 螺母M12（镀黄锌8）GB/T 6170 | M09020200000124 |  |  |  | 配件 |  |  | 螺母M12（镀黄锌8）GB/T 6170 | M09020200000124 | 个 | 0.1982
P202120410001 | TZB | SCB18-315/10变压器 | 1QB.710.311201BS | M09020200000172 | 螺母M16（镀黄锌8） | GB/T 6170 | 12 | 个 | 2021-05-28 | PCS | 12 | 个 | 螺母M16（镀黄锌8）GB/T 6170 | 螺母M16（镀黄锌8）GB/T 6170 | M09020200000172 |  |  |  | 配件 |  |  | 螺母M16（镀黄锌8）GB/T 6170 | M09020200000172 | 个 | 0.2389
P202120410001 | TZB | SCB18-315/10变压器 | 1QB.710.311201BS | M09020200000250 | 薄螺母M12（镀黄锌8） | GB/T 6172.1 | 12 | 个 | 2021-05-28 | PCS | 12 | 个 | 薄螺母M12（镀黄锌8）GB/T 6172.1 | 薄螺母M12（镀黄锌8）GB/T 6172.1 | M09020200000250 |  |  |  | 配件 |  |  | 薄螺母M12（镀黄锌8）GB/T 6172.1 | M09020200000250 | 个 | 0.146
P202120410001 | TZB | SCB18-315/10变压器 | 1QB.710.311201BS | M09030200120020 | 铜螺栓M12×20（CU2） | GB/T 5783 | 12 | 个 | 2021-05-28 | PCS | 12 | 个 | 铜螺栓M12×20（CU2）GB/T 5783 | 铜螺栓M12×20（CU2）GB/T 5783 | M09030200120020 |  |  |  | 配件 |  |  | 铜螺栓M12×20（CU2）GB/T 5783 | M09030200120020 | 个 | 5.1282
P202120410001 | TZB | SCB18-315/10变压器 | 1QB.710.311201BS | M09030500000418 | 螺栓M10×16（镀黄锌8.8） | GB/T 5783 | 2 | 个 | 2021-05-28 | PCS | 2 | 个 | 螺栓M10×16（镀黄锌8.8）GB/T 5783 | 螺栓M10×16（镀黄锌8.8）GB/T 5783 | M09030500000418 |  |  |  | 配件 |  |  | 螺栓M10×16（镀黄锌8.8）GB/T 5783 | M09030500000418 | 个 | 0.1938
P202120410001 | TZB | SCB18-315/10变压器 | 1QB.710.311201BS | M09030500000421 | 螺栓M12×15（镀黄锌8.8） | GB/T 5783 | 2 | 个 | 2021-05-28 | PCS | 2 | 个 | 螺栓M12×15（镀黄锌8.8）GB/T 5783 | 螺栓M12×15（镀黄锌8.8）GB/T 5783 | M09030500000421 |  |  |  | 配件 |  |  | 螺栓M12×15（镀黄锌8.8）GB/T 5783 | M09030500000421 | 个 | 0.3327
P202120410001 | TZB | SCB18-315/10变压器 | 1QB.710.311201BS | M09030510120020 | 螺栓M12×20（镀黄锌8.8） | GB/T 5783 | 9 | 个 | 2021-05-28 | PCS | 9 | 个 | 螺栓M12×20（镀黄锌8.8）GB/T 5783 | 螺栓M12×20（镀黄锌8.8）GB/T 5783 | M09030510120020 |  |  |  | 配件 |  |  | 螺栓M12×20（镀黄锌8.8）GB/T 5783 | M09030510120020 | 个 | 0.3009
P202120410001 | TZB | SCB18-315/10变压器 | 1QB.710.311201BS | M09030510120042 | 螺栓M12×40（镀黄锌8.8） | GB/T 5783 | 8 | 个 | 2021-05-28 | PCS | 8 | 个 | 螺栓M12×40（镀黄锌8.8）GB/T 5783 | 螺栓M12×40（镀黄锌8.8）GB/T 5783 | M09030510120042 |  |  |  | 配件 |  |  | 螺栓M12×40（镀黄锌8.8）GB/T 5783 | M09030510120042 | 个 | 0.5761
P202120410001 | TZB | SCB18-315/10变压器 | 1QB.710.311201BS | M09030510120061 | 螺栓M12×60（镀黄锌8.8） | GB/T 5783 | 12 | 个 | 2021-05-28 | PCS | 12 | 个 | 螺栓M12×60（镀黄锌8.8）GB/T 5783 | 螺栓M12×60（镀黄锌8.8）GB/T 5783 | M09030510120061 |  |  |  | 配件 |  |  | 螺栓M12×60（镀黄锌8.8）GB/T 5783 | M09030510120061 | 个 | 0.7265
P202120410001 | TZB | SCB18-315/10变压器 | 1QB.710.311201BS | M09040201200341 | 双头螺杆 10×310×80×80 | 8QT.931.2028.1 | 2 | 支 | 2021-05-28 | PCS | 0.4 | KG | 双头螺杆 10×310×80×808QT.931.2028.1 | 双头螺杆 10×310×80×808QT.931.2028.1 | M09040201200341 |  |  |  | 配件 |  |  | 双头螺杆 10×310×80×808QT.931.2028.1 | M09040201200341 | 支 | 1.6703
P202120410001 | TZB | SCB18-315/10变压器 | 1QB.710.311201BS | M09040301203100 | 双头螺杆 12×310×80×80 | 8QT.931.2028.1 | 8 | 支 | 2021-05-28 | PCS | 1.6 | KG | 双头螺杆 12×310×80×808QT.931.2028.1 | 双头螺杆 12×310×80×808QT.931.2028.1 | M09040301203100 |  |  |  | 配件 |  |  | 双头螺杆 12×310×80×808QT.931.2028.1 | M09040301203100 | 支 | 1.7882
P202120410001 | TZB | SCB18-315/10变压器 | 1QB.710.311201BS | M09050101602314 | 螺栓M12×35（镀黄锌8.8） | GB/T 5783 | 6 | 个 | 2021-05-28 | PCS | 6 | 个 | 螺栓M12×35（镀黄锌8.8）GB/T 5783 | 螺栓M12×35（镀黄锌8.8）GB/T 5783 | M09050101602314 |  |  |  | 配件 |  |  | 螺栓M12×35（镀黄锌8.8）GB/T 5783 | M09050101602314 | 个 | 0.5097
P202120410001 | TZB | SCB18-315/10变压器 | 1QB.710.311201BS | M10010600000160 | 压钉垫圈 | 8QT.950.2006.1 | 12 | 只 | 2021-05-28 | PCS | 12 | 只 | 压钉垫圈8QT.950.2006.1 | 压钉垫圈8QT.950.2006.1 | M10010600000160 |  |  |  | 配件 |  |  | 压钉垫圈8QT.950.2006.1 | M10010600000160 | 只 | 0.9402
P202120410001 | TZB | SCB18-315/10变压器 | 1QB.710.311201BS | M10020421850038 | 接线片 | 8QT.517.2009.6 | 3 | 片 | 2021-05-28 | PCS | 3 | 片 | 接线片8QT.517.2009.6 | 接线片8QT.517.2009.6 | M10020421850038 |  |  |  | 配件 |  |  | 接线片8QT.517.2009.6 | M10020421850038 | 片 | 6.3717
P202120410001 | TZB | SCB18-315/10变压器 | 1QB.710.311201BS | M11050100000110 | 固化剂 | HY5980 CI | 13.78 | KG | 2021-05-28 | PCS | 13.78 | KG | 固化剂HY5980 CI | 固化剂HY5980 CI | M11050100000110 |  |  |  | 树脂 |  |  | 固化剂HY5980 CI | M11050100000110 | KG | 27.7876
P202120410001 | TZB | SCB18-315/10变压器 | 1QB.710.311201BS | M11050100000200 | 促进剂 | DY5985 CI | 0 | KG | 2021-05-28 | PCS | 0 | KG | 促进剂DY5985 CI | 促进剂DY5985 CI | M11050100000200 |  |  |  | 树脂 |  |  | 促进剂DY5985 CI | M11050100000200 | KG | 67.8496
P202120410001 | TZB | SCB18-315/10变压器 | 1QB.710.311201BS | M11050100000300 | 色浆 | DW0133 CI | 2.12 | KG | 2021-05-28 | PCS | 2.12 | KG | 色浆DW0133 CI | 色浆DW0133 CI | M11050100000300 |  |  |  | 树脂 |  |  | 色浆DW0133 CI | M11050100000300 | KG | 252.2743
P202120410001 | TZB | SCB18-315/10变压器 | 1QB.710.311201BS | M11050100000410 | 增韧剂 | DY040 CI | 1.06 | KG | 2021-05-28 | PCS | 1.06 | KG | 增韧剂DY040 CI | 增韧剂DY040 CI | M11050100000410 |  |  |  | 配件 |  |  | 增韧剂DY040 CI | M11050100000410 | KG | 45.6814
P202120410001 | TZB | SCB18-315/10变压器 | 1QB.710.311201BS | M11050100000500 | 环氧树脂 | CY5980 CI | 14.84 | KG | 2021-05-28 | PCS | 14.84 | KG | 环氧树脂CY5980 CI | 环氧树脂CY5980 CI | M11050100000500 |  |  |  | 树脂 |  |  | 环氧树脂CY5980 CI | M11050100000500 | KG | 27.7876
P202120410001 | TZB | SCB18-315/10变压器 | 1QB.710.311201BS | M11990100001002 | 硅微粉 | 硅宝604 | 29.68 | KG | 2021-05-28 | PCS | 29.68 | KG | 硅微粉硅宝604 | 硅微粉硅宝604 | M11990100001000 |  |  |  | 树脂 |  |  | 硅微粉硅宝604 | M11990100001000 | KG | 2.1504
P202120410001 | TZB | SCB18-315/10变压器 | 1QB.710.311201BS | M13020200000053 | 拉板 | 8QB.135.33339CA.1 | 1 | 台 | 2021-05-28 | PCS | inf | KG | 拉板8QB.135.33339CA.1 | 拉板8QB.135.33339CA.1 | M13020200000053 |  |  |  | 配件 |  |  | 拉板8QB.135.33339CA.1 | M13020200000053 | 台 | 79.646
P202120410001 | TZB | SCB18-315/10变压器 | 1QB.710.311201BS | W02010200000147 | 剪后硅钢片 | 20RK065 | 959.92 | KG | 2021-05-28 | PCS | 959.92 | KG | 剪后硅钢片20RK065 | 剪后硅钢片20RK065 | W02010200000147 |  |  | SS28 | 硅钢片 | 硅钢片 | 20RK065 | 剪后硅钢片20RK065
P202120410001 | TZB | SCB18-315/10变压器 | 1QB.710.311201BS | 5QB-510-33339EA-1 | 导电杆装配 | 5QB.510.33339EA.1 | 1 | 支 | 2021-05-28 | PCS | 1 | 支 | 导电杆装配5QB.510.33339EA.1 | 导电杆装配5QB.510.33339EA.1 | 5QB-510-33339EA-1 |  |  |  | 配件 |  |  | 导电杆装配5QB.510.33339EA.1 | 5QB-510-33339EA-1 | 支 | 46.9027
P202120410001 | TZB | SCB18-315/10变压器 | 1QB.710.311201BS | 5QB-510-33339EA-2 | 导电杆装配 | 5QB.510.33339EA.2 | 2 | 支 | 2021-05-28 | PCS | 2 | 支 | 导电杆装配5QB.510.33339EA.2 | 导电杆装配5QB.510.33339EA.2 | 5QB-510-33339EA-2 |  |  |  | 配件 |  |  | 导电杆装配5QB.510.33339EA.2 | 5QB-510-33339EA-2 | 支 | 29.2035
P202120410001 | TZB | SCB18-315/10变压器 | 1QB.710.311201BS | 5QB-TXJJ-33339GW-1 | 铁心夹件 | 5QB.TXJJ.33339GW.1 | 1 | 套 | 2021-05-28 | PCS | inf | KG | 铁心夹件5QB.TXJJ.33339GW.1 | 铁心夹件5QB.TXJJ.33339GW.1 | 5QB-TXJJ-33339GW-1 |  |  |  | 配件 |  |  | 铁心夹件5QB.TXJJ.33339GW.1 | 5QB-TXJJ-33339GW-1 | 套 | 420.72
P202120410001 | TZB | SCB18-315/10变压器 | 1QB.710.311201BS | 5QT-720-2109-3 | 绝缘子 | 5QT.720.2109.3 | 6 | 只 | 2021-05-28 | PCS | 6 | 只 | 绝缘子5QT.720.2109.3 | 绝缘子5QT.720.2109.3 | 5QT-720-2109-3 |  |  |  | 配件 |  |  | 绝缘子5QT.720.2109.3 | 5QT-720-2109-3 | 只 | 12.3894
P202120410001 | TZB | SCB18-315/10变压器 | 1QB.710.311201BS | 8QB-868-311201BS-1 | 铭牌 | 8QB.868.311201BS.1 | 1 | 块 | 2021-05-28 | PCS | 1 | 块 | 铭牌8QB.868.311201BS.1 | 铭牌 8QT.868.2103.1 | M12102000000100 | [7 empty] | M12102000000100 | 块 | 7.1681
P202120410001 | TZB | SCB18-315/10变压器 | 1QB.710.311201BS | 8QT-132-2015-368 | 撑板 25×8×450 | 8QT.132.2015 | 12 | 支 | 2021-05-28 | PCS | 4 | KG | 撑板 25×8×4508QT.132.2015 | 撑板 25×8×4508QT.132.2015 | 8QT-132-2015-368 |  |  |  | 配件 |  |  | 撑板 25×8×4508QT.132.2015 | 8QT-132-2015-368 | 支 | 9.2478
P202120410001 | TZB | SCB18-315/10变压器 | 1QB.710.311201BS | 8QT-132-2015-369 | 撑板 40×8×450 | 8QT.132.2015 | 3 | 支 | 2021-05-28 | PCS | 1 | KG | 撑板 40×8×4508QT.132.2015 | 撑板 40×8×4508QT.132.2015 | 8QT-132-2015-369 |  |  |  | 配件 |  |  | 撑板 40×8×4508QT.132.2015 | 8QT-132-2015-369 | 支 | 7.3675
P202120410001 | TZB | SCB18-315/10变压器 | 1QB.710.311201BS | 8QT-157-2063-1 | 衬垫 | 8QT.157.2063.1 | 4 | 块 | 2021-05-28 | PCS | 4 | 块 | 衬垫8QT.157.2063.1 | 衬垫8QT.157.2063.1 | 8QT-157-2063-1 |  |  |  | 配件 |  |  | 衬垫8QT.157.2063.1 | 8QT-157-2063-1 | 块 | 0.3053
P202120410001 | TZB | SCB18-315/10变压器 | 1QB.710.311201BS | 8QT-193-2043-3-005 | 垫块 54×50×10 | 8QT.193.2043.3 | 24 | 块 | 2021-05-28 | PCS | 1.2632 | KG | 垫块 54×50×108QT.193.2043.3 | 垫块 50×50×108QT.193.2043.3 | 8QT-193-2043-3-019 |  |  |  | 配件 |  |  | 垫块 50×50×108QT.193.2043.3 | 8QT-193-2043-3-019 | 块 | 2.5487
P202120410001 | TZB | SCB18-315/10变压器 | 1QB.710.311201BS | 8QT-193-2043-3-006 | 垫块 41×50×10 | 8QT.193.2043.3 | 24 | 块 | 2021-05-28 | PCS | 1 | KG | 垫块 41×50×108QT.193.2043.3 | 垫块 45×50×108QT.193.2043.3 | 8QT-193-2043-3-023 |  |  |  | 配件 |  |  | 垫块 45×50×108QT.193.2043.3 | 8QT-193-2043-3-023 | 块 | 2.2938
P202120410001 | TZB | SCB18-315/10变压器 | 1QB.710.311201BS | 8QT-518-2014-4 | 接地片 | 8QT.518.2014.4 | 1 | 片 | 2021-05-28 | PCS | 1 | 片 | 接地片8QT.518.2014.4 | 接地片8QT.518.2014.4 | 8QT-518-2014-4 |  |  |  | 配件 |  |  | 接地片8QT.518.2014.4 | 8QT-518-2014-4 | 片 | 1.1416
P202120410001 | TZB | SCB18-315/10变压器 | 1QB.710.311201BS | 8QT-710-2014-2 | 绝缘垫圈 | 8QT.710.2014.2 | 4 | 块 | 2021-05-28 | PCS | 4 | 块 | 绝缘垫圈8QT.710.2014.2 | 绝缘垫圈8QT.710.2014.2 | 8QT-710-2014-2 |  |  |  | 配件 |  |  | 绝缘垫圈8QT.710.2014.2 | 8QT-710-2014-2 | 块 | 1.2389
P202120410001 | TZB | SCB18-315/10变压器 | 1QB.710.311201BS | 8QT-769-2026-6 | 绝缘管 | 8QT.769.2026.6 | 1 | 支 | 2021-05-28 | PCS | 0.055556 | KG | 绝缘管8QT.769.2026.6 | 绝缘管8QT.769.2026.6 | 8QT-769-2026-6 |  |  |  | 配件 |  |  | 绝缘管8QT.769.2026.6 | 8QT-769-2026-6 | 支 | 6.3335
P202120410001 | TZB | SCB18-315/10变压器 | 1QB.710.311201BS | M01020101450290 | 聚酯亚胺漆包铜扁线 | QZYB-2/180-1.45×2.90/1.61×3.06 | 115.14 | KG | 2021-05-28 | PCS | 115.14 | KG | 聚酯亚胺漆包铜扁线QZYB-2/180-1.45×2.90/1.61×3.06 | 聚酯亚胺漆包铜扁线QZYB-2/180-1.45×2.90/1.61×3.06 | M01020101450290 |  |  | CU10 | 铜 | 漆包扁线 | QZYB-2-C | 聚酯亚胺漆包铜扁线QZYB-2/180-1.45×2.90/1.61×3.06
P202120410001 | TZB | SCB18-315/10变压器 | 1QB.710.311201BS | M01030200000009 | 5×50 铜母线 TMQY | GB/T 5585.1-2005 | 12.42 | KG | 2021-05-28 | PCS | 12.42 | KG | 5×50 铜母线 TMQYGB/T 5585.1-2005 | 5×50 铜母线 TMQYGB/T 5585.1-2005 | M01030200000009 |  |  | CU31 | 铜 | 铜母线 | 0 | 5×50 铜母线 TMQYGB/T 5585.1-2005 | M01030200000009 | KG | 49.0265
P202120410001 | TZB | SCB18-315/10变压器 | 1QB.710.311201BS | M01031390055468 | T2铜带 | T2O60-0.75×370-GB/T 18813 | 130.2 | KG | 2021-05-28 | PCS | 130.2 | KG | T2铜带T2O60-0.75×370-GB/T 18813 | T2铜带T2O60-0.75×370-GB/T 18813 | M01031390055468 |  |  | CU25 | 铜 | 变压器铜箔 | TB-B | T2铜带T2O60-0.75×370-GB/T 18813 | M01031390055468 | KG | 42.5214
P202120410001 | TZB | SCB18-315/10变压器 | 1QB.710.311201BS | M01050200000350 | 聚氯乙烯绝缘电缆 | ZR-BUR-35mm^2 | 2 | M | 2021-05-28 | PCS | 2 | M | 聚氯乙烯绝缘电缆ZR-BUR-35mm^2 | 聚氯乙烯绝缘电缆ZR-BUR-35mm^2 | M01050200000350 |  |  |  | 配件 |  |  | 聚氯乙烯绝缘电缆ZR-BUR-35mm^2 | M01050200000350 | M | 17.4444
P202120410001 | TZB | SCB18-315/10变压器 | 1QB.710.311201BS | M05020100000350 | 铜接线端子 | DT-35 | 12 | 只 | 2021-05-28 | PCS | 12 | 只 | 铜接线端子DT-35 | 铜接线端子DT-35 | M05020100000350 |  |  |  | 配件 |  |  | 铜接线端子DT-35 | M05020100000350 | 只 | 4.7863
P202120420001 | TZB | SCB14-315/10变压器 | 1QB.710.311202BS | M09010500000121 | 弹簧垫圈12（镀黄锌） | GB/T 93 | 30 | 个 | 2021-05-28 | PCS | 30 | 个 | 弹簧垫圈12（镀黄锌）GB/T 93 | 弹簧垫圈12（镀黄锌）GB/T 93 | M09010500000121 |  |  |  | 配件 |  |  | 弹簧垫圈12（镀黄锌）GB/T 93 | M09010500000121 | 个 | 0.0611
P202120420001 | TZB | SCB14-315/10变压器 | 1QB.710.311202BS | 5QB-022-33339EA-1 | 垫脚 | 5QB.022.33339EA.1 | 1 | 台 | 2021-05-28 | PCS | inf | KG | 垫脚5QB.022.33339EA.1 | 垫脚5QB.022.33339EA.1 | 5QB-022-33339EA-1 |  |  |  | 配件 |  |  | 垫脚5QB.022.33339EA.1 | 5QB-022-33339EA-1 | 台 | 111.86
P202120420001 | TZB | SCB14-315/10变压器 | 1QB.710.311202BS | 5QB-510-33339EA-1 | 导电杆装配 | 5QB.510.33339EA.1 | 1 | 支 | 2021-05-28 | PCS | 1 | 支 | 导电杆装配5QB.510.33339EA.1 | 导电杆装配5QB.510.33339EA.1 | 5QB-510-33339EA-1 |  |  |  | 配件 |  |  | 导电杆装配5QB.510.33339EA.1 | 5QB-510-33339EA-1 | 支 | 46.9027
P202120420001 | TZB | SCB14-315/10变压器 | 1QB.710.311202BS | 5QB-510-33339EA-2 | 导电杆装配 | 5QB.510.33339EA.2 | 2 | 支 | 2021-05-28 | PCS | 2 | 支 | 导电杆装配5QB.510.33339EA.2 | 导电杆装配5QB.510.33339EA.2 | 5QB-510-33339EA-2 |  |  |  | 配件 |  |  | 导电杆装配5QB.510.33339EA.2 | 5QB-510-33339EA-2 | 支 | 29.2035
P202120420001 | TZB | SCB14-315/10变压器 | 1QB.710.311202BS | 5QB-TXJJ-33339GW-1 | 铁心夹件 | 5QB.TXJJ.33339GW.1 | 1 | 套 | 2021-05-28 | PCS | inf | KG | 铁心夹件5QB.TXJJ.33339GW.1 | 铁心夹件5QB.TXJJ.33339GW.1 | 5QB-TXJJ-33339GW-1 |  |  |  | 配件 |  |  | 铁心夹件5QB.TXJJ.33339GW.1 | 5QB-TXJJ-33339GW-1 | 套 | 420.72
P202120420001 | TZB | SCB14-315/10变压器 | 1QB.710.311202BS | 5QT-720-2109-3 | 绝缘子 | 5QT.720.2109.3 | 6 | 只 | 2021-05-28 | PCS | 6 | 只 | 绝缘子5QT.720.2109.3 | 绝缘子5QT.720.2109.3 | 5QT-720-2109-3 |  |  |  | 配件 |  |  | 绝缘子5QT.720.2109.3 | 5QT-720-2109-3 | 只 | 12.3894
P202120420001 | TZB | SCB14-315/10变压器 | 1QB.710.311202BS | 8QB-868-311202BS-1 | 铭牌 | 8QB.868.311202BS.1 | 1 | 块 | 2021-05-28 | PCS | 1 | 块 | 铭牌8QB.868.311202BS.1 | 铭牌 8QT.868.2103.1 | M12102000000100 | [7 empty] | M12102000000100 | 块 | 7.1681
P202120420001 | TZB | SCB14-315/10变压器 | 1QB.710.311202BS | 8QT-132-2015-368 | 撑板 25×8×450 | 8QT.132.2015 | 12 | 支 | 2021-05-28 | PCS | 4 | KG | 撑板 25×8×4508QT.132.2015 | 撑板 25×8×4508QT.132.2015 | 8QT-132-2015-368 |  |  |  | 配件 |  |  | 撑板 25×8×4508QT.132.2015 | 8QT-132-2015-368 | 支 | 9.2478
P202120420001 | TZB | SCB14-315/10变压器 | 1QB.710.311202BS | 8QT-132-2015-369 | 撑板 40×8×450 | 8QT.132.2015 | 3 | 支 | 2021-05-28 | PCS | 1 | KG | 撑板 40×8×4508QT.132.2015 | 撑板 40×8×4508QT.132.2015 | 8QT-132-2015-369 |  |  |  | 配件 |  |  | 撑板 40×8×4508QT.132.2015 | 8QT-132-2015-369 | 支 | 7.3675
P202120420001 | TZB | SCB14-315/10变压器 | 1QB.710.311202BS | 8QT-157-2063-1 | 衬垫 | 8QT.157.2063.1 | 4 | 块 | 2021-05-28 | PCS | 4 | 块 | 衬垫8QT.157.2063.1 | 衬垫8QT.157.2063.1 | 8QT-157-2063-1 |  |  |  | 配件 |  |  | 衬垫8QT.157.2063.1 | 8QT-157-2063-1 | 块 | 0.3053
P202120420001 | TZB | SCB14-315/10变压器 | 1QB.710.311202BS | 8QT-193-2043-3-005 | 垫块 54×50×10 | 8QT.193.2043.3 | 24 | 块 | 2021-05-28 | PCS | 1.2632 | KG | 垫块 54×50×108QT.193.2043.3 | 垫块 50×50×108QT.193.2043.3 | 8QT-193-2043-3-019 |  |  |  | 配件 |  |  | 垫块 50×50×108QT.193.2043.3 | 8QT-193-2043-3-019 | 块 | 2.5487
P202120420001 | TZB | SCB14-315/10变压器 | 1QB.710.311202BS | 8QT-193-2043-3-006 | 垫块 41×50×10 | 8QT.193.2043.3 | 24 | 块 | 2021-05-28 | PCS | 1 | KG | 垫块 41×50×108QT.193.2043.3 | 垫块 45×50×108QT.193.2043.3 | 8QT-193-2043-3-023 |  |  |  | 配件 |  |  | 垫块 45×50×108QT.193.2043.3 | 8QT-193-2043-3-023 | 块 | 2.2938
P202120420001 | TZB | SCB14-315/10变压器 | 1QB.710.311202BS | 8QT-518-2014-4 | 接地片 | 8QT.518.2014.4 | 1 | 片 | 2021-05-28 | PCS | 1 | 片 | 接地片8QT.518.2014.4 | 接地片8QT.518.2014.4 | 8QT-518-2014-4 |  |  |  | 配件 |  |  | 接地片8QT.518.2014.4 | 8QT-518-2014-4 | 片 | 1.1416
P202120420001 | TZB | SCB14-315/10变压器 | 1QB.710.311202BS | 8QT-710-2014-2 | 绝缘垫圈 | 8QT.710.2014.2 | 4 | 块 | 2021-05-28 | PCS | 4 | 块 | 绝缘垫圈8QT.710.2014.2 | 绝缘垫圈8QT.710.2014.2 | 8QT-710-2014-2 |  |  |  | 配件 |  |  | 绝缘垫圈8QT.710.2014.2 | 8QT-710-2014-2 | 块 | 1.2389
P202120420001 | TZB | SCB14-315/10变压器 | 1QB.710.311202BS | 8QT-769-2026-6 | 绝缘管 | 8QT.769.2026.6 | 1 | 支 | 2021-05-28 | PCS | 0.055556 | KG | 绝缘管8QT.769.2026.6 | 绝缘管8QT.769.2026.6 | 8QT-769-2026-6 |  |  |  | 配件 |  |  | 绝缘管8QT.769.2026.6 | 8QT-769-2026-6 | 支 | 6.3335
P202120420001 | TZB | SCB14-315/10变压器 | 1QB.710.311202BS | F00000000000001 | 硅钢片纵剪加工费 |  | 959.92 | KG | 2021-05-28 | PCS | 959.92 | KG | 硅钢片纵剪加工费 | 硅钢片纵剪加工费 | F00000000000001 |  |  |  | 配件 |  |  | 硅钢片纵剪加工费 | F00000000000001 | KG | 0.1724
P202120420001 | TZB | SCB14-315/10变压器 | 1QB.710.311202BS | M01020101450290 | 聚酯亚胺漆包铜扁线 | QZYB-2/180-1.45×2.90/1.61×3.06 | 115.14 | KG | 2021-05-28 | PCS | 115.14 | KG | 聚酯亚胺漆包铜扁线QZYB-2/180-1.45×2.90/1.61×3.06 | 聚酯亚胺漆包铜扁线QZYB-2/180-1.45×2.90/1.61×3.06 | M01020101450290 |  |  | CU10 | 铜 | 漆包扁线 | QZYB-2-C | 聚酯亚胺漆包铜扁线QZYB-2/180-1.45×2.90/1.61×3.06
P202120420001 | TZB | SCB14-315/10变压器 | 1QB.710.311202BS | M01030200000009 | 5×50 铜母线 TMQY | GB/T 5585.1-2005 | 12.42 | KG | 2021-05-28 | PCS | 12.42 | KG | 5×50 铜母线 TMQYGB/T 5585.1-2005 | 5×50 铜母线 TMQYGB/T 5585.1-2005 | M01030200000009 |  |  | CU31 | 铜 | 铜母线 | 0 | 5×50 铜母线 TMQYGB/T 5585.1-2005 | M01030200000009 | KG | 49.0265
P202120420001 | TZB | SCB14-315/10变压器 | 1QB.710.311202BS | M01031390055468 | T2铜带 | T2O60-0.75×370-GB/T 18813 | 130.2 | KG | 2021-05-28 | PCS | 130.2 | KG | T2铜带T2O60-0.75×370-GB/T 18813 | T2铜带T2O60-0.75×370-GB/T 18813 | M01031390055468 |  |  | CU25 | 铜 | 变压器铜箔 | TB-B | T2铜带T2O60-0.75×370-GB/T 18813 | M01031390055468 | KG | 42.5214
P202120420001 | TZB | SCB14-315/10变压器 | 1QB.710.311202BS | M01050200000350 | 聚氯乙烯绝缘电缆 | ZR-BUR-35mm^2 | 2 | M | 2021-05-28 | PCS | 2 | M | 聚氯乙烯绝缘电缆ZR-BUR-35mm^2 | 聚氯乙烯绝缘电缆ZR-BUR-35mm^2 | M01050200000350 |  |  |  | 配件 |  |  | 聚氯乙烯绝缘电缆ZR-BUR-35mm^2 | M01050200000350 | M | 17.4444
P202120420001 | TZB | SCB14-315/10变压器 | 1QB.710.311202BS | M0301030029 | 剪切后硅钢片 | 23RK080RB | 959.92 | KG | 2021-05-28 | PCS | 959.92 | KG | 剪切后硅钢片23RK080RB | 剪切后硅钢片23RK080RB | M0301030029 |  |  | SS07 | 硅钢片 | 硅钢片 | 23RK080RB | 剪切后硅钢片23RK080RB | M0301030029 | KG | 13.8027
P202120420001 | TZB | SCB14-315/10变压器 | 1QB.710.311202BS | M05020100000350 | 铜接线端子 | DT-35 | 12 | 只 | 2021-05-28 | PCS | 12 | 只 | 铜接线端子DT-35 | 铜接线端子DT-35 | M05020100000350 |  |  |  | 配件 |  |  | 铜接线端子DT-35 | M05020100000350 | 只 | 4.7863
P202120420001 | TZB | SCB14-315/10变压器 | 1QB.710.311202BS | M05022700000200 | 接线端子 | 8QT.570.2001.7 | 24 | 只 | 2021-05-28 | PCS | 24 | 只 | 接线端子8QT.570.2001.7 | 接线端子8QT.570.2001.7 | M05022700000200 |  |  |  | 配件 |  |  | 接线端子8QT.570.2001.7 | M05022700000200 | 只 | 5.7522
P202120420001 | TZB | SCB14-315/10变压器 | 1QB.710.311202BS | M06030800000202 | 热缩绝缘管 | φ20（红） | 0 | M | 2021-05-28 | PCS | 0 | M | 热缩绝缘管φ20（红） | 热缩绝缘管φ20（红） | M06030800000202 |  |  |  | 配件 |  |  | 热缩绝缘管φ20（红） | M06030800000202 | M | 0.708
P202120420001 | TZB | SCB14-315/10变压器 | 1QB.710.311202BS | M06030800000203 | 热缩绝缘管 | φ20（黄） | 0 | M | 2021-05-28 | PCS | 0 | M | 热缩绝缘管φ20（黄） | 热缩绝缘管φ20（黄） | M06030800000203 |  |  |  | 配件 |  |  | 热缩绝缘管φ20（黄） | M06030800000203 | M | 0.708
P202120420001 | TZB | SCB14-315/10变压器 | 1QB.710.311202BS | M06030800000204 | 热缩绝缘管 | φ20（绿） | 0 | M | 2021-05-28 | PCS | 0 | M | 热缩绝缘管φ20（绿） | 热缩绝缘管φ20（绿） | M06030800000204 |  |  |  | 配件 |  |  | 热缩绝缘管φ20（绿） | M06030800000204 | M | 0.708
P202120420001 | TZB | SCB14-315/10变压器 | 1QB.710.311202BS | M06039900000006 | 麦管 | NOMEX | 3 | 根 | 2021-05-28 | PCS | 3 | 根 | 麦管NOMEX | 麦管NOMEX | M06039900000006 |  |  |  | 配件 |  |  | 麦管NOMEX | M06039900000006 | 根 | 11.8407
P202120420001 | TZB | SCB14-315/10变压器 | 1QB.710.311202BS | M06050100600030 | 无碱无蜡玻璃纤维带 | ET60-30-（P）-JC/T 174 | 3.03 | KG | 2021-05-28 | PCS | 3.03 | KG | 无碱无蜡玻璃纤维带ET60-30-（P）-JC/T 174 | 无碱无蜡玻璃纤维带ET60-30-（P）-JC/T 174 | M06050100600030 |  |  |  | 配件 |  |  | 无碱无蜡玻璃纤维带ET60-30-（P）-JC/T 174 | M06050100600030 | KG | 40
P202120420001 | TZB | SCB14-315/10变压器 | 1QB.710.311202BS | M06050101400050 | 无碱无蜡玻璃纤维带 | ET140-50-（P）-JC/T 174 | 2.02 | KG | 2021-05-28 | PCS | 2.02 | KG | 无碱无蜡玻璃纤维带ET140-50-（P）-JC/T 174 | 无碱无蜡玻璃纤维带ET140-50-（P）-JC/T 174 | M06050101400050 |  |  |  | 配件 |  |  | 无碱无蜡玻璃纤维带ET140-50-（P）-JC/T 174 | M06050101400050 | KG | 32.7434
P202120420001 | TZB | SCB14-315/10变压器 | 1QB.710.311202BS | M06050501203302 | 0.18 F级预浸料 6440 | JB/T 10942 | 7.35 | KG | 2021-05-28 | PCS | 7.35 | KG | 0.18 F级预浸料 6440JB/T 10942 | 0.18 F级预浸料 6440JB/T 10942 | M06050501203302 |  |  |  | 配件 |  |  | 0.18 F级预浸料 6440JB/T 10942 | M06050501203302 | KG | 24.6018
P202120420001 | TZB | SCB14-315/10变压器 | 1QB.710.311202BS | M06050501203305 | 0.40 F级预浸料 6440 | JB/T 10942 | 2.1 | KG | 2021-05-28 | PCS | 2.1 | KG | 0.40 F级预浸料 6440JB/T 10942 | 0.40 F级预浸料 6440JB/T 10942 | M06050501203305 |  |  |  | 配件 |  |  | 0.40 F级预浸料 6440JB/T 10942 | M06050501203305 | KG | 24.6018
P202120420001 | TZB | SCB14-315/10变压器 | 1QB.710.311202BS | M0605200002 | 0.45无碱玻璃纤维短切毡 EMC 450 |  | 3.03 | KG | 2021-05-28 | PCS | 3.03 | KG | 0.45无碱玻璃纤维短切毡 EMC 450 | 0.45无碱玻璃纤维短切毡 EMC 450 | M0605200002 |  |  |  | 配件 |  |  | 0.45无碱玻璃纤维短切毡 EMC 450 | M0605200002 | KG | 11.0619
P202120420001 | TZB | SCB14-315/10变压器 | 1QB.710.311202BS | M06060590000627 | 0.5 复合聚酯薄膜 D280 | JB/T 4059 | 1 | KG | 2021-05-28 | PCS | 1 | KG | 0.5 复合聚酯薄膜 D280JB/T 4059 | 0.5 复合聚酯薄膜 D280JB/T 4059 | M06060590000627 |  |  |  | 配件 |  |  | 0.5 复合聚酯薄膜 D280JB/T 4059 | M06060590000627 | KG | 26.5487
P202120420001 | TZB | SCB14-315/10变压器 | 1QB.710.311202BS | M06060905000145 | 0.50/4×4 F级有溶剂环氧玻璃纤维网格 2940 | JB/T 10322.3 | 15.4 | M2 | 2021-05-28 | PCS | 15.4 | M2 | 0.50/4×4 F级有溶剂环氧玻璃纤维网格 2940JB/T 10322.3 | 0.50/4×4 F级有溶剂环氧玻璃纤维网格 2940JB/T 10322.3 | M06060905000145 |  |  |  | 配件 |  |  | 0.50/4×4 F级有溶剂环氧玻璃纤维网格 2940JB/T 10322.3 | M06060905000145 | M2 | 7.4336
P202120420001 | TZB | SCB14-315/10变压器 | 1QB.710.311202BS | M06060905000148 | 1.20/5×4 F级有溶剂环氧玻璃纤维网格 2940 | JB/T 10322.3 | 2.2 | M2 | 2021-05-28 | PCS | 2.2 | M2 | 1.20/5×4 F级有溶剂环氧玻璃纤维网格 2940JB/T 10322.3 | 1.20/5×4 F级有溶剂环氧玻璃纤维网格 2940JB/T 10322.3 | M06060905000148 |  |  |  | 配件 |  |  | 1.20/5×4 F级有溶剂环氧玻璃纤维网格 2940JB/T 10322.3 | M06060905000148 | M2 | 13.2743
P202120420001 | TZB | SCB14-315/10变压器 | 1QB.710.311202BS | M06060905000149 | 1.60/6×5 F级有溶剂环氧玻璃纤维网格 2940 | JB/T 10322.3 | 8.8 | M2 | 2021-05-28 | PCS | 8.8 | M2 | 1.60/6×5 F级有溶剂环氧玻璃纤维网格 2940JB/T 10322.3 | 1.60/6×5 F级有溶剂环氧玻璃纤维网格 2940JB/T 10322.3 | M06060905000149 |  |  |  | 配件 |  |  | 1.60/6×5 F级有溶剂环氧玻璃纤维网格 2940JB/T 10322.3 | M06060905000149 | M2 | 15.0442
P202120420001 | TZB | SCB14-315/10变压器 | 1QB.710.311202BS | M06070108760032 | 垫块 | 8QB.193.33341CA | 1 | 套 | 2021-05-28 | PCS | inf | KG | 垫块8QB.193.33341CA | 垫块8QB.193.33341CA | M06070108760032 |  |  |  | 配件 |  |  | 垫块8QB.193.33341CA | M06070108760032 | 套 | 136.282
P202120420001 | TZB | SCB14-315/10变压器 | 1QB.710.311202BS | M06070293326840 | 垫块 | 8QT.193.2057.1 | 12 | 块 | 2021-05-28 | PCS | 0.048 | KG | 垫块8QT.193.2057.1 | 垫块8QT.193.2057.1 | M06070293326840 |  |  |  | 配件 |  |  | 垫块8QT.193.2057.1 | M06070293326840 | 块 | 0.708
P202120420001 | TZB | SCB14-315/10变压器 | 1QB.710.311202BS | M06080500000010 | PTC支座 | 8QT.043.2047 | 3 | 支 | 2021-05-28 | PCS | 0.03 | KG | PTC支座8QT.043.2047 | PTC支座8QT.043.2047 | M06080500000010 |  |  |  | 配件 |  |  | PTC支座8QT.043.2047 | M06080500000010 | 支 | 0.885
P202120420001 | TZB | SCB14-315/10变压器 | 1QB.710.311202BS | M06090100600130 | 绝缘子 | ZJ-10-φ60×130 | 3 | 只 | 2021-05-28 | PCS | 3 | 只 | 绝缘子ZJ-10-φ60×130 | 绝缘子ZJ-10-φ60×130 | M06090100600130 |  |  |  | 配件 |  |  | 绝缘子ZJ-10-φ60×130 | M06090100600130 | 只 | 23.0088
P202120420001 | TZB | SCB14-315/10变压器 | 1QB.710.311202BS | M06100300000057 | 夹件绝缘 | 8QB.751.33339CA.1 | 8 | 块 | 2021-05-28 | PCS | 4 | KG | 夹件绝缘8QB.751.33339CA.1 | 夹件绝缘8QB.751.33339CA.1 | M06100300000057 |  |  |  | 配件 |  |  | 夹件绝缘8QB.751.33339CA.1 | M06100300000057 | 块 | 10.9913
P202120420001 | TZB | SCB14-315/10变压器 | 1QB.710.311202BS | M06100700004246 | 干变绝缘件 | SCB10-315/10(33339CA) | 1 | 套 | 2021-05-28 | PCS | inf | KG | 干变绝缘件SCB10-315/10(33339CA) | 干变绝缘件SCB10-315/10(33339CA) | M06100700004246 |  |  |  | 配件 |  |  | 干变绝缘件SCB10-315/10(33339CA) | M06100700004246 | 套 | 575.221
P202120420001 | TZB | SCB14-315/10变压器 | 1QB.710.311202BS | M0701080022 | 弹簧垫圈16（镀黄锌） | GB/T 93 | 3 | 个 | 2021-05-28 | PCS | 3 | 个 | 弹簧垫圈16（镀黄锌）GB/T 93 | 弹簧垫圈16（镀黄锌）GB/T 93 | M0701080022 |  |  |  | 配件 |  |  | 弹簧垫圈16（镀黄锌）GB/T 93 | M0701080022 | 个 | 0.0752
P202120420001 | TZB | SCB14-315/10变压器 | 1QB.710.311202BS | M09010200000120 | 铜垫圈12（镀锡CU2） | GB/T 97.2 | 30 | 个 | 2021-05-28 | PCS | 30 | 个 | 铜垫圈12（镀锡CU2）GB/T 97.2 | 铜垫圈12（镀锡CU2）GB/T 97.2 | M09010200000120 |  |  |  | 配件 |  |  | 铜垫圈12（镀锡CU2）GB/T 97.2 | M09010200000120 | 个 | 0.2222
P202120420001 | TZB | SCB14-315/10变压器 | 1QB.710.311202BS | M09010300000101 | 垫圈10（镀黄锌200HV） | GB/T 97.1 | 2 | 个 | 2021-05-28 | PCS | 2 | 个 | 垫圈10（镀黄锌200HV）GB/T 97.1 | 垫圈10（镀黄锌200HV）GB/T 97.1 | M09010300000101 |  |  |  | 配件 |  |  | 垫圈10（镀黄锌200HV）GB/T 97.1 | M09010300000101 | 个 | 0.0354
P202120420001 | TZB | SCB14-315/10变压器 | 1QB.710.311202BS | M09010300000121 | 垫圈12（镀黄锌200HV） | GB/T 97.1 | 72 | 个 | 2021-05-28 | PCS | 72 | 个 | 垫圈12（镀黄锌200HV）GB/T 97.1 | 垫圈12（镀黄锌200HV）GB/T 97.1 | M09010300000121 |  |  |  | 配件 |  |  | 垫圈12（镀黄锌200HV）GB/T 97.1 | M09010300000121 | 个 | 0.0478
P202120420001 | TZB | SCB14-315/10变压器 | 1QB.710.311202BS | M09010500000087 | 垫圈16（镀黄锌200HV） | GB/T 97.1 | 3 | 个 | 2021-05-28 | PCS | 3 | 个 | 垫圈16（镀黄锌200HV）GB/T 97.1 | 垫圈16（镀黄锌200HV）GB/T 97.1 | M09010500000087 |  |  |  | 配件 |  |  | 垫圈16（镀黄锌200HV）GB/T 97.1 | M09010500000087 | 个 | 0.0752
P202120420001 | TZB | SCB14-315/10变压器 | 1QB.710.311202BS | M09020100000120 | 铜螺母M12（镀锡CU2） | GB/T 6170 | 3 | 个 | 2021-05-28 | PCS | 3 | 个 | 铜螺母M12（镀锡CU2）GB/T 6170 | 铜螺母M12（镀锡CU2）GB/T 6170 | M09020100000120 |  |  |  | 配件 |  |  | 铜螺母M12（镀锡CU2）GB/T 6170 | M09020100000120 | 个 | 1.0513
P202120420001 | TZB | SCB14-315/10变压器 | 1QB.710.311202BS | M09020100000121 | 铜薄螺母M12（镀锡CU2） | GB/T 6172.1 | 3 | 个 | 2021-05-28 | PCS | 3 | 个 | 铜薄螺母M12（镀锡CU2）GB/T 6172.1 | 铜薄螺母M12（镀锡CU2）GB/T 6172.1 | M09020100000121 |  |  |  | 配件 |  |  | 铜薄螺母M12（镀锡CU2）GB/T 6172.1 | M09020100000121 | 个 | 0.5752
P202120420001 | TZB | SCB14-315/10变压器 | 1QB.710.311202BS | M09020200000101 | 薄螺母M10（镀锌04） | GB/T 6172.1 | 4 | 个 | 2021-05-28 | PCS | 4 | 个 | 薄螺母M10（镀锌04）GB/T 6172.1 | 薄螺母M10（镀锌04）GB/T 6172.1 | M09020200000101 |  |  |  | 配件 |  |  | 薄螺母M10（镀锌04）GB/T 6172.1 | M09020200000101 | 个 | 0.059
P202120420001 | TZB | SCB14-315/10变压器 | 1QB.710.311202BS | M09020200000103 | 螺母M10（镀黄锌8） | GB/T 6170 | 4 | 个 | 2021-05-28 | PCS | 4 | 个 | 螺母M10（镀黄锌8）GB/T 6170 | 螺母M10（镀黄锌8）GB/T 6170 | M09020200000103 |  |  |  | 配件 |  |  | 螺母M10（镀黄锌8）GB/T 6170 | M09020200000103 | 个 | 0.1062
P202120420001 | TZB | SCB14-315/10变压器 | 1QB.710.311202BS | M09020200000124 | 螺母M12（镀黄锌8） | GB/T 6170 | 46 | 个 | 2021-05-28 | PCS | 46 | 个 | 螺母M12（镀黄锌8）GB/T 6170 | 螺母M12（镀黄锌8）GB/T 6170 | M09020200000124 |  |  |  | 配件 |  |  | 螺母M12（镀黄锌8）GB/T 6170 | M09020200000124 | 个 | 0.1982
P202120420001 | TZB | SCB14-315/10变压器 | 1QB.710.311202BS | M09020200000172 | 螺母M16（镀黄锌8） | GB/T 6170 | 12 | 个 | 2021-05-28 | PCS | 12 | 个 | 螺母M16（镀黄锌8）GB/T 6170 | 螺母M16（镀黄锌8）GB/T 6170 | M09020200000172 |  |  |  | 配件 |  |  | 螺母M16（镀黄锌8）GB/T 6170 | M09020200000172 | 个 | 0.2389
P202120420001 | TZB | SCB14-315/10变压器 | 1QB.710.311202BS | M09020200000250 | 薄螺母M12（镀黄锌8） | GB/T 6172.1 | 12 | 个 | 2021-05-28 | PCS | 12 | 个 | 薄螺母M12（镀黄锌8）GB/T 6172.1 | 薄螺母M12（镀黄锌8）GB/T 6172.1 | M09020200000250 |  |  |  | 配件 |  |  | 薄螺母M12（镀黄锌8）GB/T 6172.1 | M09020200000250 | 个 | 0.146
P202120420001 | TZB | SCB14-315/10变压器 | 1QB.710.311202BS | M09030200120020 | 铜螺栓M12×20（CU2） | GB/T 5783 | 12 | 个 | 2021-05-28 | PCS | 12 | 个 | 铜螺栓M12×20（CU2）GB/T 5783 | 铜螺栓M12×20（CU2）GB/T 5783 | M09030200120020 |  |  |  | 配件 |  |  | 铜螺栓M12×20（CU2）GB/T 5783 | M09030200120020 | 个 | 5.1282
P202120420001 | TZB | SCB14-315/10变压器 | 1QB.710.311202BS | M09030500000418 | 螺栓M10×16（镀黄锌8.8） | GB/T 5783 | 2 | 个 | 2021-05-28 | PCS | 2 | 个 | 螺栓M10×16（镀黄锌8.8）GB/T 5783 | 螺栓M10×16（镀黄锌8.8）GB/T 5783 | M09030500000418 |  |  |  | 配件 |  |  | 螺栓M10×16（镀黄锌8.8）GB/T 5783 | M09030500000418 | 个 | 0.1938
P202120420001 | TZB | SCB14-315/10变压器 | 1QB.710.311202BS | M09030500000421 | 螺栓M12×15（镀黄锌8.8） | GB/T 5783 | 2 | 个 | 2021-05-28 | PCS | 2 | 个 | 螺栓M12×15（镀黄锌8.8）GB/T 5783 | 螺栓M12×15（镀黄锌8.8）GB/T 5783 | M09030500000421 |  |  |  | 配件 |  |  | 螺栓M12×15（镀黄锌8.8）GB/T 5783 | M09030500000421 | 个 | 0.3327
P202120420001 | TZB | SCB14-315/10变压器 | 1QB.710.311202BS | M09030510120020 | 螺栓M12×20（镀黄锌8.8） | GB/T 5783 | 9 | 个 | 2021-05-28 | PCS | 9 | 个 | 螺栓M12×20（镀黄锌8.8）GB/T 5783 | 螺栓M12×20（镀黄锌8.8）GB/T 5783 | M09030510120020 |  |  |  | 配件 |  |  | 螺栓M12×20（镀黄锌8.8）GB/T 5783 | M09030510120020 | 个 | 0.3009
P202120420001 | TZB | SCB14-315/10变压器 | 1QB.710.311202BS | M09030510120042 | 螺栓M12×40（镀黄锌8.8） | GB/T 5783 | 8 | 个 | 2021-05-28 | PCS | 8 | 个 | 螺栓M12×40（镀黄锌8.8）GB/T 5783 | 螺栓M12×40（镀黄锌8.8）GB/T 5783 | M09030510120042 |  |  |  | 配件 |  |  | 螺栓M12×40（镀黄锌8.8）GB/T 5783 | M09030510120042 | 个 | 0.5761
P202120420001 | TZB | SCB14-315/10变压器 | 1QB.710.311202BS | M09030510120061 | 螺栓M12×60（镀黄锌8.8） | GB/T 5783 | 12 | 个 | 2021-05-28 | PCS | 12 | 个 | 螺栓M12×60（镀黄锌8.8）GB/T 5783 | 螺栓M12×60（镀黄锌8.8）GB/T 5783 | M09030510120061 |  |  |  | 配件 |  |  | 螺栓M12×60（镀黄锌8.8）GB/T 5783 | M09030510120061 | 个 | 0.7265
P202120420001 | TZB | SCB14-315/10变压器 | 1QB.710.311202BS | M09040201200341 | 双头螺杆 10×310×80×80 | 8QT.931.2028.1 | 2 | 支 | 2021-05-28 | PCS | 0.4 | KG | 双头螺杆 10×310×80×808QT.931.2028.1 | 双头螺杆 10×310×80×808QT.931.2028.1 | M09040201200341 |  |  |  | 配件 |  |  | 双头螺杆 10×310×80×808QT.931.2028.1 | M09040201200341 | 支 | 1.6703
P202120420001 | TZB | SCB14-315/10变压器 | 1QB.710.311202BS | M09040301203100 | 双头螺杆 12×310×80×80 | 8QT.931.2028.1 | 8 | 支 | 2021-05-28 | PCS | 1.6 | KG | 双头螺杆 12×310×80×808QT.931.2028.1 | 双头螺杆 12×310×80×808QT.931.2028.1 | M09040301203100 |  |  |  | 配件 |  |  | 双头螺杆 12×310×80×808QT.931.2028.1 | M09040301203100 | 支 | 1.7882
P202120420001 | TZB | SCB14-315/10变压器 | 1QB.710.311202BS | M09050101602314 | 螺栓M12×35（镀黄锌8.8） | GB/T 5783 | 6 | 个 | 2021-05-28 | PCS | 6 | 个 | 螺栓M12×35（镀黄锌8.8）GB/T 5783 | 螺栓M12×35（镀黄锌8.8）GB/T 5783 | M09050101602314 |  |  |  | 配件 |  |  | 螺栓M12×35（镀黄锌8.8）GB/T 5783 | M09050101602314 | 个 | 0.5097
P202120420001 | TZB | SCB14-315/10变压器 | 1QB.710.311202BS | M10010600000160 | 压钉垫圈 | 8QT.950.2006.1 | 12 | 只 | 2021-05-28 | PCS | 12 | 只 | 压钉垫圈8QT.950.2006.1 | 压钉垫圈8QT.950.2006.1 | M10010600000160 |  |  |  | 配件 |  |  | 压钉垫圈8QT.950.2006.1 | M10010600000160 | 只 | 0.9402
P202120420001 | TZB | SCB14-315/10变压器 | 1QB.710.311202BS | M10020421850038 | 接线片 | 8QT.517.2009.6 | 3 | 片 | 2021-05-28 | PCS | 3 | 片 | 接线片8QT.517.2009.6 | 接线片8QT.517.2009.6 | M10020421850038 |  |  |  | 配件 |  |  | 接线片8QT.517.2009.6 | M10020421850038 | 片 | 6.3717
P202120420001 | TZB | SCB14-315/10变压器 | 1QB.710.311202BS | M11050100000110 | 固化剂 | HY5980 CI | 13.78 | KG | 2021-05-28 | PCS | 13.78 | KG | 固化剂HY5980 CI | 固化剂HY5980 CI | M11050100000110 |  |  |  | 树脂 |  |  | 固化剂HY5980 CI | M11050100000110 | KG | 27.7876
P202120420001 | TZB | SCB14-315/10变压器 | 1QB.710.311202BS | M11050100000200 | 促进剂 | DY5985 CI | 0 | KG | 2021-05-28 | PCS | 0 | KG | 促进剂DY5985 CI | 促进剂DY5985 CI | M11050100000200 |  |  |  | 树脂 |  |  | 促进剂DY5985 CI | M11050100000200 | KG | 67.8496
P202120420001 | TZB | SCB14-315/10变压器 | 1QB.710.311202BS | M11050100000300 | 色浆 | DW0133 CI | 2.12 | KG | 2021-05-28 | PCS | 2.12 | KG | 色浆DW0133 CI | 色浆DW0133 CI | M11050100000300 |  |  |  | 树脂 |  |  | 色浆DW0133 CI | M11050100000300 | KG | 252.2743
P202120420001 | TZB | SCB14-315/10变压器 | 1QB.710.311202BS | M11050100000410 | 增韧剂 | DY040 CI | 1.06 | KG | 2021-05-28 | PCS | 1.06 | KG | 增韧剂DY040 CI | 增韧剂DY040 CI | M11050100000410 |  |  |  | 配件 |  |  | 增韧剂DY040 CI | M11050100000410 | KG | 45.6814
P202120420001 | TZB | SCB14-315/10变压器 | 1QB.710.311202BS | M11050100000500 | 环氧树脂 | CY5980 CI | 14.84 | KG | 2021-05-28 | PCS | 14.84 | KG | 环氧树脂CY5980 CI | 环氧树脂CY5980 CI | M11050100000500 |  |  |  | 树脂 |  |  | 环氧树脂CY5980 CI | M11050100000500 | KG | 27.7876
P202120420001 | TZB | SCB14-315/10变压器 | 1QB.710.311202BS | M11990100001002 | 硅微粉 | 硅宝604 | 29.68 | KG | 2021-05-28 | PCS | 29.68 | KG | 硅微粉硅宝604 | 硅微粉硅宝604 | M11990100001000 |  |  |  | 树脂 |  |  | 硅微粉硅宝604 | M11990100001000 | KG | 2.1504
P202120420001 | TZB | SCB14-315/10变压器 | 1QB.710.311202BS | M13020200000053 | 拉板 | 8QB.135.33339CA.1 | 1 | 台 | 2021-05-28 | PCS | inf | KG | 拉板8QB.135.33339CA.1 | 拉板8QB.135.33339CA.1 | M13020200000053 |  |  |  | 配件 |  |  | 拉板8QB.135.33339CA.1 | M13020200000053 | 台 | 79.646
P202120210009 | TZB | SCB13-315/10变压器 | 1QB.710.311203BS | 5QB-022-33339EA-1 | 垫脚 | 5QB.022.33339EA.1 | 1 | 台 | 2021-05-28 | PCS | inf | KG | 垫脚5QB.022.33339EA.1 | 垫脚5QB.022.33339EA.1 | 5QB-022-33339EA-1 |  |  |  | 配件 |  |  | 垫脚5QB.022.33339EA.1 | 5QB-022-33339EA-1 | 台 | 111.86
P202120210009 | TZB | SCB13-315/10变压器 | 1QB.710.311203BS | 8QT-769-2026-6 | 绝缘管 | 8QT.769.2026.6 | 1 | 支 | 2021-05-28 | PCS | 0.055556 | KG | 绝缘管8QT.769.2026.6 | 绝缘管8QT.769.2026.6 | 8QT-769-2026-6 |  |  |  | 配件 |  |  | 绝缘管8QT.769.2026.6 | 8QT-769-2026-6 | 支 | 6.3335
P202120210009 | TZB | SCB13-315/10变压器 | 1QB.710.311203BS | F00000000000001 | 硅钢片纵剪加工费 |  | 959.92 | KG | 2021-05-28 | PCS | 959.92 | KG | 硅钢片纵剪加工费 | 硅钢片纵剪加工费 | F00000000000001 |  |  |  | 配件 |  |  | 硅钢片纵剪加工费 | F00000000000001 | KG | 0.1724
P202120210009 | TZB | SCB13-315/10变压器 | 1QB.710.311203BS | M01020101450290 | 聚酯亚胺漆包铜扁线 | QZYB-2/180-1.45×2.90/1.61×3.06 | 115.14 | KG | 2021-05-28 | PCS | 115.14 | KG | 聚酯亚胺漆包铜扁线QZYB-2/180-1.45×2.90/1.61×3.06 | 聚酯亚胺漆包铜扁线QZYB-2/180-1.45×2.90/1.61×3.06 | M01020101450290 |  |  | CU10 | 铜 | 漆包扁线 | QZYB-2-C | 聚酯亚胺漆包铜扁线QZYB-2/180-1.45×2.90/1.61×3.06
P202120210009 | TZB | SCB13-315/10变压器 | 1QB.710.311203BS | M01030200000009 | 5×50 铜母线 TMQY | GB/T 5585.1-2005 | 12.42 | KG | 2021-05-28 | PCS | 12.42 | KG | 5×50 铜母线 TMQYGB/T 5585.1-2005 | 5×50 铜母线 TMQYGB/T 5585.1-2005 | M01030200000009 |  |  | CU31 | 铜 | 铜母线 | 0 | 5×50 铜母线 TMQYGB/T 5585.1-2005 | M01030200000009 | KG | 49.0265
P202120210009 | TZB | SCB13-315/10变压器 | 1QB.710.311203BS | M01031390055468 | T2铜带 | T2O60-0.75×370-GB/T 18813 | 130.2 | KG | 2021-05-28 | PCS | 130.2 | KG | T2铜带T2O60-0.75×370-GB/T 18813 | T2铜带T2O60-0.75×370-GB/T 18813 | M01031390055468 |  |  | CU25 | 铜 | 变压器铜箔 | TB-B | T2铜带T2O60-0.75×370-GB/T 18813 | M01031390055468 | KG | 42.5214
P202120210009 | TZB | SCB13-315/10变压器 | 1QB.710.311203BS | M01050200000350 | 聚氯乙烯绝缘电缆 | ZR-BUR-35mm^2 | 2 | M | 2021-05-28 | PCS | 2 | M | 聚氯乙烯绝缘电缆ZR-BUR-35mm^2 | 聚氯乙烯绝缘电缆ZR-BUR-35mm^2 | M01050200000350 |  |  |  | 配件 |  |  | 聚氯乙烯绝缘电缆ZR-BUR-35mm^2 | M01050200000350 | M | 17.4444
P202120210009 | TZB | SCB13-315/10变压器 | 1QB.710.311203BS | M02010102300852 | 剪切后硅钢片 | 23RK085 | 959.92 | KG | 2021-05-28 | PCS | 959.92 | KG | 剪切后硅钢片23RK085 | 剪切后硅钢片23RK085 | M02010102300852 |  |  | SS08 | 硅钢片 | 硅钢片 | 23RK085 | 剪切后硅钢片23RK085 | M02010102300852 | KG | 14.6881
P202120210009 | TZB | SCB13-315/10变压器 | 1QB.710.311203BS | M05020100000350 | 铜接线端子 | DT-35 | 12 | 只 | 2021-05-28 | PCS | 12 | 只 | 铜接线端子DT-35 | 铜接线端子DT-35 | M05020100000350 |  |  |  | 配件 |  |  | 铜接线端子DT-35 | M05020100000350 | 只 | 4.7863
P202120210009 | TZB | SCB13-315/10变压器 | 1QB.710.311203BS | M05022700000200 | 接线端子 | 8QT.570.2001.7 | 24 | 只 | 2021-05-28 | PCS | 24 | 只 | 接线端子8QT.570.2001.7 | 接线端子8QT.570.2001.7 | M05022700000200 |  |  |  | 配件 |  |  | 接线端子8QT.570.2001.7 | M05022700000200 | 只 | 5.7522
P202120210009 | TZB | SCB13-315/10变压器 | 1QB.710.311203BS | M06030800000202 | 热缩绝缘管 | φ20（红） | 0 | M | 2021-05-28 | PCS | 0 | M | 热缩绝缘管φ20（红） | 热缩绝缘管φ20（红） | M06030800000202 |  |  |  | 配件 |  |  | 热缩绝缘管φ20（红） | M06030800000202 | M | 0.708
P202120210009 | TZB | SCB13-315/10变压器 | 1QB.710.311203BS | M06030800000203 | 热缩绝缘管 | φ20（黄） | 0 | M | 2021-05-28 | PCS | 0 | M | 热缩绝缘管φ20（黄） | 热缩绝缘管φ20（黄） | M06030800000203 |  |  |  | 配件 |  |  | 热缩绝缘管φ20（黄） | M06030800000203 | M | 0.708
P202120210009 | TZB | SCB13-315/10变压器 | 1QB.710.311203BS | M06030800000204 | 热缩绝缘管 | φ20（绿） | 0 | M | 2021-05-28 | PCS | 0 | M | 热缩绝缘管φ20（绿） | 热缩绝缘管φ20（绿） | M06030800000204 |  |  |  | 配件 |  |  | 热缩绝缘管φ20（绿） | M06030800000204 | M | 0.708
P202120210009 | TZB | SCB13-315/10变压器 | 1QB.710.311203BS | M06039900000006 | 麦管 | NOMEX | 3 | 根 | 2021-05-28 | PCS | 3 | 根 | 麦管NOMEX | 麦管NOMEX | M06039900000006 |  |  |  | 配件 |  |  | 麦管NOMEX | M06039900000006 | 根 | 11.8407
P202120210009 | TZB | SCB13-315/10变压器 | 1QB.710.311203BS | M06050100600030 | 无碱无蜡玻璃纤维带 | ET60-30-（P）-JC/T 174 | 3.03 | KG | 2021-05-28 | PCS | 3.03 | KG | 无碱无蜡玻璃纤维带ET60-30-（P）-JC/T 174 | 无碱无蜡玻璃纤维带ET60-30-（P）-JC/T 174 | M06050100600030 |  |  |  | 配件 |  |  | 无碱无蜡玻璃纤维带ET60-30-（P）-JC/T 174 | M06050100600030 | KG | 40
P202120210009 | TZB | SCB13-315/10变压器 | 1QB.710.311203BS | M06050101400050 | 无碱无蜡玻璃纤维带 | ET140-50-（P）-JC/T 174 | 2.02 | KG | 2021-05-28 | PCS | 2.02 | KG | 无碱无蜡玻璃纤维带ET140-50-（P）-JC/T 174 | 无碱无蜡玻璃纤维带ET140-50-（P）-JC/T 174 | M06050101400050 |  |  |  | 配件 |  |  | 无碱无蜡玻璃纤维带ET140-50-（P）-JC/T 174 | M06050101400050 | KG | 32.7434
P202120210009 | TZB | SCB13-315/10变压器 | 1QB.710.311203BS | M06050501203302 | 0.18 F级预浸料 6440 | JB/T 10942 | 7.35 | KG | 2021-05-28 | PCS | 7.35 | KG | 0.18 F级预浸料 6440JB/T 10942 | 0.18 F级预浸料 6440JB/T 10942 | M06050501203302 |  |  |  | 配件 |  |  | 0.18 F级预浸料 6440JB/T 10942 | M06050501203302 | KG | 24.6018
P202120210009 | TZB | SCB13-315/10变压器 | 1QB.710.311203BS | M06050501203305 | 0.40 F级预浸料 6440 | JB/T 10942 | 2.1 | KG | 2021-05-28 | PCS | 2.1 | KG | 0.40 F级预浸料 6440JB/T 10942 | 0.40 F级预浸料 6440JB/T 10942 | M06050501203305 |  |  |  | 配件 |  |  | 0.40 F级预浸料 6440JB/T 10942 | M06050501203305 | KG | 24.6018
P202120210009 | TZB | SCB13-315/10变压器 | 1QB.710.311203BS | M0605200002 | 0.45无碱玻璃纤维短切毡 EMC 450 |  | 3.03 | KG | 2021-05-28 | PCS | 3.03 | KG | 0.45无碱玻璃纤维短切毡 EMC 450 | 0.45无碱玻璃纤维短切毡 EMC 450 | M0605200002 |  |  |  | 配件 |  |  | 0.45无碱玻璃纤维短切毡 EMC 450 | M0605200002 | KG | 11.0619
P202120210009 | TZB | SCB13-315/10变压器 | 1QB.710.311203BS | M06060590000627 | 0.5 复合聚酯薄膜 D280 | JB/T 4059 | 1 | KG | 2021-05-28 | PCS | 1 | KG | 0.5 复合聚酯薄膜 D280JB/T 4059 | 0.5 复合聚酯薄膜 D280JB/T 4059 | M06060590000627 |  |  |  | 配件 |  |  | 0.5 复合聚酯薄膜 D280JB/T 4059 | M06060590000627 | KG | 26.5487
P202120210009 | TZB | SCB13-315/10变压器 | 1QB.710.311203BS | M06060905000145 | 0.50/4×4 F级有溶剂环氧玻璃纤维网格 2940 | JB/T 10322.3 | 15.4 | M2 | 2021-05-28 | PCS | 15.4 | M2 | 0.50/4×4 F级有溶剂环氧玻璃纤维网格 2940JB/T 10322.3 | 0.50/4×4 F级有溶剂环氧玻璃纤维网格 2940JB/T 10322.3 | M06060905000145 |  |  |  | 配件 |  |  | 0.50/4×4 F级有溶剂环氧玻璃纤维网格 2940JB/T 10322.3 | M06060905000145 | M2 | 7.4336
P202120210009 | TZB | SCB13-315/10变压器 | 1QB.710.311203BS | M06060905000148 | 1.20/5×4 F级有溶剂环氧玻璃纤维网格 2940 | JB/T 10322.3 | 2.2 | M2 | 2021-05-28 | PCS | 2.2 | M2 | 1.20/5×4 F级有溶剂环氧玻璃纤维网格 2940JB/T 10322.3 | 1.20/5×4 F级有溶剂环氧玻璃纤维网格 2940JB/T 10322.3 | M06060905000148 |  |  |  | 配件 |  |  | 1.20/5×4 F级有溶剂环氧玻璃纤维网格 2940JB/T 10322.3 | M06060905000148 | M2 | 13.2743
P202120210009 | TZB | SCB13-315/10变压器 | 1QB.710.311203BS | M06060905000149 | 1.60/6×5 F级有溶剂环氧玻璃纤维网格 2940 | JB/T 10322.3 | 8.8 | M2 | 2021-05-28 | PCS | 8.8 | M2 | 1.60/6×5 F级有溶剂环氧玻璃纤维网格 2940JB/T 10322.3 | 1.60/6×5 F级有溶剂环氧玻璃纤维网格 2940JB/T 10322.3 | M06060905000149 |  |  |  | 配件 |  |  | 1.60/6×5 F级有溶剂环氧玻璃纤维网格 2940JB/T 10322.3 | M06060905000149 | M2 | 15.0442
P202120210009 | TZB | SCB13-315/10变压器 | 1QB.710.311203BS | M06070108760032 | 垫块 | 8QB.193.33341CA | 1 | 套 | 2021-05-28 | PCS | inf | KG | 垫块8QB.193.33341CA | 垫块8QB.193.33341CA | M06070108760032 |  |  |  | 配件 |  |  | 垫块8QB.193.33341CA | M06070108760032 | 套 | 136.282
P202120210009 | TZB | SCB13-315/10变压器 | 1QB.710.311203BS | M06070293326840 | 垫块 | 8QT.193.2057.1 | 12 | 块 | 2021-05-28 | PCS | 0.048 | KG | 垫块8QT.193.2057.1 | 垫块8QT.193.2057.1 | M06070293326840 |  |  |  | 配件 |  |  | 垫块8QT.193.2057.1 | M06070293326840 | 块 | 0.708
P202120210009 | TZB | SCB13-315/10变压器 | 1QB.710.311203BS | M06080500000010 | PTC支座 | 8QT.043.2047 | 3 | 支 | 2021-05-28 | PCS | 0.03 | KG | PTC支座8QT.043.2047 | PTC支座8QT.043.2047 | M06080500000010 |  |  |  | 配件 |  |  | PTC支座8QT.043.2047 | M06080500000010 | 支 | 0.885
P202120210009 | TZB | SCB13-315/10变压器 | 1QB.710.311203BS | M06090100600130 | 绝缘子 | ZJ-10-φ60×130 | 3 | 只 | 2021-05-28 | PCS | 3 | 只 | 绝缘子ZJ-10-φ60×130 | 绝缘子ZJ-10-φ60×130 | M06090100600130 |  |  |  | 配件 |  |  | 绝缘子ZJ-10-φ60×130 | M06090100600130 | 只 | 23.0088
P202120210009 | TZB | SCB13-315/10变压器 | 1QB.710.311203BS | M06100300000057 | 夹件绝缘 | 8QB.751.33339CA.1 | 8 | 块 | 2021-05-28 | PCS | 4 | KG | 夹件绝缘8QB.751.33339CA.1 | 夹件绝缘8QB.751.33339CA.1 | M06100300000057 |  |  |  | 配件 |  |  | 夹件绝缘8QB.751.33339CA.1 | M06100300000057 | 块 | 10.9913
P202120210009 | TZB | SCB13-315/10变压器 | 1QB.710.311203BS | M06100700004246 | 干变绝缘件 | SCB10-315/10(33339CA) | 1 | 套 | 2021-05-28 | PCS | inf | KG | 干变绝缘件SCB10-315/10(33339CA) | 干变绝缘件SCB10-315/10(33339CA) | M06100700004246 |  |  |  | 配件 |  |  | 干变绝缘件SCB10-315/10(33339CA) | M06100700004246 | 套 | 575.221
P202120210009 | TZB | SCB13-315/10变压器 | 1QB.710.311203BS | M0701080022 | 弹簧垫圈16（镀黄锌） | GB/T 93 | 3 | 个 | 2021-05-28 | PCS | 3 | 个 | 弹簧垫圈16（镀黄锌）GB/T 93 | 弹簧垫圈16（镀黄锌）GB/T 93 | M0701080022 |  |  |  | 配件 |  |  | 弹簧垫圈16（镀黄锌）GB/T 93 | M0701080022 | 个 | 0.0752
P202120210009 | TZB | SCB13-315/10变压器 | 1QB.710.311203BS | M09010200000120 | 铜垫圈12（镀锡CU2） | GB/T 97.2 | 30 | 个 | 2021-05-28 | PCS | 30 | 个 | 铜垫圈12（镀锡CU2）GB/T 97.2 | 铜垫圈12（镀锡CU2）GB/T 97.2 | M09010200000120 |  |  |  | 配件 |  |  | 铜垫圈12（镀锡CU2）GB/T 97.2 | M09010200000120 | 个 | 0.2222
P202120210009 | TZB | SCB13-315/10变压器 | 1QB.710.311203BS | M09010300000101 | 垫圈10（镀黄锌200HV） | GB/T 97.1 | 2 | 个 | 2021-05-28 | PCS | 2 | 个 | 垫圈10（镀黄锌200HV）GB/T 97.1 | 垫圈10（镀黄锌200HV）GB/T 97.1 | M09010300000101 |  |  |  | 配件 |  |  | 垫圈10（镀黄锌200HV）GB/T 97.1 | M09010300000101 | 个 | 0.0354
P202120210009 | TZB | SCB13-315/10变压器 | 1QB.710.311203BS | M09010300000121 | 垫圈12（镀黄锌200HV） | GB/T 97.1 | 72 | 个 | 2021-05-28 | PCS | 72 | 个 | 垫圈12（镀黄锌200HV）GB/T 97.1 | 垫圈12（镀黄锌200HV）GB/T 97.1 | M09010300000121 |  |  |  | 配件 |  |  | 垫圈12（镀黄锌200HV）GB/T 97.1 | M09010300000121 | 个 | 0.0478
P202120210009 | TZB | SCB13-315/10变压器 | 1QB.710.311203BS | M09010500000087 | 垫圈16（镀黄锌200HV） | GB/T 97.1 | 3 | 个 | 2021-05-28 | PCS | 3 | 个 | 垫圈16（镀黄锌200HV）GB/T 97.1 | 垫圈16（镀黄锌200HV）GB/T 97.1 | M09010500000087 |  |  |  | 配件 |  |  | 垫圈16（镀黄锌200HV）GB/T 97.1 | M09010500000087 | 个 | 0.0752
P202120210009 | TZB | SCB13-315/10变压器 | 1QB.710.311203BS | M09010500000121 | 弹簧垫圈12（镀黄锌） | GB/T 93 | 30 | 个 | 2021-05-28 | PCS | 30 | 个 | 弹簧垫圈12（镀黄锌）GB/T 93 | 弹簧垫圈12（镀黄锌）GB/T 93 | M09010500000121 |  |  |  | 配件 |  |  | 弹簧垫圈12（镀黄锌）GB/T 93 | M09010500000121 | 个 | 0.0611
P202120210009 | TZB | SCB13-315/10变压器 | 1QB.710.311203BS | M09020100000120 | 铜螺母M12（镀锡CU2） | GB/T 6170 | 3 | 个 | 2021-05-28 | PCS | 3 | 个 | 铜螺母M12（镀锡CU2）GB/T 6170 | 铜螺母M12（镀锡CU2）GB/T 6170 | M09020100000120 |  |  |  | 配件 |  |  | 铜螺母M12（镀锡CU2）GB/T 6170 | M09020100000120 | 个 | 1.0513
P202120210009 | TZB | SCB13-315/10变压器 | 1QB.710.311203BS | M09020100000121 | 铜薄螺母M12（镀锡CU2） | GB/T 6172.1 | 3 | 个 | 2021-05-28 | PCS | 3 | 个 | 铜薄螺母M12（镀锡CU2）GB/T 6172.1 | 铜薄螺母M12（镀锡CU2）GB/T 6172.1 | M09020100000121 |  |  |  | 配件 |  |  | 铜薄螺母M12（镀锡CU2）GB/T 6172.1 | M09020100000121 | 个 | 0.5752
P202120210009 | TZB | SCB13-315/10变压器 | 1QB.710.311203BS | M09020200000101 | 薄螺母M10（镀锌04） | GB/T 6172.1 | 4 | 个 | 2021-05-28 | PCS | 4 | 个 | 薄螺母M10（镀锌04）GB/T 6172.1 | 薄螺母M10（镀锌04）GB/T 6172.1 | M09020200000101 |  |  |  | 配件 |  |  | 薄螺母M10（镀锌04）GB/T 6172.1 | M09020200000101 | 个 | 0.059
P202120210009 | TZB | SCB13-315/10变压器 | 1QB.710.311203BS | M09020200000103 | 螺母M10（镀黄锌8） | GB/T 6170 | 4 | 个 | 2021-05-28 | PCS | 4 | 个 | 螺母M10（镀黄锌8）GB/T 6170 | 螺母M10（镀黄锌8）GB/T 6170 | M09020200000103 |  |  |  | 配件 |  |  | 螺母M10（镀黄锌8）GB/T 6170 | M09020200000103 | 个 | 0.1062
P202120210009 | TZB | SCB13-315/10变压器 | 1QB.710.311203BS | M09020200000124 | 螺母M12（镀黄锌8） | GB/T 6170 | 46 | 个 | 2021-05-28 | PCS | 46 | 个 | 螺母M12（镀黄锌8）GB/T 6170 | 螺母M12（镀黄锌8）GB/T 6170 | M09020200000124 |  |  |  | 配件 |  |  | 螺母M12（镀黄锌8）GB/T 6170 | M09020200000124 | 个 | 0.1982
P202120210009 | TZB | SCB13-315/10变压器 | 1QB.710.311203BS | M09020200000172 | 螺母M16（镀黄锌8） | GB/T 6170 | 12 | 个 | 2021-05-28 | PCS | 12 | 个 | 螺母M16（镀黄锌8）GB/T 6170 | 螺母M16（镀黄锌8）GB/T 6170 | M09020200000172 |  |  |  | 配件 |  |  | 螺母M16（镀黄锌8）GB/T 6170 | M09020200000172 | 个 | 0.2389
P202120210009 | TZB | SCB13-315/10变压器 | 1QB.710.311203BS | M09020200000250 | 薄螺母M12（镀黄锌8） | GB/T 6172.1 | 12 | 个 | 2021-05-28 | PCS | 12 | 个 | 薄螺母M12（镀黄锌8）GB/T 6172.1 | 薄螺母M12（镀黄锌8）GB/T 6172.1 | M09020200000250 |  |  |  | 配件 |  |  | 薄螺母M12（镀黄锌8）GB/T 6172.1 | M09020200000250 | 个 | 0.146
P202120210009 | TZB | SCB13-315/10变压器 | 1QB.710.311203BS | M09030200120020 | 铜螺栓M12×20（CU2） | GB/T 5783 | 12 | 个 | 2021-05-28 | PCS | 12 | 个 | 铜螺栓M12×20（CU2）GB/T 5783 | 铜螺栓M12×20（CU2）GB/T 5783 | M09030200120020 |  |  |  | 配件 |  |  | 铜螺栓M12×20（CU2）GB/T 5783 | M09030200120020 | 个 | 5.1282
P202120210009 | TZB | SCB13-315/10变压器 | 1QB.710.311203BS | M09030500000418 | 螺栓M10×16（镀黄锌8.8） | GB/T 5783 | 2 | 个 | 2021-05-28 | PCS | 2 | 个 | 螺栓M10×16（镀黄锌8.8）GB/T 5783 | 螺栓M10×16（镀黄锌8.8）GB/T 5783 | M09030500000418 |  |  |  | 配件 |  |  | 螺栓M10×16（镀黄锌8.8）GB/T 5783 | M09030500000418 | 个 | 0.1938
P202120210009 | TZB | SCB13-315/10变压器 | 1QB.710.311203BS | M09030500000421 | 螺栓M12×15（镀黄锌8.8） | GB/T 5783 | 2 | 个 | 2021-05-28 | PCS | 2 | 个 | 螺栓M12×15（镀黄锌8.8）GB/T 5783 | 螺栓M12×15（镀黄锌8.8）GB/T 5783 | M09030500000421 |  |  |  | 配件 |  |  | 螺栓M12×15（镀黄锌8.8）GB/T 5783 | M09030500000421 | 个 | 0.3327
P202120210009 | TZB | SCB13-315/10变压器 | 1QB.710.311203BS | M09030510120020 | 螺栓M12×20（镀黄锌8.8） | GB/T 5783 | 9 | 个 | 2021-05-28 | PCS | 9 | 个 | 螺栓M12×20（镀黄锌8.8）GB/T 5783 | 螺栓M12×20（镀黄锌8.8）GB/T 5783 | M09030510120020 |  |  |  | 配件 |  |  | 螺栓M12×20（镀黄锌8.8）GB/T 5783 | M09030510120020 | 个 | 0.3009
P202120210009 | TZB | SCB13-315/10变压器 | 1QB.710.311203BS | M09030510120042 | 螺栓M12×40（镀黄锌8.8） | GB/T 5783 | 8 | 个 | 2021-05-28 | PCS | 8 | 个 | 螺栓M12×40（镀黄锌8.8）GB/T 5783 | 螺栓M12×40（镀黄锌8.8）GB/T 5783 | M09030510120042 |  |  |  | 配件 |  |  | 螺栓M12×40（镀黄锌8.8）GB/T 5783 | M09030510120042 | 个 | 0.5761
P202120210009 | TZB | SCB13-315/10变压器 | 1QB.710.311203BS | M09030510120061 | 螺栓M12×60（镀黄锌8.8） | GB/T 5783 | 12 | 个 | 2021-05-28 | PCS | 12 | 个 | 螺栓M12×60（镀黄锌8.8）GB/T 5783 | 螺栓M12×60（镀黄锌8.8）GB/T 5783 | M09030510120061 |  |  |  | 配件 |  |  | 螺栓M12×60（镀黄锌8.8）GB/T 5783 | M09030510120061 | 个 | 0.7265
P202120210009 | TZB | SCB13-315/10变压器 | 1QB.710.311203BS | M09040201200341 | 双头螺杆 10×310×80×80 | 8QT.931.2028.1 | 2 | 支 | 2021-05-28 | PCS | 0.4 | KG | 双头螺杆 10×310×80×808QT.931.2028.1 | 双头螺杆 10×310×80×808QT.931.2028.1 | M09040201200341 |  |  |  | 配件 |  |  | 双头螺杆 10×310×80×808QT.931.2028.1 | M09040201200341 | 支 | 1.6703
P202120210009 | TZB | SCB13-315/10变压器 | 1QB.710.311203BS | M09040301203100 | 双头螺杆 12×310×80×80 | 8QT.931.2028.1 | 8 | 支 | 2021-05-28 | PCS | 1.6 | KG | 双头螺杆 12×310×80×808QT.931.2028.1 | 双头螺杆 12×310×80×808QT.931.2028.1 | M09040301203100 |  |  |  | 配件 |  |  | 双头螺杆 12×310×80×808QT.931.2028.1 | M09040301203100 | 支 | 1.7882
P202120210009 | TZB | SCB13-315/10变压器 | 1QB.710.311203BS | M09050101602314 | 螺栓M12×35（镀黄锌8.8） | GB/T 5783 | 6 | 个 | 2021-05-28 | PCS | 6 | 个 | 螺栓M12×35（镀黄锌8.8）GB/T 5783 | 螺栓M12×35（镀黄锌8.8）GB/T 5783 | M09050101602314 |  |  |  | 配件 |  |  | 螺栓M12×35（镀黄锌8.8）GB/T 5783 | M09050101602314 | 个 | 0.5097
P202120210009 | TZB | SCB13-315/10变压器 | 1QB.710.311203BS | M10010600000160 | 压钉垫圈 | 8QT.950.2006.1 | 12 | 只 | 2021-05-28 | PCS | 12 | 只 | 压钉垫圈8QT.950.2006.1 | 压钉垫圈8QT.950.2006.1 | M10010600000160 |  |  |  | 配件 |  |  | 压钉垫圈8QT.950.2006.1 | M10010600000160 | 只 | 0.9402
P202120210009 | TZB | SCB13-315/10变压器 | 1QB.710.311203BS | M10020421850038 | 接线片 | 8QT.517.2009.6 | 3 | 片 | 2021-05-28 | PCS | 3 | 片 | 接线片8QT.517.2009.6 | 接线片8QT.517.2009.6 | M10020421850038 |  |  |  | 配件 |  |  | 接线片8QT.517.2009.6 | M10020421850038 | 片 | 6.3717
P202120210009 | TZB | SCB13-315/10变压器 | 1QB.710.311203BS | M11050100000110 | 固化剂 | HY5980 CI | 13.78 | KG | 2021-05-28 | PCS | 13.78 | KG | 固化剂HY5980 CI | 固化剂HY5980 CI | M11050100000110 |  |  |  | 树脂 |  |  | 固化剂HY5980 CI | M11050100000110 | KG | 27.7876
P202120210009 | TZB | SCB13-315/10变压器 | 1QB.710.311203BS | M11050100000200 | 促进剂 | DY5985 CI | 0 | KG | 2021-05-28 | PCS | 0 | KG | 促进剂DY5985 CI | 促进剂DY5985 CI | M11050100000200 |  |  |  | 树脂 |  |  | 促进剂DY5985 CI | M11050100000200 | KG | 67.8496
P202120210009 | TZB | SCB13-315/10变压器 | 1QB.710.311203BS | M11050100000300 | 色浆 | DW0133 CI | 2.12 | KG | 2021-05-28 | PCS | 2.12 | KG | 色浆DW0133 CI | 色浆DW0133 CI | M11050100000300 |  |  |  | 树脂 |  |  | 色浆DW0133 CI | M11050100000300 | KG | 252.2743
P202120210009 | TZB | SCB13-315/10变压器 | 1QB.710.311203BS | M11050100000410 | 增韧剂 | DY040 CI | 1.06 | KG | 2021-05-28 | PCS | 1.06 | KG | 增韧剂DY040 CI | 增韧剂DY040 CI | M11050100000410 |  |  |  | 配件 |  |  | 增韧剂DY040 CI | M11050100000410 | KG | 45.6814
P202120210009 | TZB | SCB13-315/10变压器 | 1QB.710.311203BS | M11050100000500 | 环氧树脂 | CY5980 CI | 14.84 | KG | 2021-05-28 | PCS | 14.84 | KG | 环氧树脂CY5980 CI | 环氧树脂CY5980 CI | M11050100000500 |  |  |  | 树脂 |  |  | 环氧树脂CY5980 CI | M11050100000500 | KG | 27.7876
P202120210009 | TZB | SCB13-315/10变压器 | 1QB.710.311203BS | M11990100001002 | 硅微粉 | 硅宝604 | 29.68 | KG | 2021-05-28 | PCS | 29.68 | KG | 硅微粉硅宝604 | 硅微粉硅宝604 | M11990100001000 |  |  |  | 树脂 |  |  | 硅微粉硅宝604 | M11990100001000 | KG | 2.1504
P202120210009 | TZB | SCB13-315/10变压器 | 1QB.710.311203BS | M13020200000053 | 拉板 | 8QB.135.33339CA.1 | 1 | 台 | 2021-05-28 | PCS | inf | KG | 拉板8QB.135.33339CA.1 | 拉板8QB.135.33339CA.1 | M13020200000053 |  |  |  | 配件 |  |  | 拉板8QB.135.33339CA.1 | M13020200000053 | 台 | 79.646
P202120210009 | TZB | SCB13-315/10变压器 | 1QB.710.311203BS | 5QB-510-33339EA-1 | 导电杆装配 | 5QB.510.33339EA.1 | 1 | 支 | 2021-05-28 | PCS | 1 | 支 | 导电杆装配5QB.510.33339EA.1 | 导电杆装配5QB.510.33339EA.1 | 5QB-510-33339EA-1 |  |  |  | 配件 |  |  | 导电杆装配5QB.510.33339EA.1 | 5QB-510-33339EA-1 | 支 | 46.9027
P202120210009 | TZB | SCB13-315/10变压器 | 1QB.710.311203BS | 5QB-510-33339EA-2 | 导电杆装配 | 5QB.510.33339EA.2 | 2 | 支 | 2021-05-28 | PCS | 2 | 支 | 导电杆装配5QB.510.33339EA.2 | 导电杆装配5QB.510.33339EA.2 | 5QB-510-33339EA-2 |  |  |  | 配件 |  |  | 导电杆装配5QB.510.33339EA.2 | 5QB-510-33339EA-2 | 支 | 29.2035
P202120210009 | TZB | SCB13-315/10变压器 | 1QB.710.311203BS | 5QB-TXJJ-33339GW-1 | 铁心夹件 | 5QB.TXJJ.33339GW.1 | 1 | 套 | 2021-05-28 | PCS | inf | KG | 铁心夹件5QB.TXJJ.33339GW.1 | 铁心夹件5QB.TXJJ.33339GW.1 | 5QB-TXJJ-33339GW-1 |  |  |  | 配件 |  |  | 铁心夹件5QB.TXJJ.33339GW.1 | 5QB-TXJJ-33339GW-1 | 套 | 420.72
P202120210009 | TZB | SCB13-315/10变压器 | 1QB.710.311203BS | 5QT-720-2109-3 | 绝缘子 | 5QT.720.2109.3 | 6 | 只 | 2021-05-28 | PCS | 6 | 只 | 绝缘子5QT.720.2109.3 | 绝缘子5QT.720.2109.3 | 5QT-720-2109-3 |  |  |  | 配件 |  |  | 绝缘子5QT.720.2109.3 | 5QT-720-2109-3 | 只 | 12.3894
P202120210009 | TZB | SCB13-315/10变压器 | 1QB.710.311203BS | 8QB-868-311203BS-1 | 铭牌 | 8QB.868.311203BS.1 | 1 | 块 | 2021-05-28 | PCS | 1 | 块 | 铭牌8QB.868.311203BS.1 | 铭牌 8QT.868.2103.1 | M12102000000100 | [7 empty] | M12102000000100 | 块 | 7.1681
P202120210009 | TZB | SCB13-315/10变压器 | 1QB.710.311203BS | 8QT-132-2015-368 | 撑板 25×8×450 | 8QT.132.2015 | 12 | 支 | 2021-05-28 | PCS | 4 | KG | 撑板 25×8×4508QT.132.2015 | 撑板 25×8×4508QT.132.2015 | 8QT-132-2015-368 |  |  |  | 配件 |  |  | 撑板 25×8×4508QT.132.2015 | 8QT-132-2015-368 | 支 | 9.2478
P202120210009 | TZB | SCB13-315/10变压器 | 1QB.710.311203BS | 8QT-132-2015-369 | 撑板 40×8×450 | 8QT.132.2015 | 3 | 支 | 2021-05-28 | PCS | 1 | KG | 撑板 40×8×4508QT.132.2015 | 撑板 40×8×4508QT.132.2015 | 8QT-132-2015-369 |  |  |  | 配件 |  |  | 撑板 40×8×4508QT.132.2015 | 8QT-132-2015-369 | 支 | 7.3675
P202120210009 | TZB | SCB13-315/10变压器 | 1QB.710.311203BS | 8QT-157-2063-1 | 衬垫 | 8QT.157.2063.1 | 4 | 块 | 2021-05-28 | PCS | 4 | 块 | 衬垫8QT.157.2063.1 | 衬垫8QT.157.2063.1 | 8QT-157-2063-1 |  |  |  | 配件 |  |  | 衬垫8QT.157.2063.1 | 8QT-157-2063-1 | 块 | 0.3053
P202120210009 | TZB | SCB13-315/10变压器 | 1QB.710.311203BS | 8QT-193-2043-3-005 | 垫块 54×50×10 | 8QT.193.2043.3 | 24 | 块 | 2021-05-28 | PCS | 1.2632 | KG | 垫块 54×50×108QT.193.2043.3 | 垫块 50×50×108QT.193.2043.3 | 8QT-193-2043-3-019 |  |  |  | 配件 |  |  | 垫块 50×50×108QT.193.2043.3 | 8QT-193-2043-3-019 | 块 | 2.5487
P202120210009 | TZB | SCB13-315/10变压器 | 1QB.710.311203BS | 8QT-193-2043-3-006 | 垫块 41×50×10 | 8QT.193.2043.3 | 24 | 块 | 2021-05-28 | PCS | 1 | KG | 垫块 41×50×108QT.193.2043.3 | 垫块 45×50×108QT.193.2043.3 | 8QT-193-2043-3-023 |  |  |  | 配件 |  |  | 垫块 45×50×108QT.193.2043.3 | 8QT-193-2043-3-023 | 块 | 2.2938
P202120210009 | TZB | SCB13-315/10变压器 | 1QB.710.311203BS | 8QT-518-2014-4 | 接地片 | 8QT.518.2014.4 | 1 | 片 | 2021-05-28 | PCS | 1 | 片 | 接地片8QT.518.2014.4 | 接地片8QT.518.2014.4 | 8QT-518-2014-4 |  |  |  | 配件 |  |  | 接地片8QT.518.2014.4 | 8QT-518-2014-4 | 片 | 1.1416
P202120210009 | TZB | SCB13-315/10变压器 | 1QB.710.311203BS | 8QT-710-2014-2 | 绝缘垫圈 | 8QT.710.2014.2 | 4 | 块 | 2021-05-28 | PCS | 4 | 块 | 绝缘垫圈8QT.710.2014.2 | 绝缘垫圈8QT.710.2014.2 | 8QT-710-2014-2 |  |  |  | 配件 |  |  | 绝缘垫圈8QT.710.2014.2 | 8QT-710-2014-2 | 块 | 1.2389
P202130400001 | TZB | SC(H)B18-400/10-NX1变压器 | 1QB.710.311301A | M09030200120025 | 铜螺栓M12×25（镀锡CU2） | GB/T 5783 | 3 | 个 | 2021-02-25 | PCS | 3 | 个 | 铜螺栓M12×25（镀锡CU2）GB/T 5783 | 铜螺栓M12×25（镀锡CU2）GB/T 5783 | M09030200120025 |  |  |  | 配件 |  |  | 铜螺栓M12×25（镀锡CU2）GB/T 5783 | M09030200120025 | 个 | 2.1795
P202130400001 | TZB | SC(H)B18-400/10-NX1变压器 | 1QB.710.311301A | 5QB-510-311301A-1 | 导电杆 | 5QB.510.311301A.1 | 1 | 支 | 2021-02-25 | PCS | 1 | 支 | 导电杆5QB.510.311301A.1 | 导电杆5QB.510.311301A.1 | 5QB-510-311301A-1 |  |  |  | 配件 |  |  | 导电杆5QB.510.311301A.1 | 5QB-510-311301A-1 | 支 | 39.823
P202130400001 | TZB | SC(H)B18-400/10-NX1变压器 | 1QB.710.311301A | 5QB-510-311301A-2 | 导电杆 | 5QB.510.311301A.2 | 2 | 支 | 2021-02-25 | PCS | 2 | 支 | 导电杆5QB.510.311301A.2 | 导电杆5QB.510.311301A.2 | 5QB-510-311301A-2 |  |  |  | 配件 |  |  | 导电杆5QB.510.311301A.2 | 5QB-510-311301A-2 | 支 | 28.3186
P202130400001 | TZB | SC(H)B18-400/10-NX1变压器 | 1QB.710.311301A | 5QB-GBJYJ-311301A-1 | 干变绝缘件 | 5QB.GBJYJ.311301A.1 | 1 | 套 | 2021-02-25 | PCS | inf | KG | 干变绝缘件5QB.GBJYJ.311301A.1 | 干变绝缘件SCB10-400/10(33340CA) | M06100700004209 |  |  |  | 配件 |  |  | 干变绝缘件SCB10-400/10(33340CA) | M06100700004209 | 套 | 402.6545
P202130400001 | TZB | SC(H)B18-400/10-NX1变压器 | 1QB.710.311301A | 5QB-SZDK-36312ACCH-1 | 垫块 | 5QB.SZDK.36312ACCH.1 | 1 | 套 | 2021-02-25 | PCS | inf | KG | 垫块5QB.SZDK.36312ACCH.1 | 垫块5QB.SZDK.36312ACCH.1 | 5QB-SZDK-36312ACCH-1 |  |  |  | 配件 |  |  | 垫块5QB.SZDK.36312ACCH.1 | 5QB-SZDK-36312ACCH-1 | 套 | 140.178
P202130400001 | TZB | SC(H)B18-400/10-NX1变压器 | 1QB.710.311301A | 5QB-TXJJ-311301A-1 | 铁心夹件 | 5QB.TXJJ.311301A.1 | 1 | 套 | 2021-02-25 | PCS | inf | KG | 铁心夹件5QB.TXJJ.311301A.1 | 铁心夹件5QB.070.33339EA | 5QB-070-33339EA |  |  |  | 配件 |  |  | 铁心夹件5QB.070.33339EA | 5QB-070-33339EA | 套 | 400.362
P202130400001 | TZB | SC(H)B18-400/10-NX1变压器 | 1QB.710.311301A | 5QT-720-2109-2 | 绝缘子 | 5QT.720.2109.2 | 6 | 只 | 2021-02-25 | PCS | 6 | 只 | 绝缘子5QT.720.2109.2 | 绝缘子5QT.720.2109.2 | 5QT-720-2109-2 |  |  |  | 配件 |  |  | 绝缘子5QT.720.2109.2 | 5QT-720-2109-2 | 只 | 15.9292
P202130400001 | TZB | SC(H)B18-400/10-NX1变压器 | 1QB.710.311301A | 8QB-022-311301A-1 | 垫脚 | 8QB.022.311301A.1 | 1 | 台 | 2021-02-25 | PCS | inf | KG | 垫脚8QB.022.311301A.1 | 垫脚8QB.022.33340CA.1 | M13020900000085 |  |  |  | 配件 |  |  | 垫脚8QB.022.33340CA.1 | M13020900000085 | 台 | 308.849
P202130400001 | TZB | SC(H)B18-400/10-NX1变压器 | 1QB.710.311301A | 8QB-130-311301A-1 | 加强板 | 8QB.130.311301A.1 | 1 | 块 | 2021-02-25 | PCS | inf | KG | 加强板8QB.130.311301A.1 | 加强板8QB.130.36311ACCH.1 | 8QB-130-36311ACCH-1 |  |  |  | 配件 |  |  | 加强板8QB.130.36311ACCH.1 | 8QB-130-36311ACCH-1 | 块 | 21.2267
P202130400001 | TZB | SC(H)B18-400/10-NX1变压器 | 1QB.710.311301A | 8QB-135-311301A-1 | 拉板 | 8QB.135.311301A.1 | 1 | 台 | 2021-02-25 | PCS | inf | KG | 拉板8QB.135.311301A.1 | 拉板8QB.135.33340CA.1 | M13020200000052 |  |  |  | 配件 |  |  | 拉板8QB.135.33340CA.1 | M13020200000052 | 台 | 99.763
P202130400001 | TZB | SC(H)B18-400/10-NX1变压器 | 1QB.710.311301A | 8QB-281-311301A-1 | 减震垫 | 8QB.281.311301A.1 | 1 | 块 | 2021-02-25 | PCS | 0.2 | KG | 减震垫8QB.281.311301A.1 | 减震垫8QB.281.311301A.1 | 8QB-281-311301A-1 | 重新归类 | 删除
P202130400001 | TZB | SC(H)B18-400/10-NX1变压器 | 1QB.710.311301A | 8QB-570-33337CA-1 | 接线端子 | 8QB.570.33337CA.1 | 18 | 个 | 2021-02-25 | PCS | 18 | 个 | 接线端子8QB.570.33337CA.1 | 接线端子8QB.570.33337CA.1 | 8QB-570-33337CA-1 |  |  |  | 配件 |  |  | 接线端子8QB.570.33337CA.1 | 8QB-570-33337CA-1 | 个 | 5.8407
P202130400001 | TZB | SC(H)B18-400/10-NX1变压器 | 1QB.710.311301A | 8QB-786-311301A-1 | 垫脚绝缘 | 8QB.786.311301A.1 | 4 | 块 | 2021-02-25 | PCS | 0.23529 | KG | 垫脚绝缘8QB.786.311301A.1 | 垫脚绝缘8QB.786.311301A.1 | 8QB-786-311301A-1 | 重新归类 | 删除
P202130400001 | TZB | SC(H)B18-400/10-NX1变压器 | 1QB.710.311301A | 8QB-868-311301A-1 | 铭牌 | 8QB.868.311301A.1 | 1 | 块 | 2021-02-25 | PCS | 1 | 块 | 铭牌8QB.868.311301A.1 | 铭牌 8QT.868.2103.1 | M12102000000100 | [7 empty] | M12102000000100 | 块 | 7.1681
P202130400001 | TZB | SC(H)B18-400/10-NX1变压器 | 1QB.710.311301A | 8QT-123-2022-1-1008 | 撑条 433×6×6 | 8QT.123.2022.1 | 51 | 支 | 2021-02-25 | PCS | 1.4571 | KG | 撑条 433×6×68QT.123.2022.1 | 撑条 488×6×68QT.123.2022.1 | 8QT-123-2022-1-972 |  |  |  | 配件 |  |  | 撑条 488×6×68QT.123.2022.1 | 8QT-123-2022-1-972 | 支 | 0.3913
P202130400001 | TZB | SC(H)B18-400/10-NX1变压器 | 1QB.710.311301A | 8QT-132-2015-773 | 撑板 25×6×430 | 8QT.132.2015 | 12 | 支 | 2021-02-25 | PCS | 1.5 | KG | 撑板 25×6×4308QT.132.2015 | 撑板 25×6×4308QT.132.2015 | 8QT-132-2015-773 |  |  |  | 配件 |  |  | 撑板 25×6×4308QT.132.2015 | 8QT-132-2015-773 | 支 | 2.5275
P202130400001 | TZB | SC(H)B18-400/10-NX1变压器 | 1QB.710.311301A | 8QT-132-2015-774 | 撑板 40×6×430 | 8QT.132.2015 | 3 | 支 | 2021-02-25 | PCS | 0.6 | KG | 撑板 40×6×4308QT.132.2015 | 撑板 40×6×4308QT.132.2015 | 8QT-132-2015-774 |  |  |  | 配件 |  |  | 撑板 40×6×4308QT.132.2015 | 8QT-132-2015-774 | 支 | 4.0567
P202130400001 | TZB | SC(H)B18-400/10-NX1变压器 | 1QB.710.311301A | 8QT-193-2043-3-028 | 垫块 30×50×10 | 8QT.193.2043.3 | 48 | 块 | 2021-02-25 | PCS | 2.8235 | KG | 垫块 30×50×108QT.193.2043.3 | 垫块 30×50×108QT.193.2043.3 | 8QT-193-2043-3-028 |  |  |  | 配件 |  |  | 垫块 30×50×108QT.193.2043.3 | 8QT-193-2043-3-028 | 块 | 2.6922
P202130400001 | TZB | SC(H)B18-400/10-NX1变压器 | 1QB.710.311301A | 8QT-518-2014-4 | 接地片 | 8QT.518.2014.4 | 1 | 片 | 2021-02-25 | PCS | 1 | 片 | 接地片8QT.518.2014.4 | 接地片8QT.518.2014.4 | 8QT-518-2014-4 |  |  |  | 配件 |  |  | 接地片8QT.518.2014.4 | 8QT-518-2014-4 | 片 | 1.1416
P202130400001 | TZB | SC(H)B18-400/10-NX1变压器 | 1QB.710.311301A | M01020102120315 | 聚酯亚胺漆包铜扁线 | QZYB-2/180 2.12×3.15/2.28×3.31 | 177.76 | KG | 2021-02-25 | PCS | 177.76 | KG | 聚酯亚胺漆包铜扁线QZYB-2/180 2.12×3.15/2.28×3.31 | 聚酯亚胺漆包铜扁线QZYB-2/180 2.12×3.15/2.28×3.31 | M01020102120315 |  |  | CU10 | 铜 | 漆包扁线 | QZYB-2-C | 聚酯亚胺漆包铜扁线QZYB-2/180 2.12×3.15/2.28×3.31 | M01020102120315 | KG | 66.823
P202130400001 | TZB | SC(H)B18-400/10-NX1变压器 | 1QB.710.311301A | M01030100700415 | T2铜带 | T2O60-0.70×415-GB/T 18813 | 132.3 | KG | 2021-02-25 | PCS | 132.3 | KG | T2铜带T2O60-0.70×415-GB/T 18813 | T2铜带T2O60-0.70×415-GB/T 18813 | M01030100700415 |  |  | CU25 | 铜 | 变压器铜箔 | TB-B | T2铜带T2O60-0.70×415-GB/T 18813 | M01030100700415 | KG | 71.0708
P202130400001 | TZB | SC(H)B18-400/10-NX1变压器 | 1QB.710.311301A | M01030200000009 | 5×50 铜母线 TMQY | GB/T 5585.1-2005 | 12.48 | KG | 2021-02-25 | PCS | 12.48 | KG | 5×50 铜母线 TMQYGB/T 5585.1-2005 | 5×50 铜母线 TMQYGB/T 5585.1-2005 | M01030200000009 |  |  | CU31 | 铜 | 铜母线 | 0 | 5×50 铜母线 TMQYGB/T 5585.1-2005 | M01030200000009 | KG | 49.0265
P202130400001 | TZB | SC(H)B18-400/10-NX1变压器 | 1QB.710.311301A | M01030200040030 | 4×30 铜母线 TMQY | GB/T 5585.1-2005 | 0 | KG | 2021-02-25 | PCS | 0 | KG | 4×30 铜母线 TMQYGB/T 5585.1-2005 | 4×30 铜母线 TMQYGB/T 5585.1-2005 | M01030200040030 |  |  | CU35 | 铜 | 铜母线 | 0 | 4×30 铜母线 TMQYGB/T 5585.1-2005 | M01030200040030 | KG | 48.2222
P202130400001 | TZB | SC(H)B18-400/10-NX1变压器 | 1QB.710.311301A | M01050200000350 | 聚氯乙烯绝缘电缆 | ZR-BUR-35mm^2 | 2 | M | 2021-02-25 | PCS | 2 | M | 聚氯乙烯绝缘电缆ZR-BUR-35mm^2 | 聚氯乙烯绝缘电缆ZR-BUR-35mm^2 | M01050200000350 |  |  |  | 配件 |  |  | 聚氯乙烯绝缘电缆ZR-BUR-35mm^2 | M01050200000350 | M | 17.4444
P202130400001 | TZB | SC(H)B18-400/10-NX1变压器 | 1QB.710.311301A | M05020100000350 | 铜接线端子 | DT-35 | 6 | 只 | 2021-02-25 | PCS | 6 | 只 | 铜接线端子DT-35 | 铜接线端子DT-35 | M05020100000350 |  |  |  | 配件 |  |  | 铜接线端子DT-35 | M05020100000350 | 只 | 4.7863
P202130400001 | TZB | SC(H)B18-400/10-NX1变压器 | 1QB.710.311301A | M05022700000200 | 接线端子 | 8QT.570.2001.7 | 6 | 只 | 2021-02-25 | PCS | 6 | 只 | 接线端子8QT.570.2001.7 | 接线端子8QT.570.2001.7 | M05022700000200 |  |  |  | 配件 |  |  | 接线端子8QT.570.2001.7 | M05022700000200 | 只 | 5.7522
P202130400001 | TZB | SC(H)B18-400/10-NX1变压器 | 1QB.710.311301A | M06030800000202 | 热缩绝缘管 | φ20（红） | 0 | M | 2021-02-25 | PCS | 0 | M | 热缩绝缘管φ20（红） | 热缩绝缘管φ20（红） | M06030800000202 |  |  |  | 配件 |  |  | 热缩绝缘管φ20（红） | M06030800000202 | M | 0.708
P202130400001 | TZB | SC(H)B18-400/10-NX1变压器 | 1QB.710.311301A | M06030800000203 | 热缩绝缘管 | φ20（黄） | 0 | M | 2021-02-25 | PCS | 0 | M | 热缩绝缘管φ20（黄） | 热缩绝缘管φ20（黄） | M06030800000203 |  |  |  | 配件 |  |  | 热缩绝缘管φ20（黄） | M06030800000203 | M | 0.708
P202130400001 | TZB | SC(H)B18-400/10-NX1变压器 | 1QB.710.311301A | M06030800000204 | 热缩绝缘管 | φ20（绿） | 0 | M | 2021-02-25 | PCS | 0 | M | 热缩绝缘管φ20（绿） | 热缩绝缘管φ20（绿） | M06030800000204 |  |  |  | 配件 |  |  | 热缩绝缘管φ20（绿） | M06030800000204 | M | 0.708
P202130400001 | TZB | SC(H)B18-400/10-NX1变压器 | 1QB.710.311301A | M06039900000006 | 麦管 | NOMEX | 3 | 根 | 2021-02-25 | PCS | 3 | 根 | 麦管NOMEX | 麦管NOMEX | M06039900000006 |  |  |  | 配件 |  |  | 麦管NOMEX | M06039900000006 | 根 | 11.8407
P202130400001 | TZB | SC(H)B18-400/10-NX1变压器 | 1QB.710.311301A | M06040100001000 | 1.0 环氧玻璃布板 3240 | GB/T 1303.1 | 1 | KG | 2021-02-25 | PCS | 1 | KG | 1.0 环氧玻璃布板 3240GB/T 1303.1 | 1.0 环氧玻璃布板 3240GB/T 1303.1 | M06040100001000 |  |  |  | 配件 |  |  | 1.0 环氧玻璃布板 3240GB/T 1303.1 | M06040100001000 | KG | 0.5086
P202130400001 | TZB | SC(H)B18-400/10-NX1变压器 | 1QB.710.311301A | M06050100600030 | 无碱无蜡玻璃纤维带 | ET60-30-（P）-JC/T 174 | 3.3 | KG | 2021-02-25 | PCS | 3.3 | KG | 无碱无蜡玻璃纤维带ET60-30-（P）-JC/T 174 | 无碱无蜡玻璃纤维带ET60-30-（P）-JC/T 174 | M06050100600030 |  |  |  | 配件 |  |  | 无碱无蜡玻璃纤维带ET60-30-（P）-JC/T 174 | M06050100600030 | KG | 40
P202130400001 | TZB | SC(H)B18-400/10-NX1变压器 | 1QB.710.311301A | M06050101400050 | 无碱无蜡玻璃纤维带 | ET140-50-（P）-JC/T 174 | 2.2 | KG | 2021-02-25 | PCS | 2.2 | KG | 无碱无蜡玻璃纤维带ET140-50-（P）-JC/T 174 | 无碱无蜡玻璃纤维带ET140-50-（P）-JC/T 174 | M06050101400050 |  |  |  | 配件 |  |  | 无碱无蜡玻璃纤维带ET140-50-（P）-JC/T 174 | M06050101400050 | KG | 32.7434
P202130400001 | TZB | SC(H)B18-400/10-NX1变压器 | 1QB.710.311301A | M06050500000053 | 0.18 LHL预浸布 | JB/T 10942 | 7.35 | KG | 2021-02-25 | PCS | 7.35 | KG | 0.18 LHL预浸布JB/T 10942 | 0.18 LHL预浸布JB/T 10942 | M06050500000053 |  |  |  | 配件 |  |  | 0.18 LHL预浸布JB/T 10942 | M06050500000053 | KG | 39.823
P202130400001 | TZB | SC(H)B18-400/10-NX1变压器 | 1QB.710.311301A | M06050500000054 | 0.40 LHL预浸布 | JB/T 10942 | 1.05 | KG | 2021-02-25 | PCS | 1.05 | KG | 0.40 LHL预浸布JB/T 10942 | 0.40 LHL预浸布JB/T 10942 | M06050500000054 |  |  |  | 配件 |  |  | 0.40 LHL预浸布JB/T 10942 | M06050500000054 | KG | 39.823
P202130400001 | TZB | SC(H)B18-400/10-NX1变压器 | 1QB.710.311301A | M0605200002 | 0.45无碱玻璃纤维短切毡 EMC 450 |  | 3.3 | KG | 2021-02-25 | PCS | 3.3 | KG | 0.45无碱玻璃纤维短切毡 EMC 450 | 0.45无碱玻璃纤维短切毡 EMC 450 | M0605200002 |  |  |  | 配件 |  |  | 0.45无碱玻璃纤维短切毡 EMC 450 | M0605200002 | KG | 11.0619
P202130400001 | TZB | SC(H)B18-400/10-NX1变压器 | 1QB.710.311301A | M06060590000627 | 0.5 复合聚酯薄膜 D280 | JB/T 4059 | 1.1 | KG | 2021-02-25 | PCS | 1.1 | KG | 0.5 复合聚酯薄膜 D280JB/T 4059 | 0.5 复合聚酯薄膜 D280JB/T 4059 | M06060590000627 |  |  |  | 配件 |  |  | 0.5 复合聚酯薄膜 D280JB/T 4059 | M06060590000627 | KG | 26.5487
P202130400001 | TZB | SC(H)B18-400/10-NX1变压器 | 1QB.710.311301A | M06060905000148 | 1.20/5×4 F级有溶剂环氧玻璃纤维网格 2940 | JB/T 10322.3 | 6.6 | M2 | 2021-02-25 | PCS | 6.6 | M2 | 1.20/5×4 F级有溶剂环氧玻璃纤维网格 2940JB/T 10322.3 | 1.20/5×4 F级有溶剂环氧玻璃纤维网格 2940JB/T 10322.3 | M06060905000148 |  |  |  | 配件 |  |  | 1.20/5×4 F级有溶剂环氧玻璃纤维网格 2940JB/T 10322.3 | M06060905000148 | M2 | 13.2743
P202130400001 | TZB | SC(H)B18-400/10-NX1变压器 | 1QB.710.311301A | M06060905000149 | 1.60/6×5 F级有溶剂环氧玻璃纤维网格 2940 | JB/T 10322.3 | 3.3 | M2 | 2021-02-25 | PCS | 3.3 | M2 | 1.60/6×5 F级有溶剂环氧玻璃纤维网格 2940JB/T 10322.3 | 1.60/6×5 F级有溶剂环氧玻璃纤维网格 2940JB/T 10322.3 | M06060905000149 |  |  |  | 配件 |  |  | 1.60/6×5 F级有溶剂环氧玻璃纤维网格 2940JB/T 10322.3 | M06060905000149 | M2 | 15.0442
P202130400001 | TZB | SC(H)B18-400/10-NX1变压器 | 1QB.710.311301A | M06060905000155 | 0.40/3×3 F级有溶剂环氧玻璃纤维网格 2940 | JB/T 10322.3 | 11 | M2 | 2021-02-25 | PCS | 11 | M2 | 0.40/3×3 F级有溶剂环氧玻璃纤维网格 2940JB/T 10322.3 | 0.40/3×3 F级有溶剂环氧玻璃纤维网格 2940JB/T 10322.3 | M06060905000155 |  |  |  | 配件 |  |  | 0.40/3×3 F级有溶剂环氧玻璃纤维网格 2940JB/T 10322.3 | M06060905000155 | M2 | 9.292
P202130400001 | TZB | SC(H)B18-400/10-NX1变压器 | 1QB.710.311301A | M06070293326840 | 垫块 | 8QT.193.2057.1 | 12 | 块 | 2021-02-25 | PCS | 0.048 | KG | 垫块8QT.193.2057.1 | 垫块8QT.193.2057.1 | M06070293326840 |  |  |  | 配件 |  |  | 垫块8QT.193.2057.1 | M06070293326840 | 块 | 0.708
P202130400001 | TZB | SC(H)B18-400/10-NX1变压器 | 1QB.710.311301A | M06080500000010 | PTC支座 | 8QT.043.2047 | 3 | 支 | 2021-02-25 | PCS | 0.03 | KG | PTC支座8QT.043.2047 | PTC支座8QT.043.2047 | M06080500000010 |  |  |  | 配件 |  |  | PTC支座8QT.043.2047 | M06080500000010 | 支 | 0.885
P202130400001 | TZB | SC(H)B18-400/10-NX1变压器 | 1QB.710.311301A | M06090100600130 | 绝缘子 | ZJ-10-φ60×130 | 3 | 只 | 2021-02-25 | PCS | 3 | 只 | 绝缘子ZJ-10-φ60×130 | 绝缘子ZJ-10-φ60×130 | M06090100600130 |  |  |  | 配件 |  |  | 绝缘子ZJ-10-φ60×130 | M06090100600130 | 只 | 23.0088
P202130400001 | TZB | SC(H)B18-400/10-NX1变压器 | 1QB.710.311301A | M06100363178967 | 夹件绝缘 | 8QB.751.33341CA.1 | 8 | 块 | 2021-02-25 | PCS | 1.3333 | KG | 夹件绝缘8QB.751.33341CA.1 | 夹件绝缘8QB.751.33341CA.1 | M06100363178967 |  |  |  | 配件 |  |  | 夹件绝缘8QB.751.33341CA.1 | M06100363178967 | 块 | 4.2113
P202130400001 | TZB | SC(H)B18-400/10-NX1变压器 | 1QB.710.311301A | M0701080022 | 弹簧垫圈16（镀黄锌） | GB/T 93 | 3 | 个 | 2021-02-25 | PCS | 3 | 个 | 弹簧垫圈16（镀黄锌）GB/T 93 | 弹簧垫圈16（镀黄锌）GB/T 93 | M0701080022 |  |  |  | 配件 |  |  | 弹簧垫圈16（镀黄锌）GB/T 93 | M0701080022 | 个 | 0.0752
P202130400001 | TZB | SC(H)B18-400/10-NX1变压器 | 1QB.710.311301A | M09010200000100 | 铜垫圈10（镀锡CU2） | GB/T 97.2 | 12 | 个 | 2021-02-25 | PCS | 12 | 个 | 铜垫圈10（镀锡CU2）GB/T 97.2 | 铜垫圈10（镀锡CU2）GB/T 97.2 | M09010200000100 |  |  |  | 配件 |  |  | 铜垫圈10（镀锡CU2）GB/T 97.2 | M09010200000100 | 个 | 0.2564
P202130400001 | TZB | SC(H)B18-400/10-NX1变压器 | 1QB.710.311301A | M09010200000120 | 铜垫圈12（镀锡CU2） | GB/T 97.2 | 18 | 个 | 2021-02-25 | PCS | 18 | 个 | 铜垫圈12（镀锡CU2）GB/T 97.2 | 铜垫圈12（镀锡CU2）GB/T 97.2 | M09010200000120 |  |  |  | 配件 |  |  | 铜垫圈12（镀锡CU2）GB/T 97.2 | M09010200000120 | 个 | 0.2222
P202130400001 | TZB | SC(H)B18-400/10-NX1变压器 | 1QB.710.311301A | M09010300000101 | 垫圈10（镀黄锌200HV） | GB/T 97.1 | 2 | 个 | 2021-02-25 | PCS | 2 | 个 | 垫圈10（镀黄锌200HV）GB/T 97.1 | 垫圈10（镀黄锌200HV）GB/T 97.1 | M09010300000101 |  |  |  | 配件 |  |  | 垫圈10（镀黄锌200HV）GB/T 97.1 | M09010300000101 | 个 | 0.0354
P202130400001 | TZB | SC(H)B18-400/10-NX1变压器 | 1QB.710.311301A | M09010300000121 | 垫圈12（镀黄锌200HV） | GB/T 97.1 | 70 | 个 | 2021-02-25 | PCS | 70 | 个 | 垫圈12（镀黄锌200HV）GB/T 97.1 | 垫圈12（镀黄锌200HV）GB/T 97.1 | M09010300000121 |  |  |  | 配件 |  |  | 垫圈12（镀黄锌200HV）GB/T 97.1 | M09010300000121 | 个 | 0.0478
P202130400001 | TZB | SC(H)B18-400/10-NX1变压器 | 1QB.710.311301A | M09010500000087 | 垫圈16（镀黄锌200HV） | GB/T 97.1 | 3 | 个 | 2021-02-25 | PCS | 3 | 个 | 垫圈16（镀黄锌200HV）GB/T 97.1 | 垫圈16（镀黄锌200HV）GB/T 97.1 | M09010500000087 |  |  |  | 配件 |  |  | 垫圈16（镀黄锌200HV）GB/T 97.1 | M09010500000087 | 个 | 0.0752
P202130400001 | TZB | SC(H)B18-400/10-NX1变压器 | 1QB.710.311301A | M09010500000121 | 弹簧垫圈12（镀黄锌） | GB/T 93 | 32 | 个 | 2021-02-25 | PCS | 32 | 个 | 弹簧垫圈12（镀黄锌）GB/T 93 | 弹簧垫圈12（镀黄锌）GB/T 93 | M09010500000121 |  |  |  | 配件 |  |  | 弹簧垫圈12（镀黄锌）GB/T 93 | M09010500000121 | 个 | 0.0611
P202130400001 | TZB | SC(H)B18-400/10-NX1变压器 | 1QB.710.311301A | M09020200000124 | 螺母M12（镀黄锌8） | GB/T 6170 | 48 | 个 | 2021-02-25 | PCS | 48 | 个 | 螺母M12（镀黄锌8）GB/T 6170 | 螺母M12（镀黄锌8）GB/T 6170 | M09020200000124 |  |  |  | 配件 |  |  | 螺母M12（镀黄锌8）GB/T 6170 | M09020200000124 | 个 | 0.1982
P202130400001 | TZB | SC(H)B18-400/10-NX1变压器 | 1QB.710.311301A | M09020200000172 | 螺母M16（镀黄锌8） | GB/T 6170 | 3 | 个 | 2021-02-25 | PCS | 3 | 个 | 螺母M16（镀黄锌8）GB/T 6170 | 螺母M16（镀黄锌8）GB/T 6170 | M09020200000172 |  |  |  | 配件 |  |  | 螺母M16（镀黄锌8）GB/T 6170 | M09020200000172 | 个 | 0.2389
P202130400001 | TZB | SC(H)B18-400/10-NX1变压器 | 1QB.710.311301A | M09020200000250 | 薄螺母M12（镀黄锌8） | GB/T 6172.1 | 12 | 个 | 2021-02-25 | PCS | 12 | 个 | 薄螺母M12（镀黄锌8）GB/T 6172.1 | 薄螺母M12（镀黄锌8）GB/T 6172.1 | M09020200000250 |  |  |  | 配件 |  |  | 薄螺母M12（镀黄锌8）GB/T 6172.1 | M09020200000250 | 个 | 0.146
P202130400001 | TZB | SC(H)B18-400/10-NX1变压器 | 1QB.710.311301A | M09030200100020 | 铜螺栓M10×20（CU2） | GB/T 5783 | 6 | 个 | 2021-02-25 | PCS | 6 | 个 | 铜螺栓M10×20（CU2）GB/T 5783 | 铜螺栓M10×20（CU2）GB/T 5783 | M09030200100020 |  |  |  | 配件 |  |  | 铜螺栓M10×20（CU2）GB/T 5783 | M09030200100020 | 个 | 1.7094
P202130400001 | TZB | SC(H)B18-400/10-NX1变压器 | 1QB.710.311301A | M09030200120020 | 铜螺栓M12×20（CU2） | GB/T 5783 | 6 | 个 | 2021-02-25 | PCS | 6 | 个 | 铜螺栓M12×20（CU2）GB/T 5783 | 铜螺栓M12×20（CU2）GB/T 5783 | M09030200120020 |  |  |  | 配件 |  |  | 铜螺栓M12×20（CU2）GB/T 5783 | M09030200120020 | 个 | 5.1282
P202130400001 | TZB | SC(H)B18-400/10-NX1变压器 | 1QB.710.311301A | M09030500000103 | 螺栓M12×50（镀黄锌8.8） | GB/T 5783 | 2 | 个 | 2021-02-25 | PCS | 2 | 个 | 螺栓M12×50（镀黄锌8.8）GB/T 5783 | 螺栓M12×50（镀黄锌8.8）GB/T 5783 | M09030500000103 |  |  |  | 配件 |  |  | 螺栓M12×50（镀黄锌8.8）GB/T 5783 | M09030500000103 | 个 | 0.5385
P202130400001 | TZB | SC(H)B18-400/10-NX1变压器 | 1QB.710.311301A | M09030500000418 | 螺栓M10×16（镀黄锌8.8） | GB/T 5783 | 2 | 个 | 2021-02-25 | PCS | 2 | 个 | 螺栓M10×16（镀黄锌8.8）GB/T 5783 | 螺栓M10×16（镀黄锌8.8）GB/T 5783 | M09030500000418 |  |  |  | 配件 |  |  | 螺栓M10×16（镀黄锌8.8）GB/T 5783 | M09030500000418 | 个 | 0.1938
P202130400001 | TZB | SC(H)B18-400/10-NX1变压器 | 1QB.710.311301A | M09030500000421 | 螺栓M12×15（镀黄锌8.8） | GB/T 5783 | 3 | 个 | 2021-02-25 | PCS | 3 | 个 | 螺栓M12×15（镀黄锌8.8）GB/T 5783 | 螺栓M12×15（镀黄锌8.8）GB/T 5783 | M09030500000421 |  |  |  | 配件 |  |  | 螺栓M12×15（镀黄锌8.8）GB/T 5783 | M09030500000421 | 个 | 0.3327
P202130400001 | TZB | SC(H)B18-400/10-NX1变压器 | 1QB.710.311301A | M09030510120020 | 螺栓M12×20（镀黄锌8.8） | GB/T 5783 | 3 | 个 | 2021-02-25 | PCS | 3 | 个 | 螺栓M12×20（镀黄锌8.8）GB/T 5783 | 螺栓M12×20（镀黄锌8.8）GB/T 5783 | M09030510120020 |  |  |  | 配件 |  |  | 螺栓M12×20（镀黄锌8.8）GB/T 5783 | M09030510120020 | 个 | 0.3009
P202130400001 | TZB | SC(H)B18-400/10-NX1变压器 | 1QB.710.311301A | M09030510120045 | 螺栓M12×45（镀黄锌8.8） | GB/T 5781 | 8 | 个 | 2021-02-25 | PCS | 8 | 个 | 螺栓M12×45（镀黄锌8.8）GB/T 5781 | 螺栓M12×45（镀黄锌8.8）GB/T 5781 | M09030510120045 |  |  |  | 配件 |  |  | 螺栓M12×45（镀黄锌8.8）GB/T 5781 | M09030510120045 | 个 | 0.6283
P202130400001 | TZB | SC(H)B18-400/10-NX1变压器 | 1QB.710.311301A | M09030510120061 | 螺栓M12×60（镀黄锌8.8） | GB/T 5783 | 12 | 个 | 2021-02-25 | PCS | 12 | 个 | 螺栓M12×60（镀黄锌8.8）GB/T 5783 | 螺栓M12×60（镀黄锌8.8）GB/T 5783 | M09030510120061 |  |  |  | 配件 |  |  | 螺栓M12×60（镀黄锌8.8）GB/T 5783 | M09030510120061 | 个 | 0.7265
P202130400001 | TZB | SC(H)B18-400/10-NX1变压器 | 1QB.710.311301A | M09040301203700 | 双头螺杆 12×370×80×80 | 8QT.931.2028.1 | 8 | 个 | 2021-02-25 | PCS | 2 | KG | 双头螺杆 12×370×80×808QT.931.2028.1 | 双头螺杆 12×370×80×808QT.931.2028.1 | M09040301203700 |  |  |  | 配件 |  |  | 双头螺杆 12×370×80×808QT.931.2028.1 | M09040301203700 | 个 | 2.293
P202130400001 | TZB | SC(H)B18-400/10-NX1变压器 | 1QB.710.311301A | M09050101602314 | 螺栓M12×35（镀黄锌8.8） | GB/T 5783 | 6 | 个 | 2021-02-25 | PCS | 6 | 个 | 螺栓M12×35（镀黄锌8.8）GB/T 5783 | 螺栓M12×35（镀黄锌8.8）GB/T 5783 | M09050101602314 |  |  |  | 配件 |  |  | 螺栓M12×35（镀黄锌8.8）GB/T 5783 | M09050101602314 | 个 | 0.5097
P202130400001 | TZB | SC(H)B18-400/10-NX1变压器 | 1QB.710.311301A | M09050101602315 | 焊接螺柱M12×30（镀黄锌8.8） | GB/T 902.1 | 3 | 个 | 2021-02-25 | PCS | 3 | 个 | 焊接螺柱M12×30（镀黄锌8.8）GB/T 902.1 | 焊接螺柱M12×30（镀黄锌8.8）GB/T 902.1 | M09050101602315 | [7 empty] | M09050101602315 | 个 | 0.5097
P202130400001 | TZB | SC(H)B18-400/10-NX1变压器 | 1QB.710.311301A | M10010600000160 | 压钉垫圈 | 8QT.950.2006.1 | 12 | 只 | 2021-02-25 | PCS | 12 | 只 | 压钉垫圈8QT.950.2006.1 | 压钉垫圈8QT.950.2006.1 | M10010600000160 |  |  |  | 配件 |  |  | 压钉垫圈8QT.950.2006.1 | M10010600000160 | 只 | 0.9402
P202130400001 | TZB | SC(H)B18-400/10-NX1变压器 | 1QB.710.311301A | M10020406250011 | 接线片 | 8QT.517.2009.5 | 3 | 片 | 2021-02-25 | PCS | 3 | 片 | 接线片8QT.517.2009.5 | 接线片8QT.517.2009.5 | M10020406250011 |  |  |  | 配件 |  |  | 接线片8QT.517.2009.5 | M10020406250011 | 片 | 8.6903
P202130400001 | TZB | SC(H)B18-400/10-NX1变压器 | 1QB.710.311301A | M11050100000110 | 固化剂 | HY5980 CI | 15.9 | KG | 2021-02-25 | PCS | 15.9 | KG | 固化剂HY5980 CI | 固化剂HY5980 CI | M11050100000110 |  |  |  | 树脂 |  |  | 固化剂HY5980 CI | M11050100000110 | KG | 27.7876
P202130400001 | TZB | SC(H)B18-400/10-NX1变压器 | 1QB.710.311301A | M11050100000200 | 促进剂 | DY5985 CI | 0 | KG | 2021-02-25 | PCS | 0 | KG | 促进剂DY5985 CI | 促进剂DY5985 CI | M11050100000200 |  |  |  | 树脂 |  |  | 促进剂DY5985 CI | M11050100000200 | KG | 67.8496
P202130400001 | TZB | SC(H)B18-400/10-NX1变压器 | 1QB.710.311301A | M11050100000300 | 色浆 | DW0133 CI | 1.06 | KG | 2021-02-25 | PCS | 1.06 | KG | 色浆DW0133 CI | 色浆DW0133 CI | M11050100000300 |  |  |  | 树脂 |  |  | 色浆DW0133 CI | M11050100000300 | KG | 252.2743
P202130400001 | TZB | SC(H)B18-400/10-NX1变压器 | 1QB.710.311301A | M11050100000410 | 增韧剂 | DY040 CI | 1.06 | KG | 2021-02-25 | PCS | 1.06 | KG | 增韧剂DY040 CI | 增韧剂DY040 CI | M11050100000410 |  |  |  | 配件 |  |  | 增韧剂DY040 CI | M11050100000410 | KG | 45.6814
P202130400001 | TZB | SC(H)B18-400/10-NX1变压器 | 1QB.710.311301A | M11050100000500 | 环氧树脂 | CY5980 CI | 16.96 | KG | 2021-02-25 | PCS | 16.96 | KG | 环氧树脂CY5980 CI | 环氧树脂CY5980 CI | M11050100000500 |  |  |  | 树脂 |  |  | 环氧树脂CY5980 CI | M11050100000500 | KG | 27.7876
P202130400001 | TZB | SC(H)B18-400/10-NX1变压器 | 1QB.710.311301A | M11990100001000 | 硅微粉 | 硅宝604 | 33.92 | KG | 2021-02-25 | PCS | 33.92 | KG | 硅微粉硅宝604 | 硅微粉硅宝604 | M11990100001000 |  |  |  | 树脂 |  |  | 硅微粉硅宝604 | M11990100001000 | KG | 2.1504
P202130400001 | TZB | SC(H)B18-400/10-NX1变压器 | 1QB.710.311301A | W02010200000147 | 剪后硅钢片 | 20RK065 | 1109.68 | KG | 2021-02-25 | PCS | 1109.68 | KG | 剪后硅钢片20RK065 | 剪后硅钢片20RK065 | W02010200000147 |  |  | SS28 | 硅钢片 | 硅钢片 | 20RK065 | 剪后硅钢片20RK065
P202130410002 | TZB | SC(H)B14-400/10-NX2变压器 | 1QB.710.311302B | M06090100600130 | 绝缘子 | ZJ-10-φ60×130 | 3 | 只 | 2021-06-02 | PCS | 3 | 只 | 绝缘子ZJ-10-φ60×130 | 绝缘子ZJ-10-φ60×130 | M06090100600130 |  |  |  | 配件 |  |  | 绝缘子ZJ-10-φ60×130 | M06090100600130 | 只 | 23.0088
P202130410002 | TZB | SC(H)B14-400/10-NX2变压器 | 1QB.710.311302B | 5QB-510-311302B-1 | 导电杆 | 5QB.510.311302B.1 | 1 | 支 | 2021-06-02 | PCS | 1 | 支 | 导电杆5QB.510.311302B.1 | 导电杆5QB.510.311302B.1 | 5QB-510-311302B-1 | [7 empty] | 5QB-510-311302B-1 | 支 | 88.4956
P202130410002 | TZB | SC(H)B14-400/10-NX2变压器 | 1QB.710.311302B | 5QB-510-311302B-2 | 导电杆 | 5QB.510.311302B.2 | 2 | 支 | 2021-06-02 | PCS | 2 | 支 | 导电杆5QB.510.311302B.2 | 导电杆5QB.510.311302B.2 | 5QB-510-311302B-2 | [7 empty] | 5QB-510-311302B-2 | 支 | 60.177
P202130410002 | TZB | SC(H)B14-400/10-NX2变压器 | 1QB.710.311302B | 5QB-GBJYJ-311302B-1 | 干变绝缘件 | 5QB.GBJYJ.311302B.1 | 1 | 套 | 2021-06-02 | PCS | inf | KG | 干变绝缘件5QB.GBJYJ.311302B.1 | 干变绝缘件5QB.GBJYJ.311302B.1 | 5QB-GBJYJ-311302B-1
P202130410002 | TZB | SC(H)B14-400/10-NX2变压器 | 1QB.710.311302B | 5QB-SZDK-311302B-1 | 垫块 | 5QB.SZDK.311302B.1 | 1 | 套 | 2021-06-02 | PCS | inf | KG | 垫块5QB.SZDK.311302B.1 | 垫块5QB.SZDK.311302B.1 | 5QB-SZDK-311302B-1 | [7 empty] | 5QB-SZDK-311302B-1 | 套 | 148.055
P202130410002 | TZB | SC(H)B14-400/10-NX2变压器 | 1QB.710.311302B | 5QB-TXJJ-311302B-1 | 铁心夹件 | 5QB.TXJJ.311302B.1 | 1 | 套 | 2021-06-02 | PCS | inf | KG | 铁心夹件5QB.TXJJ.311302B.1 | 铁心夹件5QB.TXJJ.311302B.1 | 5QB-TXJJ-311302B-1
P202130410002 | TZB | SC(H)B14-400/10-NX2变压器 | 1QB.710.311302B | 5QT-720-2109-2 | 绝缘子 | 5QT.720.2109.2 | 6 | 只 | 2021-06-02 | PCS | 6 | 只 | 绝缘子5QT.720.2109.2 | 绝缘子5QT.720.2109.2 | 5QT-720-2109-2 |  |  |  | 配件 |  |  | 绝缘子5QT.720.2109.2 | 5QT-720-2109-2 | 只 | 15.9292
P202130410002 | TZB | SC(H)B14-400/10-NX2变压器 | 1QB.710.311302B | 8QB-022-311302B-1 | 垫脚 | 8QB.022.311302B.1 | 1 | 台 | 2021-06-02 | PCS | inf | KG | 垫脚8QB.022.311302B.1 | 垫脚8QB.022.311302B.1 | 8QB-022-311302B-1
P202130410002 | TZB | SC(H)B14-400/10-NX2变压器 | 1QB.710.311302B | 8QB-130-311302B-1 | 加强板 | 8QB.130.311302B.1 | 1 | 块 | 2021-06-02 | PCS | inf | KG | 加强板8QB.130.311302B.1 | 加强板8QB.130.311302B.1 | 8QB-130-311302B-1
P202130410002 | TZB | SC(H)B14-400/10-NX2变压器 | 1QB.710.311302B | 8QB-135-311302B-1 | 拉板 | 8QB.135.311302B.1 | 1 | 台 | 2021-06-02 | PCS | inf | KG | 拉板8QB.135.311302B.1 | 拉板8QB.135.311302B.1 | 8QB-135-311302B-1
P202130410002 | TZB | SC(H)B14-400/10-NX2变压器 | 1QB.710.311302B | 8QB-281-311302B-1 | 减震垫 | 8QB.281.311302B.1 | 1 | 块 | 2021-06-02 | PCS | 0.2 | KG | 减震垫8QB.281.311302B.1 | 减震垫8QB.281.311302B.1 | 8QB-281-311302B-1
P202130410002 | TZB | SC(H)B14-400/10-NX2变压器 | 1QB.710.311302B | 8QB-570-33337CA-1 | 接线端子 | 8QB.570.33337CA.1 | 18 | 个 | 2021-06-02 | PCS | 18 | 个 | 接线端子8QB.570.33337CA.1 | 接线端子8QB.570.33337CA.1 | 8QB-570-33337CA-1 |  |  |  | 配件 |  |  | 接线端子8QB.570.33337CA.1 | 8QB-570-33337CA-1 | 个 | 5.8407
P202130410002 | TZB | SC(H)B14-400/10-NX2变压器 | 1QB.710.311302B | 8QB-786-311301A-1 | 垫脚绝缘 | 8QB.786.311301A.1 | 4 | 块 | 2021-06-02 | PCS | 0.23529 | KG | 垫脚绝缘8QB.786.311301A.1 | 垫脚绝缘8QB.786.311301A.1 | 8QB-786-311301A-1 | 重新归类 | 删除
P202130410002 | TZB | SC(H)B14-400/10-NX2变压器 | 1QB.710.311302B | 8QB-868-311302B-1 | 铭牌 | 8QB.868.311302B.1 | 1 | 块 | 2021-06-02 | PCS | 1 | 块 | 铭牌8QB.868.311302B.1 | 铭牌8QB.868.311302B.1 | 8QB-868-311302B-1
P202130410002 | TZB | SC(H)B14-400/10-NX2变压器 | 1QB.710.311302B | 8QT-123-2022-1-1017 | 撑条 398×6×5 | 8QT.123.2022.1 | 27 | 支 | 2021-06-02 | PCS | 0.6 | KG | 撑条 398×6×58QT.123.2022.1 | 撑条 398×6×58QT.123.2022.1 | 8QT-123-2022-1-1017 | [7 empty] | 8QT-123-2022-1-1017 | 支 | 0.348
P202130410002 | TZB | SC(H)B14-400/10-NX2变压器 | 1QB.710.311302B | 8QT-132-2015-128 | 撑板 40×6×395 | 8QT.132.2015 | 3 | 支 | 2021-06-02 | PCS | 0.5 | KG | 撑板 40×6×3958QT.132.2015 | 撑板 40×6×3958QT.132.2015 | 8QT-132-2015-128 | [7 empty] | 8QT-132-2015-128 | 支 | 3.59
P202130410002 | TZB | SC(H)B14-400/10-NX2变压器 | 1QB.710.311302B | 8QT-132-2015-800 | 撑板 25×6×395 | 8QT.132.2015 | 12 | 支 | 2021-06-02 | PCS | 1.3333 | KG | 撑板 25×6×3958QT.132.2015 | 撑板 25×6×3958QT.132.2015 | 8QT-132-2015-800
P202130410002 | TZB | SC(H)B14-400/10-NX2变压器 | 1QB.710.311302B | 8QT-193-2043-3-009 | 垫块 35×50×10 | 8QT.193.2043.3 | 24 | 块 | 2021-06-02 | PCS | 0.82759 | KG | 垫块 35×50×108QT.193.2043.3 | 垫块 35×50×108QT.193.2043.3 | 8QT-193-2043-3-009 |  |  |  | 配件 |  |  | 垫块 35×50×108QT.193.2043.3 | 8QT-193-2043-3-009 | 块 | 1.7841
P202130410002 | TZB | SC(H)B14-400/10-NX2变压器 | 1QB.710.311302B | 8QT-193-2043-3-159 | 垫块 30×20×5 | 8QT.193.2043.3 | 48 | 块 | 2021-06-02 | PCS | 0.28743 | KG | 垫块 30×20×58QT.193.2043.3 | 垫块 30×20×58QT.193.2043.3 | 8QT-193-2043-3-159
P202130410002 | TZB | SC(H)B14-400/10-NX2变压器 | 1QB.710.311302B | 8QT-518-2014-4 | 接地片 | 8QT.518.2014.4 | 1 | 片 | 2021-06-02 | PCS | 1 | 片 | 接地片8QT.518.2014.4 | 接地片8QT.518.2014.4 | 8QT-518-2014-4 |  |  |  | 配件 |  |  | 接地片8QT.518.2014.4 | 8QT-518-2014-4 | 片 | 1.1416
P202130410002 | TZB | SC(H)B14-400/10-NX2变压器 | 1QB.710.311302B | F00000000000001 | 硅钢片纵剪加工费 |  | 1095.12 | KG | 2021-06-02 | PCS | 1095.12 | KG | 硅钢片纵剪加工费 | 硅钢片纵剪加工费 | F00000000000001 |  |  |  | 配件 |  |  | 硅钢片纵剪加工费 | F00000000000001 | KG | 0.1724
P202130410002 | TZB | SC(H)B14-400/10-NX2变压器 | 1QB.710.311302B | M01020101900315 | 聚酯亚胺漆包铜扁线 | QZYB-2/180 1.90×3.15/2.06×3.31 | 148.47 | KG | 2021-06-02 | PCS | 148.47 | KG | 聚酯亚胺漆包铜扁线QZYB-2/180 1.90×3.15/2.06×3.31 | 聚酯亚胺漆包铜扁线QZYB-2/180 1.90×3.15/2.06×3.31 | M01020101900315 | [7 empty] | M01020101900315 | KG | 73.2301
P202130410002 | TZB | SC(H)B14-400/10-NX2变压器 | 1QB.710.311302B | M01030100800380 | T2铜带 | T2O60-0.80×380-GB/T 18813 | 131.25 | KG | 2021-06-02 | PCS | 131.25 | KG | T2铜带T2O60-0.80×380-GB/T 18813 | T2铜带T2O60-0.80×380-GB/T 18813 | M01030100800380 | [7 empty] | M01030100800380 | KG | 68.7611
P202130410002 | TZB | SC(H)B14-400/10-NX2变压器 | 1QB.710.311302B | M01030200000009 | 5×50 铜母线 TMQY | GB/T 5585.1-2005 | 12.48 | KG | 2021-06-02 | PCS | 12.48 | KG | 5×50 铜母线 TMQYGB/T 5585.1-2005 | 5×50 铜母线 TMQYGB/T 5585.1-2005 | M01030200000009 |  |  | CU31 | 铜 | 铜母线 | 0 | 5×50 铜母线 TMQYGB/T 5585.1-2005 | M01030200000009 | KG | 49.0265
P202130410002 | TZB | SC(H)B14-400/10-NX2变压器 | 1QB.710.311302B | M01030200040030 | 4×30 铜母线 TMQY | GB/T 5585.1-2005 | 0 | KG | 2021-06-02 | PCS | 0 | KG | 4×30 铜母线 TMQYGB/T 5585.1-2005 | 4×30 铜母线 TMQYGB/T 5585.1-2005 | M01030200040030 |  |  | CU35 | 铜 | 铜母线 | 0 | 4×30 铜母线 TMQYGB/T 5585.1-2005 | M01030200040030 | KG | 48.2222
P202130410002 | TZB | SC(H)B14-400/10-NX2变压器 | 1QB.710.311302B | M01050200000350 | 聚氯乙烯绝缘电缆 | ZR-BUR-35mm^2 | 2 | M | 2021-06-02 | PCS | 2 | M | 聚氯乙烯绝缘电缆ZR-BUR-35mm^2 | 聚氯乙烯绝缘电缆ZR-BUR-35mm^2 | M01050200000350 |  |  |  | 配件 |  |  | 聚氯乙烯绝缘电缆ZR-BUR-35mm^2 | M01050200000350 | M | 17.4444
P202130410002 | TZB | SC(H)B14-400/10-NX2变压器 | 1QB.710.311302B | M0301030029 | 剪切后硅钢片 | 23RK080RB | 1095.12 | KG | 2021-06-02 | PCS | 1095.12 | KG | 剪切后硅钢片23RK080RB | 剪切后硅钢片23RK080RB | M0301030029 |  |  | SS07 | 硅钢片 | 硅钢片 | 23RK080RB | 剪切后硅钢片23RK080RB | M0301030029 | KG | 13.8027
P202130410002 | TZB | SC(H)B14-400/10-NX2变压器 | 1QB.710.311302B | M05020100000350 | 铜接线端子 | DT-35 | 6 | 只 | 2021-06-02 | PCS | 6 | 只 | 铜接线端子DT-35 | 铜接线端子DT-35 | M05020100000350 |  |  |  | 配件 |  |  | 铜接线端子DT-35 | M05020100000350 | 只 | 4.7863
P202130410002 | TZB | SC(H)B14-400/10-NX2变压器 | 1QB.710.311302B | M05022700000200 | 接线端子 | 8QT.570.2001.7 | 6 | 只 | 2021-06-02 | PCS | 6 | 只 | 接线端子8QT.570.2001.7 | 接线端子8QT.570.2001.7 | M05022700000200 |  |  |  | 配件 |  |  | 接线端子8QT.570.2001.7 | M05022700000200 | 只 | 5.7522
P202130410002 | TZB | SC(H)B14-400/10-NX2变压器 | 1QB.710.311302B | M06030800000202 | 热缩绝缘管 | φ20（红） | 0 | M | 2021-06-02 | PCS | 0 | M | 热缩绝缘管φ20（红） | 热缩绝缘管φ20（红） | M06030800000202 |  |  |  | 配件 |  |  | 热缩绝缘管φ20（红） | M06030800000202 | M | 0.708
P202130410002 | TZB | SC(H)B14-400/10-NX2变压器 | 1QB.710.311302B | M06030800000203 | 热缩绝缘管 | φ20（黄） | 0 | M | 2021-06-02 | PCS | 0 | M | 热缩绝缘管φ20（黄） | 热缩绝缘管φ20（黄） | M06030800000203 |  |  |  | 配件 |  |  | 热缩绝缘管φ20（黄） | M06030800000203 | M | 0.708
P202130410002 | TZB | SC(H)B14-400/10-NX2变压器 | 1QB.710.311302B | M06030800000204 | 热缩绝缘管 | φ20（绿） | 0 | M | 2021-06-02 | PCS | 0 | M | 热缩绝缘管φ20（绿） | 热缩绝缘管φ20（绿） | M06030800000204 |  |  |  | 配件 |  |  | 热缩绝缘管φ20（绿） | M06030800000204 | M | 0.708
P202130410002 | TZB | SC(H)B14-400/10-NX2变压器 | 1QB.710.311302B | M06039900000006 | 麦管 | NOMEX | 3 | 根 | 2021-06-02 | PCS | 3 | 根 | 麦管NOMEX | 麦管NOMEX | M06039900000006 |  |  |  | 配件 |  |  | 麦管NOMEX | M06039900000006 | 根 | 11.8407
P202130410002 | TZB | SC(H)B14-400/10-NX2变压器 | 1QB.710.311302B | M06050100600030 | 无碱无蜡玻璃纤维带 | ET60-30-（P）-JC/T 174 | 3.3 | KG | 2021-06-02 | PCS | 3.3 | KG | 无碱无蜡玻璃纤维带ET60-30-（P）-JC/T 174 | 无碱无蜡玻璃纤维带ET60-30-（P）-JC/T 174 | M06050100600030 |  |  |  | 配件 |  |  | 无碱无蜡玻璃纤维带ET60-30-（P）-JC/T 174 | M06050100600030 | KG | 40
P202130410002 | TZB | SC(H)B14-400/10-NX2变压器 | 1QB.710.311302B | M06050101400050 | 无碱无蜡玻璃纤维带 | ET140-50-（P）-JC/T 174 | 2.2 | KG | 2021-06-02 | PCS | 2.2 | KG | 无碱无蜡玻璃纤维带ET140-50-（P）-JC/T 174 | 无碱无蜡玻璃纤维带ET140-50-（P）-JC/T 174 | M06050101400050 |  |  |  | 配件 |  |  | 无碱无蜡玻璃纤维带ET140-50-（P）-JC/T 174 | M06050101400050 | KG | 32.7434
P202130410002 | TZB | SC(H)B14-400/10-NX2变压器 | 1QB.710.311302B | M06050500000053 | 0.18 LHL预浸布 | JB/T 10942 | 6.3 | KG | 2021-06-02 | PCS | 6.3 | KG | 0.18 LHL预浸布JB/T 10942 | 0.18 LHL预浸布JB/T 10942 | M06050500000053 |  |  |  | 配件 |  |  | 0.18 LHL预浸布JB/T 10942 | M06050500000053 | KG | 39.823
P202130410002 | TZB | SC(H)B14-400/10-NX2变压器 | 1QB.710.311302B | M06050500000054 | 0.40 LHL预浸布 | JB/T 10942 | 1.05 | KG | 2021-06-02 | PCS | 1.05 | KG | 0.40 LHL预浸布JB/T 10942 | 0.40 LHL预浸布JB/T 10942 | M06050500000054 |  |  |  | 配件 |  |  | 0.40 LHL预浸布JB/T 10942 | M06050500000054 | KG | 39.823
P202130410002 | TZB | SC(H)B14-400/10-NX2变压器 | 1QB.710.311302B | M0605200002 | 0.45无碱玻璃纤维短切毡 EMC 450 |  | 2.2 | KG | 2021-06-02 | PCS | 2.2 | KG | 0.45无碱玻璃纤维短切毡 EMC 450 | 0.45无碱玻璃纤维短切毡 EMC 450 | M0605200002 |  |  |  | 配件 |  |  | 0.45无碱玻璃纤维短切毡 EMC 450 | M0605200002 | KG | 11.0619
P202130410002 | TZB | SC(H)B14-400/10-NX2变压器 | 1QB.710.311302B | M06060590000627 | 0.5 复合聚酯薄膜 D280 | JB/T 4059 | 1.1 | KG | 2021-06-02 | PCS | 1.1 | KG | 0.5 复合聚酯薄膜 D280JB/T 4059 | 0.5 复合聚酯薄膜 D280JB/T 4059 | M06060590000627 |  |  |  | 配件 |  |  | 0.5 复合聚酯薄膜 D280JB/T 4059 | M06060590000627 | KG | 26.5487
P202130410002 | TZB | SC(H)B14-400/10-NX2变压器 | 1QB.710.311302B | M06060905000148 | 1.20/5×4 F级有溶剂环氧玻璃纤维网格 2940 | JB/T 10322.3 | 3.3 | M2 | 2021-06-02 | PCS | 3.3 | M2 | 1.20/5×4 F级有溶剂环氧玻璃纤维网格 2940JB/T 10322.3 | 1.20/5×4 F级有溶剂环氧玻璃纤维网格 2940JB/T 10322.3 | M06060905000148 |  |  |  | 配件 |  |  | 1.20/5×4 F级有溶剂环氧玻璃纤维网格 2940JB/T 10322.3 | M06060905000148 | M2 | 13.2743
P202130410002 | TZB | SC(H)B14-400/10-NX2变压器 | 1QB.710.311302B | M06060905000149 | 1.60/6×5 F级有溶剂环氧玻璃纤维网格 2940 | JB/T 10322.3 | 6.6 | M2 | 2021-06-02 | PCS | 6.6 | M2 | 1.60/6×5 F级有溶剂环氧玻璃纤维网格 2940JB/T 10322.3 | 1.60/6×5 F级有溶剂环氧玻璃纤维网格 2940JB/T 10322.3 | M06060905000149 |  |  |  | 配件 |  |  | 1.60/6×5 F级有溶剂环氧玻璃纤维网格 2940JB/T 10322.3 | M06060905000149 | M2 | 15.0442
P202130410002 | TZB | SC(H)B14-400/10-NX2变压器 | 1QB.710.311302B | M06060905000155 | 0.40/3×3 F级有溶剂环氧玻璃纤维网格 2940 | JB/T 10322.3 | 13.2 | M2 | 2021-06-02 | PCS | 13.2 | M2 | 0.40/3×3 F级有溶剂环氧玻璃纤维网格 2940JB/T 10322.3 | 0.40/3×3 F级有溶剂环氧玻璃纤维网格 2940JB/T 10322.3 | M06060905000155 |  |  |  | 配件 |  |  | 0.40/3×3 F级有溶剂环氧玻璃纤维网格 2940JB/T 10322.3 | M06060905000155 | M2 | 9.292
P202130410002 | TZB | SC(H)B14-400/10-NX2变压器 | 1QB.710.311302B | M06070293326840 | 垫块 | 8QT.193.2057.1 | 12 | 块 | 2021-06-02 | PCS | 0.048 | KG | 垫块8QT.193.2057.1 | 垫块8QT.193.2057.1 | M06070293326840 |  |  |  | 配件 |  |  | 垫块8QT.193.2057.1 | M06070293326840 | 块 | 0.708
P202130410002 | TZB | SC(H)B14-400/10-NX2变压器 | 1QB.710.311302B | M06080500000010 | PTC支座 | 8QT.043.2047 | 3 | 支 | 2021-06-02 | PCS | 0.03 | KG | PTC支座8QT.043.2047 | PTC支座8QT.043.2047 | M06080500000010 |  |  |  | 配件 |  |  | PTC支座8QT.043.2047 | M06080500000010 | 支 | 0.885
P202130410002 | TZB | SC(H)B14-400/10-NX2变压器 | 1QB.710.311302B | M06100363178967 | 夹件绝缘 | 8QB.751.33341CA.1 | 8 | 块 | 2021-06-02 | PCS | 1.3333 | KG | 夹件绝缘8QB.751.33341CA.1 | 夹件绝缘8QB.751.33341CA.1 | M06100363178967 |  |  |  | 配件 |  |  | 夹件绝缘8QB.751.33341CA.1 | M06100363178967 | 块 | 4.2113
P202130410002 | TZB | SC(H)B14-400/10-NX2变压器 | 1QB.710.311302B | M0701080022 | 弹簧垫圈16（镀黄锌） | GB/T 93 | 3 | 个 | 2021-06-02 | PCS | 3 | 个 | 弹簧垫圈16（镀黄锌）GB/T 93 | 弹簧垫圈16（镀黄锌）GB/T 93 | M0701080022 |  |  |  | 配件 |  |  | 弹簧垫圈16（镀黄锌）GB/T 93 | M0701080022 | 个 | 0.0752
P202130410002 | TZB | SC(H)B14-400/10-NX2变压器 | 1QB.710.311302B | M09010200000100 | 铜垫圈10（镀锡CU2） | GB/T 97.2 | 12 | 个 | 2021-06-02 | PCS | 12 | 个 | 铜垫圈10（镀锡CU2）GB/T 97.2 | 铜垫圈10（镀锡CU2）GB/T 97.2 | M09010200000100 |  |  |  | 配件 |  |  | 铜垫圈10（镀锡CU2）GB/T 97.2 | M09010200000100 | 个 | 0.2564
P202130410002 | TZB | SC(H)B14-400/10-NX2变压器 | 1QB.710.311302B | M09010200000120 | 铜垫圈12（镀锡CU2） | GB/T 97.2 | 18 | 个 | 2021-06-02 | PCS | 18 | 个 | 铜垫圈12（镀锡CU2）GB/T 97.2 | 铜垫圈12（镀锡CU2）GB/T 97.2 | M09010200000120 |  |  |  | 配件 |  |  | 铜垫圈12（镀锡CU2）GB/T 97.2 | M09010200000120 | 个 | 0.2222
P202130410002 | TZB | SC(H)B14-400/10-NX2变压器 | 1QB.710.311302B | M09010300000101 | 垫圈10（镀黄锌200HV） | GB/T 97.1 | 2 | 个 | 2021-06-02 | PCS | 2 | 个 | 垫圈10（镀黄锌200HV）GB/T 97.1 | 垫圈10（镀黄锌200HV）GB/T 97.1 | M09010300000101 |  |  |  | 配件 |  |  | 垫圈10（镀黄锌200HV）GB/T 97.1 | M09010300000101 | 个 | 0.0354
P202130410002 | TZB | SC(H)B14-400/10-NX2变压器 | 1QB.710.311302B | M09010300000121 | 垫圈12（镀黄锌200HV） | GB/T 97.1 | 70 | 个 | 2021-06-02 | PCS | 70 | 个 | 垫圈12（镀黄锌200HV）GB/T 97.1 | 垫圈12（镀黄锌200HV）GB/T 97.1 | M09010300000121 |  |  |  | 配件 |  |  | 垫圈12（镀黄锌200HV）GB/T 97.1 | M09010300000121 | 个 | 0.0478
P202130410002 | TZB | SC(H)B14-400/10-NX2变压器 | 1QB.710.311302B | M09010500000087 | 垫圈16（镀黄锌200HV） | GB/T 97.1 | 3 | 个 | 2021-06-02 | PCS | 3 | 个 | 垫圈16（镀黄锌200HV）GB/T 97.1 | 垫圈16（镀黄锌200HV）GB/T 97.1 | M09010500000087 |  |  |  | 配件 |  |  | 垫圈16（镀黄锌200HV）GB/T 97.1 | M09010500000087 | 个 | 0.0752
P202130410002 | TZB | SC(H)B14-400/10-NX2变压器 | 1QB.710.311302B | M09010500000121 | 弹簧垫圈12（镀黄锌） | GB/T 93 | 32 | 个 | 2021-06-02 | PCS | 32 | 个 | 弹簧垫圈12（镀黄锌）GB/T 93 | 弹簧垫圈12（镀黄锌）GB/T 93 | M09010500000121 |  |  |  | 配件 |  |  | 弹簧垫圈12（镀黄锌）GB/T 93 | M09010500000121 | 个 | 0.0611
P202130410002 | TZB | SC(H)B14-400/10-NX2变压器 | 1QB.710.311302B | M09020100000121 | 铜薄螺母M12（镀锡CU2） | GB/T 6172.1 | 3 | 个 | 2021-06-02 | PCS | 3 | 个 | 铜薄螺母M12（镀锡CU2）GB/T 6172.1 | 铜薄螺母M12（镀锡CU2）GB/T 6172.1 | M09020100000121 |  |  |  | 配件 |  |  | 铜薄螺母M12（镀锡CU2）GB/T 6172.1 | M09020100000121 | 个 | 0.5752
P202130410002 | TZB | SC(H)B14-400/10-NX2变压器 | 1QB.710.311302B | M09020200000124 | 螺母M12（镀黄锌8） | GB/T 6170 | 48 | 个 | 2021-06-02 | PCS | 48 | 个 | 螺母M12（镀黄锌8）GB/T 6170 | 螺母M12（镀黄锌8）GB/T 6170 | M09020200000124 |  |  |  | 配件 |  |  | 螺母M12（镀黄锌8）GB/T 6170 | M09020200000124 | 个 | 0.1982
P202130410002 | TZB | SC(H)B14-400/10-NX2变压器 | 1QB.710.311302B | M09020200000172 | 螺母M16（镀黄锌8） | GB/T 6170 | 3 | 个 | 2021-06-02 | PCS | 3 | 个 | 螺母M16（镀黄锌8）GB/T 6170 | 螺母M16（镀黄锌8）GB/T 6170 | M09020200000172 |  |  |  | 配件 |  |  | 螺母M16（镀黄锌8）GB/T 6170 | M09020200000172 | 个 | 0.2389
P202130410002 | TZB | SC(H)B14-400/10-NX2变压器 | 1QB.710.311302B | M09020200000250 | 薄螺母M12（镀黄锌8） | GB/T 6172.1 | 12 | 个 | 2021-06-02 | PCS | 12 | 个 | 薄螺母M12（镀黄锌8）GB/T 6172.1 | 薄螺母M12（镀黄锌8）GB/T 6172.1 | M09020200000250 |  |  |  | 配件 |  |  | 薄螺母M12（镀黄锌8）GB/T 6172.1 | M09020200000250 | 个 | 0.146
P202130410002 | TZB | SC(H)B14-400/10-NX2变压器 | 1QB.710.311302B | M09030200100020 | 铜螺栓M10×20（CU2） | GB/T 5783 | 6 | 个 | 2021-06-02 | PCS | 6 | 个 | 铜螺栓M10×20（CU2）GB/T 5783 | 铜螺栓M10×20（CU2）GB/T 5783 | M09030200100020 |  |  |  | 配件 |  |  | 铜螺栓M10×20（CU2）GB/T 5783 | M09030200100020 | 个 | 1.7094
P202130410002 | TZB | SC(H)B14-400/10-NX2变压器 | 1QB.710.311302B | M09030200120020 | 铜螺栓M12×20（CU2） | GB/T 5783 | 6 | 个 | 2021-06-02 | PCS | 6 | 个 | 铜螺栓M12×20（CU2）GB/T 5783 | 铜螺栓M12×20（CU2）GB/T 5783 | M09030200120020 |  |  |  | 配件 |  |  | 铜螺栓M12×20（CU2）GB/T 5783 | M09030200120020 | 个 | 5.1282
P202130410002 | TZB | SC(H)B14-400/10-NX2变压器 | 1QB.710.311302B | M09030200120025 | 铜螺栓M12×25（镀锡CU2） | GB/T 5783 | 3 | 个 | 2021-06-02 | PCS | 3 | 个 | 铜螺栓M12×25（镀锡CU2）GB/T 5783 | 铜螺栓M12×25（镀锡CU2）GB/T 5783 | M09030200120025 |  |  |  | 配件 |  |  | 铜螺栓M12×25（镀锡CU2）GB/T 5783 | M09030200120025 | 个 | 2.1795
P202130410002 | TZB | SC(H)B14-400/10-NX2变压器 | 1QB.710.311302B | M09030500000103 | 螺栓M12×50（镀黄锌8.8） | GB/T 5783 | 2 | 个 | 2021-06-02 | PCS | 2 | 个 | 螺栓M12×50（镀黄锌8.8）GB/T 5783 | 螺栓M12×50（镀黄锌8.8）GB/T 5783 | M09030500000103 |  |  |  | 配件 |  |  | 螺栓M12×50（镀黄锌8.8）GB/T 5783 | M09030500000103 | 个 | 0.5385
P202130410002 | TZB | SC(H)B14-400/10-NX2变压器 | 1QB.710.311302B | M09030500000418 | 螺栓M10×16（镀黄锌8.8） | GB/T 5783 | 2 | 个 | 2021-06-02 | PCS | 2 | 个 | 螺栓M10×16（镀黄锌8.8）GB/T 5783 | 螺栓M10×16（镀黄锌8.8）GB/T 5783 | M09030500000418 |  |  |  | 配件 |  |  | 螺栓M10×16（镀黄锌8.8）GB/T 5783 | M09030500000418 | 个 | 0.1938
P202130410002 | TZB | SC(H)B14-400/10-NX2变压器 | 1QB.710.311302B | M09030500000421 | 螺栓M12×15（镀黄锌8.8） | GB/T 5783 | 3 | 个 | 2021-06-02 | PCS | 3 | 个 | 螺栓M12×15（镀黄锌8.8）GB/T 5783 | 螺栓M12×15（镀黄锌8.8）GB/T 5783 | M09030500000421 |  |  |  | 配件 |  |  | 螺栓M12×15（镀黄锌8.8）GB/T 5783 | M09030500000421 | 个 | 0.3327
P202130410002 | TZB | SC(H)B14-400/10-NX2变压器 | 1QB.710.311302B | M09030510120020 | 螺栓M12×20（镀黄锌8.8） | GB/T 5783 | 3 | 个 | 2021-06-02 | PCS | 3 | 个 | 螺栓M12×20（镀黄锌8.8）GB/T 5783 | 螺栓M12×20（镀黄锌8.8）GB/T 5783 | M09030510120020 |  |  |  | 配件 |  |  | 螺栓M12×20（镀黄锌8.8）GB/T 5783 | M09030510120020 | 个 | 0.3009
P202130410002 | TZB | SC(H)B14-400/10-NX2变压器 | 1QB.710.311302B | M09030510120045 | 螺栓M12×45（镀黄锌8.8） | GB/T 5781 | 8 | 个 | 2021-06-02 | PCS | 8 | 个 | 螺栓M12×45（镀黄锌8.8）GB/T 5781 | 螺栓M12×45（镀黄锌8.8）GB/T 5781 | M09030510120045 |  |  |  | 配件 |  |  | 螺栓M12×45（镀黄锌8.8）GB/T 5781 | M09030510120045 | 个 | 0.6283
P202130410002 | TZB | SC(H)B14-400/10-NX2变压器 | 1QB.710.311302B | M09030510120061 | 螺栓M12×60（镀黄锌8.8） | GB/T 5783 | 12 | 个 | 2021-06-02 | PCS | 12 | 个 | 螺栓M12×60（镀黄锌8.8）GB/T 5783 | 螺栓M12×60（镀黄锌8.8）GB/T 5783 | M09030510120061 |  |  |  | 配件 |  |  | 螺栓M12×60（镀黄锌8.8）GB/T 5783 | M09030510120061 | 个 | 0.7265
P202130410002 | TZB | SC(H)B14-400/10-NX2变压器 | 1QB.710.311302B | M09040301203700 | 双头螺杆 12×370×80×80 | 8QT.931.2028.1 | 8 | 个 | 2021-06-02 | PCS | 2 | KG | 双头螺杆 12×370×80×808QT.931.2028.1 | 双头螺杆 12×370×80×808QT.931.2028.1 | M09040301203700 |  |  |  | 配件 |  |  | 双头螺杆 12×370×80×808QT.931.2028.1 | M09040301203700 | 个 | 2.293
P202130410002 | TZB | SC(H)B14-400/10-NX2变压器 | 1QB.710.311302B | M09050101602314 | 螺栓M12×35（镀黄锌8.8） | GB/T 5783 | 6 | 个 | 2021-06-02 | PCS | 6 | 个 | 螺栓M12×35（镀黄锌8.8）GB/T 5783 | 螺栓M12×35（镀黄锌8.8）GB/T 5783 | M09050101602314 |  |  |  | 配件 |  |  | 螺栓M12×35（镀黄锌8.8）GB/T 5783 | M09050101602314 | 个 | 0.5097
P202130410002 | TZB | SC(H)B14-400/10-NX2变压器 | 1QB.710.311302B | M09050101602315 | 焊接螺柱M12×30（镀黄锌8.8） | GB/T 902.1 | 3 | 个 | 2021-06-02 | PCS | 3 | 个 | 焊接螺柱M12×30（镀黄锌8.8）GB/T 902.1 | 焊接螺柱M12×30（镀黄锌8.8）GB/T 902.1 | M09050101602315 | [7 empty] | M09050101602315 | 个 | 0.5097
P202130410002 | TZB | SC(H)B14-400/10-NX2变压器 | 1QB.710.311302B | M10010600000160 | 压钉垫圈 | 8QT.950.2006.1 | 12 | 只 | 2021-06-02 | PCS | 12 | 只 | 压钉垫圈8QT.950.2006.1 | 压钉垫圈8QT.950.2006.1 | M10010600000160 |  |  |  | 配件 |  |  | 压钉垫圈8QT.950.2006.1 | M10010600000160 | 只 | 0.9402
P202130410002 | TZB | SC(H)B14-400/10-NX2变压器 | 1QB.710.311302B | M10020421850038 | 接线片 | 8QT.517.2009.6 | 3 | 片 | 2021-06-02 | PCS | 3 | 片 | 接线片8QT.517.2009.6 | 接线片8QT.517.2009.6 | M10020421850038 |  |  |  | 配件 |  |  | 接线片8QT.517.2009.6 | M10020421850038 | 片 | 6.3717
P202130410002 | TZB | SC(H)B14-400/10-NX2变压器 | 1QB.710.311302B | M11050100000110 | 固化剂 | HY5980 CI | 15.9 | KG | 2021-06-02 | PCS | 15.9 | KG | 固化剂HY5980 CI | 固化剂HY5980 CI | M11050100000110 |  |  |  | 树脂 |  |  | 固化剂HY5980 CI | M11050100000110 | KG | 27.7876
P202130410002 | TZB | SC(H)B14-400/10-NX2变压器 | 1QB.710.311302B | M11050100000200 | 促进剂 | DY5985 CI | 0 | KG | 2021-06-02 | PCS | 0 | KG | 促进剂DY5985 CI | 促进剂DY5985 CI | M11050100000200 |  |  |  | 树脂 |  |  | 促进剂DY5985 CI | M11050100000200 | KG | 67.8496
P202130410002 | TZB | SC(H)B14-400/10-NX2变压器 | 1QB.710.311302B | M11050100000300 | 色浆 | DW0133 CI | 1.06 | KG | 2021-06-02 | PCS | 1.06 | KG | 色浆DW0133 CI | 色浆DW0133 CI | M11050100000300 |  |  |  | 树脂 |  |  | 色浆DW0133 CI | M11050100000300 | KG | 252.2743
P202130410002 | TZB | SC(H)B14-400/10-NX2变压器 | 1QB.710.311302B | M11050100000410 | 增韧剂 | DY040 CI | 1.06 | KG | 2021-06-02 | PCS | 1.06 | KG | 增韧剂DY040 CI | 增韧剂DY040 CI | M11050100000410 |  |  |  | 配件 |  |  | 增韧剂DY040 CI | M11050100000410 | KG | 45.6814
P202130410002 | TZB | SC(H)B14-400/10-NX2变压器 | 1QB.710.311302B | M11050100000500 | 环氧树脂 | CY5980 CI | 15.9 | KG | 2021-06-02 | PCS | 15.9 | KG | 环氧树脂CY5980 CI | 环氧树脂CY5980 CI | M11050100000500 |  |  |  | 树脂 |  |  | 环氧树脂CY5980 CI | M11050100000500 | KG | 27.7876
P202130410002 | TZB | SC(H)B14-400/10-NX2变压器 | 1QB.710.311302B | M11990100001005 | 硅微粉 | 矽比科703 | 32.86 | KG | 2021-06-02 | PCS | 32.86 | KG | 硅微粉矽比科703 | 硅微粉703 | M11990100001004 | [7 empty] | M11990100001004 | KG | 2.1504
P202130420001 | TZB | SC(H)B13-400/10变压器 | 1QB.710.311303B | M09030510120020 | 螺栓M12×20（镀黄锌8.8） | GB/T 5783 | 3 | 个 | 2021-08-13 | PCS | 3 | 个 | 螺栓M12×20（镀黄锌8.8）GB/T 5783 | 螺栓M12×20（镀黄锌8.8）GB/T 5783 | M09030510120020 |  |  |  | 配件 |  |  | 螺栓M12×20（镀黄锌8.8）GB/T 5783 | M09030510120020 | 个 | 0.3009
P202130420001 | TZB | SC(H)B13-400/10变压器 | 1QB.710.311303B | 8QT-132-2015-800 | 撑板 25×6×395 | 8QT.132.2015 | 12 | 支 | 2021-08-13 | PCS | 1.3333 | KG | 撑板 25×6×3958QT.132.2015 | 撑板 25×6×3958QT.132.2015 | 8QT-132-2015-800
P202130420001 | TZB | SC(H)B13-400/10变压器 | 1QB.710.311303B | 8QT-193-2043-3-009 | 垫块 35×50×10 | 8QT.193.2043.3 | 24 | 块 | 2021-08-13 | PCS | 0.82759 | KG | 垫块 35×50×108QT.193.2043.3 | 垫块 35×50×108QT.193.2043.3 | 8QT-193-2043-3-009 |  |  |  | 配件 |  |  | 垫块 35×50×108QT.193.2043.3 | 8QT-193-2043-3-009 | 块 | 1.7841
P202130420001 | TZB | SC(H)B13-400/10变压器 | 1QB.710.311303B | 8QT-193-2043-3-159 | 垫块 30×20×5 | 8QT.193.2043.3 | 48 | 块 | 2021-08-13 | PCS | 0.28743 | KG | 垫块 30×20×58QT.193.2043.3 | 垫块 30×20×58QT.193.2043.3 | 8QT-193-2043-3-159
P202130420001 | TZB | SC(H)B13-400/10变压器 | 1QB.710.311303B | 8QT-518-2014-4 | 接地片 | 8QT.518.2014.4 | 1 | 片 | 2021-08-13 | PCS | 1 | 片 | 接地片8QT.518.2014.4 | 接地片8QT.518.2014.4 | 8QT-518-2014-4 |  |  |  | 配件 |  |  | 接地片8QT.518.2014.4 | 8QT-518-2014-4 | 片 | 1.1416
P202130420001 | TZB | SC(H)B13-400/10变压器 | 1QB.710.311303B | F00000000000001 | 硅钢片纵剪加工费 |  | 1095.12 | KG | 2021-08-13 | PCS | 1095.12 | KG | 硅钢片纵剪加工费 | 硅钢片纵剪加工费 | F00000000000001 |  |  |  | 配件 |  |  | 硅钢片纵剪加工费 | F00000000000001 | KG | 0.1724
P202130420001 | TZB | SC(H)B13-400/10变压器 | 1QB.710.311303B | M01020101900315 | 聚酯亚胺漆包铜扁线 | QZYB-2/180 1.90×3.15/2.06×3.31 | 148.47 | KG | 2021-08-13 | PCS | 148.47 | KG | 聚酯亚胺漆包铜扁线QZYB-2/180 1.90×3.15/2.06×3.31 | 聚酯亚胺漆包铜扁线QZYB-2/180 1.90×3.15/2.06×3.31 | M01020101900315 | [7 empty] | M01020101900315 | KG | 73.2301
P202130420001 | TZB | SC(H)B13-400/10变压器 | 1QB.710.311303B | M01030100800380 | T2铜带 | T2O60-0.80×380-GB/T 18813 | 131.25 | KG | 2021-08-13 | PCS | 131.25 | KG | T2铜带T2O60-0.80×380-GB/T 18813 | T2铜带T2O60-0.80×380-GB/T 18813 | M01030100800380 | [7 empty] | M01030100800380 | KG | 68.7611
P202130420001 | TZB | SC(H)B13-400/10变压器 | 1QB.710.311303B | M01030200000009 | 5×50 铜母线 TMQY | GB/T 5585.1-2005 | 12.48 | KG | 2021-08-13 | PCS | 12.48 | KG | 5×50 铜母线 TMQYGB/T 5585.1-2005 | 5×50 铜母线 TMQYGB/T 5585.1-2005 | M01030200000009 |  |  | CU31 | 铜 | 铜母线 | 0 | 5×50 铜母线 TMQYGB/T 5585.1-2005 | M01030200000009 | KG | 49.0265
P202130420001 | TZB | SC(H)B13-400/10变压器 | 1QB.710.311303B | M01030200040030 | 4×30 铜母线 TMQY | GB/T 5585.1-2005 | 0 | KG | 2021-08-13 | PCS | 0 | KG | 4×30 铜母线 TMQYGB/T 5585.1-2005 | 4×30 铜母线 TMQYGB/T 5585.1-2005 | M01030200040030 |  |  | CU35 | 铜 | 铜母线 | 0 | 4×30 铜母线 TMQYGB/T 5585.1-2005 | M01030200040030 | KG | 48.2222
P202130420001 | TZB | SC(H)B13-400/10变压器 | 1QB.710.311303B | M01050200000350 | 聚氯乙烯绝缘电缆 | ZR-BUR-35mm^2 | 2 | M | 2021-08-13 | PCS | 2 | M | 聚氯乙烯绝缘电缆ZR-BUR-35mm^2 | 聚氯乙烯绝缘电缆ZR-BUR-35mm^2 | M01050200000350 |  |  |  | 配件 |  |  | 聚氯乙烯绝缘电缆ZR-BUR-35mm^2 | M01050200000350 | M | 17.4444
P202130420001 | TZB | SC(H)B13-400/10变压器 | 1QB.710.311303B | M02010102300852 | 剪切后硅钢片 | 23RK085 | 1095.12 | KG | 2021-08-13 | PCS | 1095.12 | KG | 剪切后硅钢片23RK085 | 剪切后硅钢片23RK085 | M02010102300852 |  |  | SS08 | 硅钢片 | 硅钢片 | 23RK085 | 剪切后硅钢片23RK085 | M02010102300852 | KG | 14.6881
P202130420001 | TZB | SC(H)B13-400/10变压器 | 1QB.710.311303B | M05020100000350 | 铜接线端子 | DT-35 | 6 | 只 | 2021-08-13 | PCS | 6 | 只 | 铜接线端子DT-35 | 铜接线端子DT-35 | M05020100000350 |  |  |  | 配件 |  |  | 铜接线端子DT-35 | M05020100000350 | 只 | 4.7863
P202130420001 | TZB | SC(H)B13-400/10变压器 | 1QB.710.311303B | M05022700000200 | 接线端子 | 8QT.570.2001.7 | 6 | 只 | 2021-08-13 | PCS | 6 | 只 | 接线端子8QT.570.2001.7 | 接线端子8QT.570.2001.7 | M05022700000200 |  |  |  | 配件 |  |  | 接线端子8QT.570.2001.7 | M05022700000200 | 只 | 5.7522
P202130420001 | TZB | SC(H)B13-400/10变压器 | 1QB.710.311303B | M06030800000202 | 热缩绝缘管 | φ20（红） | 0 | M | 2021-08-13 | PCS | 0 | M | 热缩绝缘管φ20（红） | 热缩绝缘管φ20（红） | M06030800000202 |  |  |  | 配件 |  |  | 热缩绝缘管φ20（红） | M06030800000202 | M | 0.708
P202130420001 | TZB | SC(H)B13-400/10变压器 | 1QB.710.311303B | M06030800000203 | 热缩绝缘管 | φ20（黄） | 0 | M | 2021-08-13 | PCS | 0 | M | 热缩绝缘管φ20（黄） | 热缩绝缘管φ20（黄） | M06030800000203 |  |  |  | 配件 |  |  | 热缩绝缘管φ20（黄） | M06030800000203 | M | 0.708
P202130420001 | TZB | SC(H)B13-400/10变压器 | 1QB.710.311303B | M06030800000204 | 热缩绝缘管 | φ20（绿） | 0 | M | 2021-08-13 | PCS | 0 | M | 热缩绝缘管φ20（绿） | 热缩绝缘管φ20（绿） | M06030800000204 |  |  |  | 配件 |  |  | 热缩绝缘管φ20（绿） | M06030800000204 | M | 0.708
P202130420001 | TZB | SC(H)B13-400/10变压器 | 1QB.710.311303B | M06039900000006 | 麦管 | NOMEX | 3 | 根 | 2021-08-13 | PCS | 3 | 根 | 麦管NOMEX | 麦管NOMEX | M06039900000006 |  |  |  | 配件 |  |  | 麦管NOMEX | M06039900000006 | 根 | 11.8407
P202130420001 | TZB | SC(H)B13-400/10变压器 | 1QB.710.311303B | M06050100600030 | 无碱无蜡玻璃纤维带 | ET60-30-（P）-JC/T 174 | 3.3 | KG | 2021-08-13 | PCS | 3.3 | KG | 无碱无蜡玻璃纤维带ET60-30-（P）-JC/T 174 | 无碱无蜡玻璃纤维带ET60-30-（P）-JC/T 174 | M06050100600030 |  |  |  | 配件 |  |  | 无碱无蜡玻璃纤维带ET60-30-（P）-JC/T 174 | M06050100600030 | KG | 40
P202130420001 | TZB | SC(H)B13-400/10变压器 | 1QB.710.311303B | M06050101400050 | 无碱无蜡玻璃纤维带 | ET140-50-（P）-JC/T 174 | 2.2 | KG | 2021-08-13 | PCS | 2.2 | KG | 无碱无蜡玻璃纤维带ET140-50-（P）-JC/T 174 | 无碱无蜡玻璃纤维带ET140-50-（P）-JC/T 174 | M06050101400050 |  |  |  | 配件 |  |  | 无碱无蜡玻璃纤维带ET140-50-（P）-JC/T 174 | M06050101400050 | KG | 32.7434
P202130420001 | TZB | SC(H)B13-400/10变压器 | 1QB.710.311303B | M06050500000053 | 0.18 LHL预浸布 | JB/T 10942 | 6.3 | KG | 2021-08-13 | PCS | 6.3 | KG | 0.18 LHL预浸布JB/T 10942 | 0.18 LHL预浸布JB/T 10942 | M06050500000053 |  |  |  | 配件 |  |  | 0.18 LHL预浸布JB/T 10942 | M06050500000053 | KG | 39.823
P202130420001 | TZB | SC(H)B13-400/10变压器 | 1QB.710.311303B | M06050500000054 | 0.40 LHL预浸布 | JB/T 10942 | 1.05 | KG | 2021-08-13 | PCS | 1.05 | KG | 0.40 LHL预浸布JB/T 10942 | 0.40 LHL预浸布JB/T 10942 | M06050500000054 |  |  |  | 配件 |  |  | 0.40 LHL预浸布JB/T 10942 | M06050500000054 | KG | 39.823
P202130420001 | TZB | SC(H)B13-400/10变压器 | 1QB.710.311303B | M0605200002 | 0.45无碱玻璃纤维短切毡 EMC 450 |  | 2.2 | KG | 2021-08-13 | PCS | 2.2 | KG | 0.45无碱玻璃纤维短切毡 EMC 450 | 0.45无碱玻璃纤维短切毡 EMC 450 | M0605200002 |  |  |  | 配件 |  |  | 0.45无碱玻璃纤维短切毡 EMC 450 | M0605200002 | KG | 11.0619
P202130420001 | TZB | SC(H)B13-400/10变压器 | 1QB.710.311303B | M06060590000627 | 0.5 复合聚酯薄膜 D280 | JB/T 4059 | 1.1 | KG | 2021-08-13 | PCS | 1.1 | KG | 0.5 复合聚酯薄膜 D280JB/T 4059 | 0.5 复合聚酯薄膜 D280JB/T 4059 | M06060590000627 |  |  |  | 配件 |  |  | 0.5 复合聚酯薄膜 D280JB/T 4059 | M06060590000627 | KG | 26.5487
P202130420001 | TZB | SC(H)B13-400/10变压器 | 1QB.710.311303B | M06060905000148 | 1.20/5×4 F级有溶剂环氧玻璃纤维网格 2940 | JB/T 10322.3 | 3.3 | M2 | 2021-08-13 | PCS | 3.3 | M2 | 1.20/5×4 F级有溶剂环氧玻璃纤维网格 2940JB/T 10322.3 | 1.20/5×4 F级有溶剂环氧玻璃纤维网格 2940JB/T 10322.3 | M06060905000148 |  |  |  | 配件 |  |  | 1.20/5×4 F级有溶剂环氧玻璃纤维网格 2940JB/T 10322.3 | M06060905000148 | M2 | 13.2743
P202130420001 | TZB | SC(H)B13-400/10变压器 | 1QB.710.311303B | M06060905000149 | 1.60/6×5 F级有溶剂环氧玻璃纤维网格 2940 | JB/T 10322.3 | 6.6 | M2 | 2021-08-13 | PCS | 6.6 | M2 | 1.60/6×5 F级有溶剂环氧玻璃纤维网格 2940JB/T 10322.3 | 1.60/6×5 F级有溶剂环氧玻璃纤维网格 2940JB/T 10322.3 | M06060905000149 |  |  |  | 配件 |  |  | 1.60/6×5 F级有溶剂环氧玻璃纤维网格 2940JB/T 10322.3 | M06060905000149 | M2 | 15.0442
P202130420001 | TZB | SC(H)B13-400/10变压器 | 1QB.710.311303B | M06060905000155 | 0.40/3×3 F级有溶剂环氧玻璃纤维网格 2940 | JB/T 10322.3 | 13.2 | M2 | 2021-08-13 | PCS | 13.2 | M2 | 0.40/3×3 F级有溶剂环氧玻璃纤维网格 2940JB/T 10322.3 | 0.40/3×3 F级有溶剂环氧玻璃纤维网格 2940JB/T 10322.3 | M06060905000155 |  |  |  | 配件 |  |  | 0.40/3×3 F级有溶剂环氧玻璃纤维网格 2940JB/T 10322.3 | M06060905000155 | M2 | 9.292
P202130420001 | TZB | SC(H)B13-400/10变压器 | 1QB.710.311303B | M06070293326840 | 垫块 | 8QT.193.2057.1 | 12 | 块 | 2021-08-13 | PCS | 0.048 | KG | 垫块8QT.193.2057.1 | 垫块8QT.193.2057.1 | M06070293326840 |  |  |  | 配件 |  |  | 垫块8QT.193.2057.1 | M06070293326840 | 块 | 0.708
P202130420001 | TZB | SC(H)B13-400/10变压器 | 1QB.710.311303B | M06080500000010 | PTC支座 | 8QT.043.2047 | 3 | 支 | 2021-08-13 | PCS | 0.03 | KG | PTC支座8QT.043.2047 | PTC支座8QT.043.2047 | M06080500000010 |  |  |  | 配件 |  |  | PTC支座8QT.043.2047 | M06080500000010 | 支 | 0.885
P202130420001 | TZB | SC(H)B13-400/10变压器 | 1QB.710.311303B | M06090100600130 | 绝缘子 | ZJ-10-φ60×130 | 3 | 只 | 2021-08-13 | PCS | 3 | 只 | 绝缘子ZJ-10-φ60×130 | 绝缘子ZJ-10-φ60×130 | M06090100600130 |  |  |  | 配件 |  |  | 绝缘子ZJ-10-φ60×130 | M06090100600130 | 只 | 23.0088
P202130420001 | TZB | SC(H)B13-400/10变压器 | 1QB.710.311303B | M06100363178967 | 夹件绝缘 | 8QB.751.33341CA.1 | 8 | 块 | 2021-08-13 | PCS | 1.3333 | KG | 夹件绝缘8QB.751.33341CA.1 | 夹件绝缘8QB.751.33341CA.1 | M06100363178967 |  |  |  | 配件 |  |  | 夹件绝缘8QB.751.33341CA.1 | M06100363178967 | 块 | 4.2113
P202130420001 | TZB | SC(H)B13-400/10变压器 | 1QB.710.311303B | M0701080022 | 弹簧垫圈16（镀黄锌） | GB/T 93 | 3 | 个 | 2021-08-13 | PCS | 3 | 个 | 弹簧垫圈16（镀黄锌）GB/T 93 | 弹簧垫圈16（镀黄锌）GB/T 93 | M0701080022 |  |  |  | 配件 |  |  | 弹簧垫圈16（镀黄锌）GB/T 93 | M0701080022 | 个 | 0.0752
P202130420001 | TZB | SC(H)B13-400/10变压器 | 1QB.710.311303B | M09010200000100 | 铜垫圈10（镀锡CU2） | GB/T 97.2 | 12 | 个 | 2021-08-13 | PCS | 12 | 个 | 铜垫圈10（镀锡CU2）GB/T 97.2 | 铜垫圈10（镀锡CU2）GB/T 97.2 | M09010200000100 |  |  |  | 配件 |  |  | 铜垫圈10（镀锡CU2）GB/T 97.2 | M09010200000100 | 个 | 0.2564
P202130420001 | TZB | SC(H)B13-400/10变压器 | 1QB.710.311303B | M09010200000120 | 铜垫圈12（镀锡CU2） | GB/T 97.2 | 18 | 个 | 2021-08-13 | PCS | 18 | 个 | 铜垫圈12（镀锡CU2）GB/T 97.2 | 铜垫圈12（镀锡CU2）GB/T 97.2 | M09010200000120 |  |  |  | 配件 |  |  | 铜垫圈12（镀锡CU2）GB/T 97.2 | M09010200000120 | 个 | 0.2222
P202130420001 | TZB | SC(H)B13-400/10变压器 | 1QB.710.311303B | M09010300000101 | 垫圈10（镀黄锌200HV） | GB/T 97.1 | 2 | 个 | 2021-08-13 | PCS | 2 | 个 | 垫圈10（镀黄锌200HV）GB/T 97.1 | 垫圈10（镀黄锌200HV）GB/T 97.1 | M09010300000101 |  |  |  | 配件 |  |  | 垫圈10（镀黄锌200HV）GB/T 97.1 | M09010300000101 | 个 | 0.0354
P202130420001 | TZB | SC(H)B13-400/10变压器 | 1QB.710.311303B | M09010300000121 | 垫圈12（镀黄锌200HV） | GB/T 97.1 | 70 | 个 | 2021-08-13 | PCS | 70 | 个 | 垫圈12（镀黄锌200HV）GB/T 97.1 | 垫圈12（镀黄锌200HV）GB/T 97.1 | M09010300000121 |  |  |  | 配件 |  |  | 垫圈12（镀黄锌200HV）GB/T 97.1 | M09010300000121 | 个 | 0.0478
P202130420001 | TZB | SC(H)B13-400/10变压器 | 1QB.710.311303B | M09010500000087 | 垫圈16（镀黄锌200HV） | GB/T 97.1 | 3 | 个 | 2021-08-13 | PCS | 3 | 个 | 垫圈16（镀黄锌200HV）GB/T 97.1 | 垫圈16（镀黄锌200HV）GB/T 97.1 | M09010500000087 |  |  |  | 配件 |  |  | 垫圈16（镀黄锌200HV）GB/T 97.1 | M09010500000087 | 个 | 0.0752
P202130420001 | TZB | SC(H)B13-400/10变压器 | 1QB.710.311303B | M09010500000121 | 弹簧垫圈12（镀黄锌） | GB/T 93 | 32 | 个 | 2021-08-13 | PCS | 32 | 个 | 弹簧垫圈12（镀黄锌）GB/T 93 | 弹簧垫圈12（镀黄锌）GB/T 93 | M09010500000121 |  |  |  | 配件 |  |  | 弹簧垫圈12（镀黄锌）GB/T 93 | M09010500000121 | 个 | 0.0611
P202130420001 | TZB | SC(H)B13-400/10变压器 | 1QB.710.311303B | M09020100000121 | 铜薄螺母M12（镀锡CU2） | GB/T 6172.1 | 3 | 个 | 2021-08-13 | PCS | 3 | 个 | 铜薄螺母M12（镀锡CU2）GB/T 6172.1 | 铜薄螺母M12（镀锡CU2）GB/T 6172.1 | M09020100000121 |  |  |  | 配件 |  |  | 铜薄螺母M12（镀锡CU2）GB/T 6172.1 | M09020100000121 | 个 | 0.5752
P202130420001 | TZB | SC(H)B13-400/10变压器 | 1QB.710.311303B | M09020200000124 | 螺母M12（镀黄锌8） | GB/T 6170 | 48 | 个 | 2021-08-13 | PCS | 48 | 个 | 螺母M12（镀黄锌8）GB/T 6170 | 螺母M12（镀黄锌8）GB/T 6170 | M09020200000124 |  |  |  | 配件 |  |  | 螺母M12（镀黄锌8）GB/T 6170 | M09020200000124 | 个 | 0.1982
P202130420001 | TZB | SC(H)B13-400/10变压器 | 1QB.710.311303B | M09020200000172 | 螺母M16（镀黄锌8） | GB/T 6170 | 3 | 个 | 2021-08-13 | PCS | 3 | 个 | 螺母M16（镀黄锌8）GB/T 6170 | 螺母M16（镀黄锌8）GB/T 6170 | M09020200000172 |  |  |  | 配件 |  |  | 螺母M16（镀黄锌8）GB/T 6170 | M09020200000172 | 个 | 0.2389
P202130420001 | TZB | SC(H)B13-400/10变压器 | 1QB.710.311303B | M09020200000250 | 薄螺母M12（镀黄锌8） | GB/T 6172.1 | 12 | 个 | 2021-08-13 | PCS | 12 | 个 | 薄螺母M12（镀黄锌8）GB/T 6172.1 | 薄螺母M12（镀黄锌8）GB/T 6172.1 | M09020200000250 |  |  |  | 配件 |  |  | 薄螺母M12（镀黄锌8）GB/T 6172.1 | M09020200000250 | 个 | 0.146
P202130420001 | TZB | SC(H)B13-400/10变压器 | 1QB.710.311303B | M09030200100020 | 铜螺栓M10×20（CU2） | GB/T 5783 | 6 | 个 | 2021-08-13 | PCS | 6 | 个 | 铜螺栓M10×20（CU2）GB/T 5783 | 铜螺栓M10×20（CU2）GB/T 5783 | M09030200100020 |  |  |  | 配件 |  |  | 铜螺栓M10×20（CU2）GB/T 5783 | M09030200100020 | 个 | 1.7094
P202130420001 | TZB | SC(H)B13-400/10变压器 | 1QB.710.311303B | M09030200120020 | 铜螺栓M12×20（CU2） | GB/T 5783 | 6 | 个 | 2021-08-13 | PCS | 6 | 个 | 铜螺栓M12×20（CU2）GB/T 5783 | 铜螺栓M12×20（CU2）GB/T 5783 | M09030200120020 |  |  |  | 配件 |  |  | 铜螺栓M12×20（CU2）GB/T 5783 | M09030200120020 | 个 | 5.1282
P202130420001 | TZB | SC(H)B13-400/10变压器 | 1QB.710.311303B | M09030200120025 | 铜螺栓M12×25（镀锡CU2） | GB/T 5783 | 3 | 个 | 2021-08-13 | PCS | 3 | 个 | 铜螺栓M12×25（镀锡CU2）GB/T 5783 | 铜螺栓M12×25（镀锡CU2）GB/T 5783 | M09030200120025 |  |  |  | 配件 |  |  | 铜螺栓M12×25（镀锡CU2）GB/T 5783 | M09030200120025 | 个 | 2.1795
P202130420001 | TZB | SC(H)B13-400/10变压器 | 1QB.710.311303B | M09030500000103 | 螺栓M12×50（镀黄锌8.8） | GB/T 5783 | 2 | 个 | 2021-08-13 | PCS | 2 | 个 | 螺栓M12×50（镀黄锌8.8）GB/T 5783 | 螺栓M12×50（镀黄锌8.8）GB/T 5783 | M09030500000103 |  |  |  | 配件 |  |  | 螺栓M12×50（镀黄锌8.8）GB/T 5783 | M09030500000103 | 个 | 0.5385
P202130420001 | TZB | SC(H)B13-400/10变压器 | 1QB.710.311303B | M09030500000418 | 螺栓M10×16（镀黄锌8.8） | GB/T 5783 | 2 | 个 | 2021-08-13 | PCS | 2 | 个 | 螺栓M10×16（镀黄锌8.8）GB/T 5783 | 螺栓M10×16（镀黄锌8.8）GB/T 5783 | M09030500000418 |  |  |  | 配件 |  |  | 螺栓M10×16（镀黄锌8.8）GB/T 5783 | M09030500000418 | 个 | 0.1938
P202130420001 | TZB | SC(H)B13-400/10变压器 | 1QB.710.311303B | M09030500000421 | 螺栓M12×15（镀黄锌8.8） | GB/T 5783 | 3 | 个 | 2021-08-13 | PCS | 3 | 个 | 螺栓M12×15（镀黄锌8.8）GB/T 5783 | 螺栓M12×15（镀黄锌8.8）GB/T 5783 | M09030500000421 |  |  |  | 配件 |  |  | 螺栓M12×15（镀黄锌8.8）GB/T 5783 | M09030500000421 | 个 | 0.3327
P202130420001 | TZB | SC(H)B13-400/10变压器 | 1QB.710.311303B | 5QB-510-311302B-1 | 导电杆 | 5QB.510.311302B.1 | 1 | 支 | 2021-08-13 | PCS | 1 | 支 | 导电杆5QB.510.311302B.1 | 导电杆5QB.510.311302B.1 | 5QB-510-311302B-1 | [7 empty] | 5QB-510-311302B-1 | 支 | 88.4956
P202130420001 | TZB | SC(H)B13-400/10变压器 | 1QB.710.311303B | 5QB-510-311302B-2 | 导电杆 | 5QB.510.311302B.2 | 2 | 支 | 2021-08-13 | PCS | 2 | 支 | 导电杆5QB.510.311302B.2 | 导电杆5QB.510.311302B.2 | 5QB-510-311302B-2 | [7 empty] | 5QB-510-311302B-2 | 支 | 60.177
P202130420001 | TZB | SC(H)B13-400/10变压器 | 1QB.710.311303B | 5QB-GBJYJ-311302B-1 | 干变绝缘件 | 5QB.GBJYJ.311302B.1 | 1 | 套 | 2021-08-13 | PCS | inf | KG | 干变绝缘件5QB.GBJYJ.311302B.1 | 干变绝缘件5QB.GBJYJ.311302B.1 | 5QB-GBJYJ-311302B-1
P202130420001 | TZB | SC(H)B13-400/10变压器 | 1QB.710.311303B | 5QB-SZDK-311302B-1 | 垫块 | 5QB.SZDK.311302B.1 | 1 | 套 | 2021-08-13 | PCS | inf | KG | 垫块5QB.SZDK.311302B.1 | 垫块5QB.SZDK.311302B.1 | 5QB-SZDK-311302B-1 | [7 empty] | 5QB-SZDK-311302B-1 | 套 | 148.055
P202130420001 | TZB | SC(H)B13-400/10变压器 | 1QB.710.311303B | 5QB-TXJJ-311302B-1 | 铁心夹件 | 5QB.TXJJ.311302B.1 | 1 | 套 | 2021-08-13 | PCS | inf | KG | 铁心夹件5QB.TXJJ.311302B.1 | 铁心夹件5QB.TXJJ.311302B.1 | 5QB-TXJJ-311302B-1
P202130420001 | TZB | SC(H)B13-400/10变压器 | 1QB.710.311303B | 5QT-720-2109-2 | 绝缘子 | 5QT.720.2109.2 | 6 | 只 | 2021-08-13 | PCS | 6 | 只 | 绝缘子5QT.720.2109.2 | 绝缘子5QT.720.2109.2 | 5QT-720-2109-2 |  |  |  | 配件 |  |  | 绝缘子5QT.720.2109.2 | 5QT-720-2109-2 | 只 | 15.9292
P202130420001 | TZB | SC(H)B13-400/10变压器 | 1QB.710.311303B | 8QB-022-311302B-1 | 垫脚 | 8QB.022.311302B.1 | 1 | 台 | 2021-08-13 | PCS | inf | KG | 垫脚8QB.022.311302B.1 | 垫脚8QB.022.311302B.1 | 8QB-022-311302B-1
P202130420001 | TZB | SC(H)B13-400/10变压器 | 1QB.710.311303B | 8QB-130-311302B-1 | 加强板 | 8QB.130.311302B.1 | 1 | 块 | 2021-08-13 | PCS | inf | KG | 加强板8QB.130.311302B.1 | 加强板8QB.130.311302B.1 | 8QB-130-311302B-1
P202130420001 | TZB | SC(H)B13-400/10变压器 | 1QB.710.311303B | 8QB-135-311302B-1 | 拉板 | 8QB.135.311302B.1 | 1 | 台 | 2021-08-13 | PCS | inf | KG | 拉板8QB.135.311302B.1 | 拉板8QB.135.311302B.1 | 8QB-135-311302B-1
P202130420001 | TZB | SC(H)B13-400/10变压器 | 1QB.710.311303B | 8QB-281-311302B-1 | 减震垫 | 8QB.281.311302B.1 | 1 | 块 | 2021-08-13 | PCS | 0.2 | KG | 减震垫8QB.281.311302B.1 | 减震垫8QB.281.311302B.1 | 8QB-281-311302B-1
P202130420001 | TZB | SC(H)B13-400/10变压器 | 1QB.710.311303B | 8QB-570-33337CA-1 | 接线端子 | 8QB.570.33337CA.1 | 18 | 个 | 2021-08-13 | PCS | 18 | 个 | 接线端子8QB.570.33337CA.1 | 接线端子8QB.570.33337CA.1 | 8QB-570-33337CA-1 |  |  |  | 配件 |  |  | 接线端子8QB.570.33337CA.1 | 8QB-570-33337CA-1 | 个 | 5.8407
P202130420001 | TZB | SC(H)B13-400/10变压器 | 1QB.710.311303B | 8QB-786-311301A-1 | 垫脚绝缘 | 8QB.786.311301A.1 | 4 | 块 | 2021-08-13 | PCS | 0.23529 | KG | 垫脚绝缘8QB.786.311301A.1 | 垫脚绝缘8QB.786.311301A.1 | 8QB-786-311301A-1 | 重新归类 | 删除
P202130420001 | TZB | SC(H)B13-400/10变压器 | 1QB.710.311303B | 8QB-868-311303B-1 | 铭牌 | 8QB.868.311303B.1 | 1 | 块 | 2021-08-13 | PCS | 1 | 块 | 铭牌8QB.868.311303B.1 | 铭牌8QB.868.311303B.1 | 8QB-868-311303B-1
P202130420001 | TZB | SC(H)B13-400/10变压器 | 1QB.710.311303B | 8QT-123-2022-1-1017 | 撑条 398×6×5 | 8QT.123.2022.1 | 27 | 支 | 2021-08-13 | PCS | 0.6 | KG | 撑条 398×6×58QT.123.2022.1 | 撑条 398×6×58QT.123.2022.1 | 8QT-123-2022-1-1017 | [7 empty] | 8QT-123-2022-1-1017 | 支 | 0.348
P202130420001 | TZB | SC(H)B13-400/10变压器 | 1QB.710.311303B | 8QT-132-2015-128 | 撑板 40×6×395 | 8QT.132.2015 | 3 | 支 | 2021-08-13 | PCS | 0.5 | KG | 撑板 40×6×3958QT.132.2015 | 撑板 40×6×3958QT.132.2015 | 8QT-132-2015-128 | [7 empty] | 8QT-132-2015-128 | 支 | 3.59
P202130420001 | TZB | SC(H)B13-400/10变压器 | 1QB.710.311303B | M09030510120045 | 螺栓M12×45（镀黄锌8.8） | GB/T 5781 | 8 | 个 | 2021-08-13 | PCS | 8 | 个 | 螺栓M12×45（镀黄锌8.8）GB/T 5781 | 螺栓M12×45（镀黄锌8.8）GB/T 5781 | M09030510120045 |  |  |  | 配件 |  |  | 螺栓M12×45（镀黄锌8.8）GB/T 5781 | M09030510120045 | 个 | 0.6283
P202130420001 | TZB | SC(H)B13-400/10变压器 | 1QB.710.311303B | M09030510120061 | 螺栓M12×60（镀黄锌8.8） | GB/T 5783 | 12 | 个 | 2021-08-13 | PCS | 12 | 个 | 螺栓M12×60（镀黄锌8.8）GB/T 5783 | 螺栓M12×60（镀黄锌8.8）GB/T 5783 | M09030510120061 |  |  |  | 配件 |  |  | 螺栓M12×60（镀黄锌8.8）GB/T 5783 | M09030510120061 | 个 | 0.7265
P202130420001 | TZB | SC(H)B13-400/10变压器 | 1QB.710.311303B | M09040301203700 | 双头螺杆 12×370×80×80 | 8QT.931.2028.1 | 8 | 个 | 2021-08-13 | PCS | 2 | KG | 双头螺杆 12×370×80×808QT.931.2028.1 | 双头螺杆 12×370×80×808QT.931.2028.1 | M09040301203700 |  |  |  | 配件 |  |  | 双头螺杆 12×370×80×808QT.931.2028.1 | M09040301203700 | 个 | 2.293
P202130420001 | TZB | SC(H)B13-400/10变压器 | 1QB.710.311303B | M09050101602314 | 螺栓M12×35（镀黄锌8.8） | GB/T 5783 | 6 | 个 | 2021-08-13 | PCS | 6 | 个 | 螺栓M12×35（镀黄锌8.8）GB/T 5783 | 螺栓M12×35（镀黄锌8.8）GB/T 5783 | M09050101602314 |  |  |  | 配件 |  |  | 螺栓M12×35（镀黄锌8.8）GB/T 5783 | M09050101602314 | 个 | 0.5097
P202130420001 | TZB | SC(H)B13-400/10变压器 | 1QB.710.311303B | M09050101602315 | 焊接螺柱M12×30（镀黄锌8.8） | GB/T 902.1 | 3 | 个 | 2021-08-13 | PCS | 3 | 个 | 焊接螺柱M12×30（镀黄锌8.8）GB/T 902.1 | 焊接螺柱M12×30（镀黄锌8.8）GB/T 902.1 | M09050101602315 | [7 empty] | M09050101602315 | 个 | 0.5097
P202130420001 | TZB | SC(H)B13-400/10变压器 | 1QB.710.311303B | M10010600000160 | 压钉垫圈 | 8QT.950.2006.1 | 12 | 只 | 2021-08-13 | PCS | 12 | 只 | 压钉垫圈8QT.950.2006.1 | 压钉垫圈8QT.950.2006.1 | M10010600000160 |  |  |  | 配件 |  |  | 压钉垫圈8QT.950.2006.1 | M10010600000160 | 只 | 0.9402
P202130420001 | TZB | SC(H)B13-400/10变压器 | 1QB.710.311303B | M10020421850038 | 接线片 | 8QT.517.2009.6 | 3 | 片 | 2021-08-13 | PCS | 3 | 片 | 接线片8QT.517.2009.6 | 接线片8QT.517.2009.6 | M10020421850038 |  |  |  | 配件 |  |  | 接线片8QT.517.2009.6 | M10020421850038 | 片 | 6.3717
P202130420001 | TZB | SC(H)B13-400/10变压器 | 1QB.710.311303B | M11050100000110 | 固化剂 | HY5980 CI | 15.9 | KG | 2021-08-13 | PCS | 15.9 | KG | 固化剂HY5980 CI | 固化剂HY5980 CI | M11050100000110 |  |  |  | 树脂 |  |  | 固化剂HY5980 CI | M11050100000110 | KG | 27.7876
P202130420001 | TZB | SC(H)B13-400/10变压器 | 1QB.710.311303B | M11050100000200 | 促进剂 | DY5985 CI | 0 | KG | 2021-08-13 | PCS | 0 | KG | 促进剂DY5985 CI | 促进剂DY5985 CI | M11050100000200 |  |  |  | 树脂 |  |  | 促进剂DY5985 CI | M11050100000200 | KG | 67.8496
P202130420001 | TZB | SC(H)B13-400/10变压器 | 1QB.710.311303B | M11050100000300 | 色浆 | DW0133 CI | 1.06 | KG | 2021-08-13 | PCS | 1.06 | KG | 色浆DW0133 CI | 色浆DW0133 CI | M11050100000300 |  |  |  | 树脂 |  |  | 色浆DW0133 CI | M11050100000300 | KG | 252.2743
P202130420001 | TZB | SC(H)B13-400/10变压器 | 1QB.710.311303B | M11050100000410 | 增韧剂 | DY040 CI | 1.06 | KG | 2021-08-13 | PCS | 1.06 | KG | 增韧剂DY040 CI | 增韧剂DY040 CI | M11050100000410 |  |  |  | 配件 |  |  | 增韧剂DY040 CI | M11050100000410 | KG | 45.6814
P202130420001 | TZB | SC(H)B13-400/10变压器 | 1QB.710.311303B | M11050100000500 | 环氧树脂 | CY5980 CI | 15.9 | KG | 2021-08-13 | PCS | 15.9 | KG | 环氧树脂CY5980 CI | 环氧树脂CY5980 CI | M11050100000500 |  |  |  | 树脂 |  |  | 环氧树脂CY5980 CI | M11050100000500 | KG | 27.7876
P202130420001 | TZB | SC(H)B13-400/10变压器 | 1QB.710.311303B | M11990100001005 | 硅微粉 | 矽比科703 | 32.86 | KG | 2021-08-13 | PCS | 32.86 | KG | 硅微粉矽比科703 | 硅微粉703 | M11990100001004 | [7 empty] | M11990100001004 | KG | 2.1504
P202140490001 | TZB | SCB18-500/10变压器 | 1QB.710.311401BS | 5QB-510-33341GD-1 | 导电杆装配 | 5QB.510.33341GD.1 | 1 | 支 | 2021-05-28 | PCS | 1 | 支 | 导电杆装配5QB.510.33341GD.1 | 导电杆装配5QB.510.33341GD.1 | 5QB-510-33341GD-1 |  |  |  | 配件 |  |  | 导电杆装配5QB.510.33341GD.1 | 5QB-510-33341GD-1 | 支 | 49.5575
P202140490001 | TZB | SCB18-500/10变压器 | 1QB.710.311401BS | M11050100000500 | 环氧树脂 | CY5980 CI | 18.02 | KG | 2021-05-28 | PCS | 18.02 | KG | 环氧树脂CY5980 CI | 环氧树脂CY5980 CI | M11050100000500 |  |  |  | 树脂 |  |  | 环氧树脂CY5980 CI | M11050100000500 | KG | 27.7876
P202140490001 | TZB | SCB18-500/10变压器 | 1QB.710.311401BS | M11990100001000 | 硅微粉 | 硅宝604 | 37.1 | KG | 2021-05-28 | PCS | 37.1 | KG | 硅微粉硅宝604 | 硅微粉硅宝604 | M11990100001000 |  |  |  | 树脂 |  |  | 硅微粉硅宝604 | M11990100001000 | KG | 2.1504
P202140490001 | TZB | SCB18-500/10变压器 | 1QB.710.311401BS | W02010200000147 | 剪后硅钢片 | 20RK065 | 1260.48 | KG | 2021-05-28 | PCS | 1260.48 | KG | 剪后硅钢片20RK065 | 剪后硅钢片20RK065 | W02010200000147 |  |  | SS28 | 硅钢片 | 硅钢片 | 20RK065 | 剪后硅钢片20RK065
P202140490001 | TZB | SCB18-500/10变压器 | 1QB.710.311401BS | M0109010027 | TU1铜带 | TU1O60-0.85×435 | 154.35 | KG | 2021-05-28 | PCS | 154.35 | KG | TU1铜带TU1O60-0.85×435 | TU1铜带TU1O60-0.85×435 | M0109010027 |  |  | CU25 | 铜 | 变压器铜箔 | TB-B | TU1铜带TU1O60-0.85×435 | M0109010027 | KG | 47.9558
P202140490001 | TZB | SCB18-500/10变压器 | 1QB.710.311401BS | M05020100000350 | 铜接线端子 | DT-35 | 6 | 只 | 2021-05-28 | PCS | 6 | 只 | 铜接线端子DT-35 | 铜接线端子DT-35 | M05020100000350 |  |  |  | 配件 |  |  | 铜接线端子DT-35 | M05020100000350 | 只 | 4.7863
P202140490001 | TZB | SCB18-500/10变压器 | 1QB.710.311401BS | M05022700000200 | 接线端子 | 8QT.570.2001.7 | 24 | 只 | 2021-05-28 | PCS | 24 | 只 | 接线端子8QT.570.2001.7 | 接线端子8QT.570.2001.7 | M05022700000200 |  |  |  | 配件 |  |  | 接线端子8QT.570.2001.7 | M05022700000200 | 只 | 5.7522
P202140490001 | TZB | SCB18-500/10变压器 | 1QB.710.311401BS | M06030800000202 | 热缩绝缘管 | φ20（红） | 0 | M | 2021-05-28 | PCS | 0 | M | 热缩绝缘管φ20（红） | 热缩绝缘管φ20（红） | M06030800000202 |  |  |  | 配件 |  |  | 热缩绝缘管φ20（红） | M06030800000202 | M | 0.708
P202140490001 | TZB | SCB18-500/10变压器 | 1QB.710.311401BS | M06030800000203 | 热缩绝缘管 | φ20（黄） | 0 | M | 2021-05-28 | PCS | 0 | M | 热缩绝缘管φ20（黄） | 热缩绝缘管φ20（黄） | M06030800000203 |  |  |  | 配件 |  |  | 热缩绝缘管φ20（黄） | M06030800000203 | M | 0.708
P202140490001 | TZB | SCB18-500/10变压器 | 1QB.710.311401BS | M06030800000204 | 热缩绝缘管 | φ20（绿） | 0 | M | 2021-05-28 | PCS | 0 | M | 热缩绝缘管φ20（绿） | 热缩绝缘管φ20（绿） | M06030800000204 |  |  |  | 配件 |  |  | 热缩绝缘管φ20（绿） | M06030800000204 | M | 0.708
P202140490001 | TZB | SCB18-500/10变压器 | 1QB.710.311401BS | M06039900000006 | 麦管 | NOMEX | 3 | 根 | 2021-05-28 | PCS | 3 | 根 | 麦管NOMEX | 麦管NOMEX | M06039900000006 |  |  |  | 配件 |  |  | 麦管NOMEX | M06039900000006 | 根 | 11.8407
P202140490001 | TZB | SCB18-500/10变压器 | 1QB.710.311401BS | M06050100600030 | 无碱无蜡玻璃纤维带 | ET60-30-（P）-JC/T 174 | 3.03 | KG | 2021-05-28 | PCS | 3.03 | KG | 无碱无蜡玻璃纤维带ET60-30-（P）-JC/T 174 | 无碱无蜡玻璃纤维带ET60-30-（P）-JC/T 174 | M06050100600030 |  |  |  | 配件 |  |  | 无碱无蜡玻璃纤维带ET60-30-（P）-JC/T 174 | M06050100600030 | KG | 40
P202140490001 | TZB | SCB18-500/10变压器 | 1QB.710.311401BS | M06050101400050 | 无碱无蜡玻璃纤维带 | ET140-50-（P）-JC/T 174 | 2.02 | KG | 2021-05-28 | PCS | 2.02 | KG | 无碱无蜡玻璃纤维带ET140-50-（P）-JC/T 174 | 无碱无蜡玻璃纤维带ET140-50-（P）-JC/T 174 | M06050101400050 |  |  |  | 配件 |  |  | 无碱无蜡玻璃纤维带ET140-50-（P）-JC/T 174 | M06050101400050 | KG | 32.7434
P202140490001 | TZB | SCB18-500/10变压器 | 1QB.710.311401BS | M06050501203302 | 0.18 F级预浸料 6440 | JB/T 10942 | 7.35 | KG | 2021-05-28 | PCS | 7.35 | KG | 0.18 F级预浸料 6440JB/T 10942 | 0.18 F级预浸料 6440JB/T 10942 | M06050501203302 |  |  |  | 配件 |  |  | 0.18 F级预浸料 6440JB/T 10942 | M06050501203302 | KG | 24.6018
P202140490001 | TZB | SCB18-500/10变压器 | 1QB.710.311401BS | M06050501203305 | 0.40 F级预浸料 6440 | JB/T 10942 | 2.1 | KG | 2021-05-28 | PCS | 2.1 | KG | 0.40 F级预浸料 6440JB/T 10942 | 0.40 F级预浸料 6440JB/T 10942 | M06050501203305 |  |  |  | 配件 |  |  | 0.40 F级预浸料 6440JB/T 10942 | M06050501203305 | KG | 24.6018
P202140490001 | TZB | SCB18-500/10变压器 | 1QB.710.311401BS | M0605200002 | 0.45无碱玻璃纤维短切毡 EMC 450 |  | 4.04 | KG | 2021-05-28 | PCS | 4.04 | KG | 0.45无碱玻璃纤维短切毡 EMC 450 | 0.45无碱玻璃纤维短切毡 EMC 450 | M0605200002 |  |  |  | 配件 |  |  | 0.45无碱玻璃纤维短切毡 EMC 450 | M0605200002 | KG | 11.0619
P202140490001 | TZB | SCB18-500/10变压器 | 1QB.710.311401BS | M06060590000627 | 0.5 复合聚酯薄膜 D280 | JB/T 4059 | 2.2 | KG | 2021-05-28 | PCS | 2.2 | KG | 0.5 复合聚酯薄膜 D280JB/T 4059 | 0.5 复合聚酯薄膜 D280JB/T 4059 | M06060590000627 |  |  |  | 配件 |  |  | 0.5 复合聚酯薄膜 D280JB/T 4059 | M06060590000627 | KG | 26.5487
P202140490001 | TZB | SCB18-500/10变压器 | 1QB.710.311401BS | M06060905000145 | 0.50/4×4 F级有溶剂环氧玻璃纤维网格 2940 | JB/T 10322.3 | 14.3 | M2 | 2021-05-28 | PCS | 14.3 | M2 | 0.50/4×4 F级有溶剂环氧玻璃纤维网格 2940JB/T 10322.3 | 0.50/4×4 F级有溶剂环氧玻璃纤维网格 2940JB/T 10322.3 | M06060905000145 |  |  |  | 配件 |  |  | 0.50/4×4 F级有溶剂环氧玻璃纤维网格 2940JB/T 10322.3 | M06060905000145 | M2 | 7.4336
P202140490001 | TZB | SCB18-500/10变压器 | 1QB.710.311401BS | M06060905000148 | 1.20/5×4 F级有溶剂环氧玻璃纤维网格 2940 | JB/T 10322.3 | 2.2 | M2 | 2021-05-28 | PCS | 2.2 | M2 | 1.20/5×4 F级有溶剂环氧玻璃纤维网格 2940JB/T 10322.3 | 1.20/5×4 F级有溶剂环氧玻璃纤维网格 2940JB/T 10322.3 | M06060905000148 |  |  |  | 配件 |  |  | 1.20/5×4 F级有溶剂环氧玻璃纤维网格 2940JB/T 10322.3 | M06060905000148 | M2 | 13.2743
P202140490001 | TZB | SCB18-500/10变压器 | 1QB.710.311401BS | M06060905000149 | 1.60/6×5 F级有溶剂环氧玻璃纤维网格 2940 | JB/T 10322.3 | 14.3 | M2 | 2021-05-28 | PCS | 14.3 | M2 | 1.60/6×5 F级有溶剂环氧玻璃纤维网格 2940JB/T 10322.3 | 1.60/6×5 F级有溶剂环氧玻璃纤维网格 2940JB/T 10322.3 | M06060905000149 |  |  |  | 配件 |  |  | 1.60/6×5 F级有溶剂环氧玻璃纤维网格 2940JB/T 10322.3 | M06060905000149 | M2 | 15.0442
P202140490001 | TZB | SCB18-500/10变压器 | 1QB.710.311401BS | M06070108760032 | 垫块 | 8QB.193.33341CA | 1 | 套 | 2021-05-28 | PCS | inf | KG | 垫块8QB.193.33341CA | 垫块8QB.193.33341CA | M06070108760032 |  |  |  | 配件 |  |  | 垫块8QB.193.33341CA | M06070108760032 | 套 | 136.282
P202140490001 | TZB | SCB18-500/10变压器 | 1QB.710.311401BS | M06070293326840 | 垫块 | 8QT.193.2057.1 | 12 | 块 | 2021-05-28 | PCS | 0.048 | KG | 垫块8QT.193.2057.1 | 垫块8QT.193.2057.1 | M06070293326840 |  |  |  | 配件 |  |  | 垫块8QT.193.2057.1 | M06070293326840 | 块 | 0.708
P202140490001 | TZB | SCB18-500/10变压器 | 1QB.710.311401BS | M06080500000010 | PTC支座 | 8QT.043.2047 | 3 | 支 | 2021-05-28 | PCS | 0.03 | KG | PTC支座8QT.043.2047 | PTC支座8QT.043.2047 | M06080500000010 |  |  |  | 配件 |  |  | PTC支座8QT.043.2047 | M06080500000010 | 支 | 0.885
P202140490001 | TZB | SCB18-500/10变压器 | 1QB.710.311401BS | M06090100600130 | 绝缘子 | ZJ-10-φ60×130 | 3 | 只 | 2021-05-28 | PCS | 3 | 只 | 绝缘子ZJ-10-φ60×130 | 绝缘子ZJ-10-φ60×130 | M06090100600130 |  |  |  | 配件 |  |  | 绝缘子ZJ-10-φ60×130 | M06090100600130 | 只 | 23.0088
P202140490001 | TZB | SCB18-500/10变压器 | 1QB.710.311401BS | M06100363178967 | 夹件绝缘 | 8QB.751.33341CA.1 | 8 | 块 | 2021-05-28 | PCS | 1.3333 | KG | 夹件绝缘8QB.751.33341CA.1 | 夹件绝缘8QB.751.33341CA.1 | M06100363178967 |  |  |  | 配件 |  |  | 夹件绝缘8QB.751.33341CA.1 | M06100363178967 | 块 | 4.2113
P202140490001 | TZB | SCB18-500/10变压器 | 1QB.710.311401BS | M0701080022 | 弹簧垫圈16（镀黄锌） | GB/T 93 | 3 | 个 | 2021-05-28 | PCS | 3 | 个 | 弹簧垫圈16（镀黄锌）GB/T 93 | 弹簧垫圈16（镀黄锌）GB/T 93 | M0701080022 |  |  |  | 配件 |  |  | 弹簧垫圈16（镀黄锌）GB/T 93 | M0701080022 | 个 | 0.0752
P202140490001 | TZB | SCB18-500/10变压器 | 1QB.710.311401BS | M0702050557 | 螺栓 | GB/T 5782 螺栓 M12×110（镀黄锌8.8） | 8 | 个 | 2021-05-28 | PCS | 8 | 个 | 螺栓GB/T 5782 螺栓 M12×110（镀黄锌8.8） | 螺栓GB/T 5782 螺栓 M12×110（镀黄锌8.8） | M0702050557 |  |  |  | 配件 |  |  | 螺栓GB/T 5782 螺栓 M12×110（镀黄锌8.8） | M0702050557 | 个 | 1.5221
P202140490001 | TZB | SCB18-500/10变压器 | 1QB.710.311401BS | M09010200000120 | 铜垫圈12（镀锡CU2） | GB/T 97.2 | 30 | 个 | 2021-05-28 | PCS | 30 | 个 | 铜垫圈12（镀锡CU2）GB/T 97.2 | 铜垫圈12（镀锡CU2）GB/T 97.2 | M09010200000120 |  |  |  | 配件 |  |  | 铜垫圈12（镀锡CU2）GB/T 97.2 | M09010200000120 | 个 | 0.2222
P202140490001 | TZB | SCB18-500/10变压器 | 1QB.710.311401BS | M09010300000101 | 垫圈10（镀黄锌200HV） | GB/T 97.1 | 2 | 个 | 2021-05-28 | PCS | 2 | 个 | 垫圈10（镀黄锌200HV）GB/T 97.1 | 垫圈10（镀黄锌200HV）GB/T 97.1 | M09010300000101 |  |  |  | 配件 |  |  | 垫圈10（镀黄锌200HV）GB/T 97.1 | M09010300000101 | 个 | 0.0354
P202140490001 | TZB | SCB18-500/10变压器 | 1QB.710.311401BS | M09010300000121 | 垫圈12（镀黄锌200HV） | GB/T 97.1 | 84 | 个 | 2021-05-28 | PCS | 84 | 个 | 垫圈12（镀黄锌200HV）GB/T 97.1 | 垫圈12（镀黄锌200HV）GB/T 97.1 | M09010300000121 |  |  |  | 配件 |  |  | 垫圈12（镀黄锌200HV）GB/T 97.1 | M09010300000121 | 个 | 0.0478
P202140490001 | TZB | SCB18-500/10变压器 | 1QB.710.311401BS | M09010500000087 | 垫圈16（镀黄锌200HV） | GB/T 97.1 | 3 | 个 | 2021-05-28 | PCS | 3 | 个 | 垫圈16（镀黄锌200HV）GB/T 97.1 | 垫圈16（镀黄锌200HV）GB/T 97.1 | M09010500000087 |  |  |  | 配件 |  |  | 垫圈16（镀黄锌200HV）GB/T 97.1 | M09010500000087 | 个 | 0.0752
P202140490001 | TZB | SCB18-500/10变压器 | 1QB.710.311401BS | M09010500000121 | 弹簧垫圈12（镀黄锌） | GB/T 93 | 36 | 个 | 2021-05-28 | PCS | 36 | 个 | 弹簧垫圈12（镀黄锌）GB/T 93 | 弹簧垫圈12（镀黄锌）GB/T 93 | M09010500000121 |  |  |  | 配件 |  |  | 弹簧垫圈12（镀黄锌）GB/T 93 | M09010500000121 | 个 | 0.0611
P202140490001 | TZB | SCB18-500/10变压器 | 1QB.710.311401BS | M09020100000120 | 铜螺母M12（镀锡CU2） | GB/T 6170 | 3 | 个 | 2021-05-28 | PCS | 3 | 个 | 铜螺母M12（镀锡CU2）GB/T 6170 | 铜螺母M12（镀锡CU2）GB/T 6170 | M09020100000120 |  |  |  | 配件 |  |  | 铜螺母M12（镀锡CU2）GB/T 6170 | M09020100000120 | 个 | 1.0513
P202140490001 | TZB | SCB18-500/10变压器 | 1QB.710.311401BS | M09020100000121 | 铜薄螺母M12（镀锡CU2） | GB/T 6172.1 | 3 | 个 | 2021-05-28 | PCS | 3 | 个 | 铜薄螺母M12（镀锡CU2）GB/T 6172.1 | 铜薄螺母M12（镀锡CU2）GB/T 6172.1 | M09020100000121 |  |  |  | 配件 |  |  | 铜薄螺母M12（镀锡CU2）GB/T 6172.1 | M09020100000121 | 个 | 0.5752
P202140490001 | TZB | SCB18-500/10变压器 | 1QB.710.311401BS | M09020200000036 | 薄螺母M10（镀黄锌8） | GB/T 6172.1 | 4 | 个 | 2021-05-28 | PCS | 4 | 个 | 薄螺母M10（镀黄锌8）GB/T 6172.1 | 薄螺母M10（镀黄锌8）GB/T 6172.1 | M09020200000036 |  |  |  | 配件 |  |  | 薄螺母M10（镀黄锌8）GB/T 6172.1 | M09020200000036 | 个 | 0.0708
P202140490001 | TZB | SCB18-500/10变压器 | 1QB.710.311401BS | M09020200000103 | 螺母M10（镀黄锌8） | GB/T 6170 | 4 | 个 | 2021-05-28 | PCS | 4 | 个 | 螺母M10（镀黄锌8）GB/T 6170 | 螺母M10（镀黄锌8）GB/T 6170 | M09020200000103 |  |  |  | 配件 |  |  | 螺母M10（镀黄锌8）GB/T 6170 | M09020200000103 | 个 | 0.1062
P202140490001 | TZB | SCB18-500/10变压器 | 1QB.710.311401BS | M09020200000124 | 螺母M12（镀黄锌8） | GB/T 6170 | 52 | 个 | 2021-05-28 | PCS | 52 | 个 | 螺母M12（镀黄锌8）GB/T 6170 | 螺母M12（镀黄锌8）GB/T 6170 | M09020200000124 |  |  |  | 配件 |  |  | 螺母M12（镀黄锌8）GB/T 6170 | M09020200000124 | 个 | 0.1982
P202140490001 | TZB | SCB18-500/10变压器 | 1QB.710.311401BS | M09020200000171 | 薄螺母M16（镀黄锌8） | GB/T 6172.1 | 12 | 个 | 2021-05-28 | PCS | 12 | 个 | 薄螺母M16（镀黄锌8）GB/T 6172.1 | 薄螺母M16（镀黄锌8）GB/T 6172.1 | M09020200000171 |  |  |  | 配件 |  |  | 薄螺母M16（镀黄锌8）GB/T 6172.1 | M09020200000171 | 个 | 0.4009
P202140490001 | TZB | SCB18-500/10变压器 | 1QB.710.311401BS | M09020200000172 | 螺母M16（镀黄锌8） | GB/T 6170 | 3 | 个 | 2021-05-28 | PCS | 3 | 个 | 螺母M16（镀黄锌8）GB/T 6170 | 螺母M16（镀黄锌8）GB/T 6170 | M09020200000172 |  |  |  | 配件 |  |  | 螺母M16（镀黄锌8）GB/T 6170 | M09020200000172 | 个 | 0.2389
P202140490001 | TZB | SCB18-500/10变压器 | 1QB.710.311401BS | M09030200120020 | 铜螺栓M12×20（CU2） | GB/T 5783 | 12 | 个 | 2021-05-28 | PCS | 12 | 个 | 铜螺栓M12×20（CU2）GB/T 5783 | 铜螺栓M12×20（CU2）GB/T 5783 | M09030200120020 |  |  |  | 配件 |  |  | 铜螺栓M12×20（CU2）GB/T 5783 | M09030200120020 | 个 | 5.1282
P202140490001 | TZB | SCB18-500/10变压器 | 1QB.710.311401BS | M09030500000418 | 螺栓M10×16（镀黄锌8.8） | GB/T 5783 | 2 | 个 | 2021-05-28 | PCS | 2 | 个 | 螺栓M10×16（镀黄锌8.8）GB/T 5783 | 螺栓M10×16（镀黄锌8.8）GB/T 5783 | M09030500000418 |  |  |  | 配件 |  |  | 螺栓M10×16（镀黄锌8.8）GB/T 5783 | M09030500000418 | 个 | 0.1938
P202140490001 | TZB | SCB18-500/10变压器 | 1QB.710.311401BS | M09030500000419 | 螺栓M16×60（镀黄锌8.8） | GB/T 5783 | 12 | 个 | 2021-05-28 | PCS | 12 | 个 | 螺栓M16×60（镀黄锌8.8）GB/T 5783 | 螺栓M16×60（镀黄锌8.8）GB/T 5783 | M09030500000419 |  |  |  | 配件 |  |  | 螺栓M16×60（镀黄锌8.8）GB/T 5783 | M09030500000419 | 个 | 1.1416
P202140490001 | TZB | SCB18-500/10变压器 | 1QB.710.311401BS | M09030500000421 | 螺栓M12×15（镀黄锌8.8） | GB/T 5783 | 3 | 个 | 2021-05-28 | PCS | 3 | 个 | 螺栓M12×15（镀黄锌8.8）GB/T 5783 | 螺栓M12×15（镀黄锌8.8）GB/T 5783 | M09030500000421 |  |  |  | 配件 |  |  | 螺栓M12×15（镀黄锌8.8）GB/T 5783 | M09030500000421 | 个 | 0.3327
P202140490001 | TZB | SCB18-500/10变压器 | 1QB.710.311401BS | M09030510120020 | 螺栓M12×20（镀黄锌8.8） | GB/T 5783 | 9 | 个 | 2021-05-28 | PCS | 9 | 个 | 螺栓M12×20（镀黄锌8.8）GB/T 5783 | 螺栓M12×20（镀黄锌8.8）GB/T 5783 | M09030510120020 |  |  |  | 配件 |  |  | 螺栓M12×20（镀黄锌8.8）GB/T 5783 | M09030510120020 | 个 | 0.3009
P202140490001 | TZB | SCB18-500/10变压器 | 1QB.710.311401BS | M09040201200333 | 双头螺杆 10×330×60×60 | 8QT.931.2028.1 | 2 | 支 | 2021-05-28 | PCS | 0.4 | KG | 双头螺杆 10×330×60×608QT.931.2028.1 | 双头螺杆 10×330×60×608QT.931.2028.1 | M09040201200333 |  |  |  | 配件 |  |  | 双头螺杆 10×330×60×608QT.931.2028.1 | M09040201200333 | 支 | 1.6421
P202140490001 | TZB | SCB18-500/10变压器 | 1QB.710.311401BS | M09040301203300 | 双头螺杆 12×330×80×80 | 8QT.931.2028.1 | 8 | 个 | 2021-05-28 | PCS | 2 | KG | 双头螺杆 12×330×80×808QT.931.2028.1 | 双头螺杆 12×330×80×808QT.931.2028.1 | M09040301203300 |  |  |  | 配件 |  |  | 双头螺杆 12×330×80×808QT.931.2028.1 | M09040301203300 | 个 | 2.0628
P202140490001 | TZB | SCB18-500/10变压器 | 1QB.710.311401BS | M09050101602314 | 螺栓M12×35（镀黄锌8.8） | GB/T 5783 | 12 | 个 | 2021-05-28 | PCS | 12 | 个 | 螺栓M12×35（镀黄锌8.8）GB/T 5783 | 螺栓M12×35（镀黄锌8.8）GB/T 5783 | M09050101602314 |  |  |  | 配件 |  |  | 螺栓M12×35（镀黄锌8.8）GB/T 5783 | M09050101602314 | 个 | 0.5097
P202140490001 | TZB | SCB18-500/10变压器 | 1QB.710.311401BS | M10010600000160 | 压钉垫圈 | 8QT.950.2006.1 | 12 | 只 | 2021-05-28 | PCS | 12 | 只 | 压钉垫圈8QT.950.2006.1 | 压钉垫圈8QT.950.2006.1 | M10010600000160 |  |  |  | 配件 |  |  | 压钉垫圈8QT.950.2006.1 | M10010600000160 | 只 | 0.9402
P202140490001 | TZB | SCB18-500/10变压器 | 1QB.710.311401BS | M10020406250011 | 接线片 | 8QT.517.2009.5 | 3 | 片 | 2021-05-28 | PCS | 3 | 片 | 接线片8QT.517.2009.5 | 接线片8QT.517.2009.5 | M10020406250011 |  |  |  | 配件 |  |  | 接线片8QT.517.2009.5 | M10020406250011 | 片 | 8.6903
P202140490001 | TZB | SCB18-500/10变压器 | 1QB.710.311401BS | M11050100000110 | 固化剂 | HY5980 CI | 16.96 | KG | 2021-05-28 | PCS | 16.96 | KG | 固化剂HY5980 CI | 固化剂HY5980 CI | M11050100000110 |  |  |  | 树脂 |  |  | 固化剂HY5980 CI | M11050100000110 | KG | 27.7876
P202140490001 | TZB | SCB18-500/10变压器 | 1QB.710.311401BS | M11050100000200 | 促进剂 | DY5985 CI | 0 | KG | 2021-05-28 | PCS | 0 | KG | 促进剂DY5985 CI | 促进剂DY5985 CI | M11050100000200 |  |  |  | 树脂 |  |  | 促进剂DY5985 CI | M11050100000200 | KG | 67.8496
P202140490001 | TZB | SCB18-500/10变压器 | 1QB.710.311401BS | M11050100000300 | 色浆 | DW0133 CI | 1.06 | KG | 2021-05-28 | PCS | 1.06 | KG | 色浆DW0133 CI | 色浆DW0133 CI | M11050100000300 |  |  |  | 树脂 |  |  | 色浆DW0133 CI | M11050100000300 | KG | 252.2743
P202140490001 | TZB | SCB18-500/10变压器 | 1QB.710.311401BS | M11050100000410 | 增韧剂 | DY040 CI | 1.06 | KG | 2021-05-28 | PCS | 1.06 | KG | 增韧剂DY040 CI | 增韧剂DY040 CI | M11050100000410 |  |  |  | 配件 |  |  | 增韧剂DY040 CI | M11050100000410 | KG | 45.6814
P202140490001 | TZB | SCB18-500/10变压器 | 1QB.710.311401BS | 5QB-510-33341GD-2 | 导电杆装配 | 5QB.510.33341GD.2 | 2 | 支 | 2021-05-28 | PCS | 2 | 支 | 导电杆装配5QB.510.33341GD.2 | 导电杆装配5QB.510.33341GD.2 | 5QB-510-33341GD-2 |  |  |  | 配件 |  |  | 导电杆装配5QB.510.33341GD.2 | 5QB-510-33341GD-2 | 支 | 30.0885
P202140490001 | TZB | SCB18-500/10变压器 | 1QB.710.311401BS | 5QB-GBJYJ-32141GW-1 | 干变绝缘件 | 5QB.GBJYJ.32141GW.1 | 1 | 套 | 2021-05-28 | PCS | inf | KG | 干变绝缘件5QB.GBJYJ.32141GW.1 | 干变绝缘件5QB.GBJYJ.32141GW.1 | 5QB-GBJYJ-32141GW-1 |  |  |  | 配件 |  |  | 干变绝缘件5QB.GBJYJ.32141GW.1 | 5QB-GBJYJ-32141GW-1 | 套 | 619.47
P202140490001 | TZB | SCB18-500/10变压器 | 1QB.710.311401BS | 5QB-TXJJ-32141GW-1 | 铁心夹件 | 5QB.TXJJ.32141GW.1 | 1 | 套 | 2021-05-28 | PCS | inf | KG | 铁心夹件5QB.TXJJ.32141GW.1 | 铁心夹件5QB.TXJJ.32141GW.1 | 5QB-TXJJ-32141GW-1 |  |  |  | 配件 |  |  | 铁心夹件5QB.TXJJ.32141GW.1 | 5QB-TXJJ-32141GW-1 | 套 | 347.4433
P202140490001 | TZB | SCB18-500/10变压器 | 1QB.710.311401BS | 5QT-720-2109-2 | 绝缘子 | 5QT.720.2109.2 | 3 | 只 | 2021-05-28 | PCS | 3 | 只 | 绝缘子5QT.720.2109.2 | 绝缘子5QT.720.2109.2 | 5QT-720-2109-2 |  |  |  | 配件 |  |  | 绝缘子5QT.720.2109.2 | 5QT-720-2109-2 | 只 | 15.9292
P202140490001 | TZB | SCB18-500/10变压器 | 1QB.710.311401BS | 5QT-720-2109-3 | 绝缘子 | 5QT.720.2109.3 | 3 | 只 | 2021-05-28 | PCS | 3 | 只 | 绝缘子5QT.720.2109.3 | 绝缘子5QT.720.2109.3 | 5QT-720-2109-3 |  |  |  | 配件 |  |  | 绝缘子5QT.720.2109.3 | 5QT-720-2109-3 | 只 | 12.3894
P202140490001 | TZB | SCB18-500/10变压器 | 1QB.710.311401BS | 8QB-022-32141GW-1 | 垫脚 | 8QB.022.32141GW.1 | 1 | 台 | 2021-05-28 | PCS | inf | KG | 垫脚8QB.022.32141GW.1 | 垫脚8QB.022.32141GW.1 | 8QB-022-32141GW-1 |  |  |  | 配件 |  |  | 垫脚8QB.022.32141GW.1 | 8QB-022-32141GW-1 | 台 | 227.3833
P202140490001 | TZB | SCB18-500/10变压器 | 1QB.710.311401BS | 8QB-100-32141GW-1 | 支撑件 | 8QB.100.32141GW.1 | 4 | 块 | 2021-05-28 | PCS | 4 | KG | 支撑件8QB.100.32141GW.1 | 支撑件8QB.100.32141GW.1 | 8QB-100-32141GW-1 |  |  |  | 配件 |  |  | 支撑件8QB.100.32141GW.1 | 8QB-100-32141GW-1 | 块 | 9.9017
P202140490001 | TZB | SCB18-500/10变压器 | 1QB.710.311401BS | 8QB-135-32141GW-1 | 拉板 | 8QB.135.32141GW.1 | 1 | 台 | 2021-05-28 | PCS | inf | KG | 拉板8QB.135.32141GW.1 | 拉板8QB.135.32141GW.1 | 8QB-135-32141GW-1 |  |  |  | 配件 |  |  | 拉板8QB.135.32141GW.1 | 8QB-135-32141GW-1 | 台 | 76.3833
P202140490001 | TZB | SCB18-500/10变压器 | 1QB.710.311401BS | 8QB-868-311401BS-1 | 铭牌 | 8QB.868.311401BS.1 | 1 | 块 | 2021-05-28 | PCS | 1 | 块 | 铭牌8QB.868.311401BS.1 | 铭牌 8QT.868.2103.1 | M12102000000100 | [7 empty] | M12102000000100 | 块 | 7.1681
P202140490001 | TZB | SCB18-500/10变压器 | 1QB.710.311401BS | 8QT-123-2022-1-972 | 撑条 488×6×6 | 8QT.123.2022.1 | 53.55 | 支 | 2021-05-28 | PCS | 1.3388 | KG | 撑条 488×6×68QT.123.2022.1 | 撑条 488×6×68QT.123.2022.1 | 8QT-123-2022-1-972 |  |  |  | 配件 |  |  | 撑条 488×6×68QT.123.2022.1 | 8QT-123-2022-1-972 | 支 | 0.3913
P202140490001 | TZB | SCB18-500/10变压器 | 1QB.710.311401BS | 8QT-132-2015-282 | 撑板 25×8×485 | 8QT.132.2015.282 | 12 | 支 | 2021-05-28 | PCS | 2.4 | KG | 撑板 25×8×4858QT.132.2015.282 | 撑板 25×8×4858QT.132.2015.282 | 8QT-132-2015-282 |  |  |  | 配件 |  |  | 撑板 25×8×4858QT.132.2015.282 | 8QT-132-2015-282 | 支 | 4.9078
P202140490001 | TZB | SCB18-500/10变压器 | 1QB.710.311401BS | 8QT-132-2015-283 | 撑板 40×8×485 | 8QT.132.2015 | 3 | 支 | 2021-05-28 | PCS | 1 | KG | 撑板 40×8×4858QT.132.2015 | 撑板 40×8×4858QT.132.2015 | 8QT-132-2015-283 |  |  |  | 配件 |  |  | 撑板 40×8×4858QT.132.2015 | 8QT-132-2015-283 | 支 | 7.8147
P202140490001 | TZB | SCB18-500/10变压器 | 1QB.710.311401BS | 8QT-157-2063-1 | 衬垫 | 8QT.157.2063.1 | 4 | 块 | 2021-05-28 | PCS | 4 | 块 | 衬垫8QT.157.2063.1 | 衬垫8QT.157.2063.1 | 8QT-157-2063-1 |  |  |  | 配件 |  |  | 衬垫8QT.157.2063.1 | 8QT-157-2063-1 | 块 | 0.3053
P202140490001 | TZB | SCB18-500/10变压器 | 1QB.710.311401BS | 8QT-193-2043-3-009 | 垫块 35×50×10 | 8QT.193.2043.3 | 24 | 块 | 2021-05-28 | PCS | 0.82759 | KG | 垫块 35×50×108QT.193.2043.3 | 垫块 35×50×108QT.193.2043.3 | 8QT-193-2043-3-009 |  |  |  | 配件 |  |  | 垫块 35×50×108QT.193.2043.3 | 8QT-193-2043-3-009 | 块 | 1.7841
P202140490001 | TZB | SCB18-500/10变压器 | 1QB.710.311401BS | 8QT-193-2043-3-010 | 垫块 50×50×20 | 8QT.193.2043.3 | 24 | 块 | 2021-05-28 | PCS | 2.1818 | KG | 垫块 50×50×208QT.193.2043.3 | 垫块 50×50×208QT.193.2043.3 | 8QT-193-2043-3-010 |  |  |  | 配件 |  |  | 垫块 50×50×208QT.193.2043.3 | 8QT-193-2043-3-010 | 块 | 8.23
P202140490001 | TZB | SCB18-500/10变压器 | 1QB.710.311401BS | 8QT-518-2014-4 | 接地片 | 8QT.518.2014.4 | 1 | 片 | 2021-05-28 | PCS | 1 | 片 | 接地片8QT.518.2014.4 | 接地片8QT.518.2014.4 | 8QT-518-2014-4 |  |  |  | 配件 |  |  | 接地片8QT.518.2014.4 | 8QT-518-2014-4 | 片 | 1.1416
P202140490001 | TZB | SCB18-500/10变压器 | 1QB.710.311401BS | 8QT-710-2014-2 | 绝缘垫圈 | 8QT.710.2014.2 | 4 | 块 | 2021-05-28 | PCS | 4 | 块 | 绝缘垫圈8QT.710.2014.2 | 绝缘垫圈8QT.710.2014.2 | 8QT-710-2014-2 |  |  |  | 配件 |  |  | 绝缘垫圈8QT.710.2014.2 | 8QT-710-2014-2 | 块 | 1.2389
P202140490001 | TZB | SCB18-500/10变压器 | 1QB.710.311401BS | 8QT-769-2026-6 | 绝缘管 | 8QT.769.2026.6 | 1 | 支 | 2021-05-28 | PCS | 0.055556 | KG | 绝缘管8QT.769.2026.6 | 绝缘管8QT.769.2026.6 | 8QT-769-2026-6 |  |  |  | 配件 |  |  | 绝缘管8QT.769.2026.6 | 8QT-769-2026-6 | 支 | 6.3335
P202140490001 | TZB | SCB18-500/10变压器 | 1QB.710.311401BS | M01020107500593 | 聚酯亚胺漆包铜扁线 | QZYB-2/180-1.70×4.50/1.86×4.66 | 185.84 | KG | 2021-05-28 | PCS | 185.84 | KG | 聚酯亚胺漆包铜扁线QZYB-2/180-1.70×4.50/1.86×4.66 | 聚酯亚胺漆包铜扁线QZYB-2/180-1.70×4.50/1.86×4.66 | M01020107500593 |  |  | CU10 | 铜 | 漆包扁线 | QZYB-2-C | 聚酯亚胺漆包铜扁线QZYB-2/180-1.70×4.50/1.86×4.66 | M01020107500593 | KG | 52.823
P202140490001 | TZB | SCB18-500/10变压器 | 1QB.710.311401BS | M01030200000015 | 6×60 铜母线 TMQY | GB/T 5585.1-2005 | 18.72 | KG | 2021-05-28 | PCS | 18.72 | KG | 6×60 铜母线 TMQYGB/T 5585.1-2005 | 6×60 铜母线 TMQYGB/T 5585.1-2005 | M01030200000015 |  |  | CU31 | 铜 | 铜母线 | 0 | 6×60 铜母线 TMQYGB/T 5585.1-2005 | M01030200000015 | KG | 49.0265
P202140490001 | TZB | SCB18-500/10变压器 | 1QB.710.311401BS | M01050200000350 | 聚氯乙烯绝缘电缆 | ZR-BUR-35mm^2 | 2 | M | 2021-05-28 | PCS | 2 | M | 聚氯乙烯绝缘电缆ZR-BUR-35mm^2 | 聚氯乙烯绝缘电缆ZR-BUR-35mm^2 | M01050200000350 |  |  |  | 配件 |  |  | 聚氯乙烯绝缘电缆ZR-BUR-35mm^2 | M01050200000350 | M | 17.4444
P202140500001 | TZB | SCB14-500/10变压器 | 1QB.710.311402BS | M11050100000410 | 增韧剂 | DY040 CI | 1.06 | KG | 2021-05-28 | PCS | 1.06 | KG | 增韧剂DY040 CI | 增韧剂DY040 CI | M11050100000410 |  |  |  | 配件 |  |  | 增韧剂DY040 CI | M11050100000410 | KG | 45.6814
P202140500001 | TZB | SCB14-500/10变压器 | 1QB.710.311402BS | 5QB-510-33341GD-1 | 导电杆装配 | 5QB.510.33341GD.1 | 1 | 支 | 2021-05-28 | PCS | 1 | 支 | 导电杆装配5QB.510.33341GD.1 | 导电杆装配5QB.510.33341GD.1 | 5QB-510-33341GD-1 |  |  |  | 配件 |  |  | 导电杆装配5QB.510.33341GD.1 | 5QB-510-33341GD-1 | 支 | 49.5575
P202140500001 | TZB | SCB14-500/10变压器 | 1QB.710.311402BS | 5QB-510-33341GD-2 | 导电杆装配 | 5QB.510.33341GD.2 | 2 | 支 | 2021-05-28 | PCS | 2 | 支 | 导电杆装配5QB.510.33341GD.2 | 导电杆装配5QB.510.33341GD.2 | 5QB-510-33341GD-2 |  |  |  | 配件 |  |  | 导电杆装配5QB.510.33341GD.2 | 5QB-510-33341GD-2 | 支 | 30.0885
P202140500001 | TZB | SCB14-500/10变压器 | 1QB.710.311402BS | 5QB-GBJYJ-32141GW-1 | 干变绝缘件 | 5QB.GBJYJ.32141GW.1 | 1 | 套 | 2021-05-28 | PCS | inf | KG | 干变绝缘件5QB.GBJYJ.32141GW.1 | 干变绝缘件5QB.GBJYJ.32141GW.1 | 5QB-GBJYJ-32141GW-1 |  |  |  | 配件 |  |  | 干变绝缘件5QB.GBJYJ.32141GW.1 | 5QB-GBJYJ-32141GW-1 | 套 | 619.47
P202140500001 | TZB | SCB14-500/10变压器 | 1QB.710.311402BS | 5QB-TXJJ-32141GW-1 | 铁心夹件 | 5QB.TXJJ.32141GW.1 | 1 | 套 | 2021-05-28 | PCS | inf | KG | 铁心夹件5QB.TXJJ.32141GW.1 | 铁心夹件5QB.TXJJ.32141GW.1 | 5QB-TXJJ-32141GW-1 |  |  |  | 配件 |  |  | 铁心夹件5QB.TXJJ.32141GW.1 | 5QB-TXJJ-32141GW-1 | 套 | 347.4433
P202140500001 | TZB | SCB14-500/10变压器 | 1QB.710.311402BS | 5QT-720-2109-2 | 绝缘子 | 5QT.720.2109.2 | 3 | 只 | 2021-05-28 | PCS | 3 | 只 | 绝缘子5QT.720.2109.2 | 绝缘子5QT.720.2109.2 | 5QT-720-2109-2 |  |  |  | 配件 |  |  | 绝缘子5QT.720.2109.2 | 5QT-720-2109-2 | 只 | 15.9292
P202140500001 | TZB | SCB14-500/10变压器 | 1QB.710.311402BS | 5QT-720-2109-3 | 绝缘子 | 5QT.720.2109.3 | 3 | 只 | 2021-05-28 | PCS | 3 | 只 | 绝缘子5QT.720.2109.3 | 绝缘子5QT.720.2109.3 | 5QT-720-2109-3 |  |  |  | 配件 |  |  | 绝缘子5QT.720.2109.3 | 5QT-720-2109-3 | 只 | 12.3894
P202140500001 | TZB | SCB14-500/10变压器 | 1QB.710.311402BS | 8QB-022-32141GW-1 | 垫脚 | 8QB.022.32141GW.1 | 1 | 台 | 2021-05-28 | PCS | inf | KG | 垫脚8QB.022.32141GW.1 | 垫脚8QB.022.32141GW.1 | 8QB-022-32141GW-1 |  |  |  | 配件 |  |  | 垫脚8QB.022.32141GW.1 | 8QB-022-32141GW-1 | 台 | 227.3833
P202140500001 | TZB | SCB14-500/10变压器 | 1QB.710.311402BS | 8QB-100-32141GW-1 | 支撑件 | 8QB.100.32141GW.1 | 4 | 块 | 2021-05-28 | PCS | 4 | KG | 支撑件8QB.100.32141GW.1 | 支撑件8QB.100.32141GW.1 | 8QB-100-32141GW-1 |  |  |  | 配件 |  |  | 支撑件8QB.100.32141GW.1 | 8QB-100-32141GW-1 | 块 | 9.9017
P202140500001 | TZB | SCB14-500/10变压器 | 1QB.710.311402BS | 8QB-135-32141GW-1 | 拉板 | 8QB.135.32141GW.1 | 1 | 台 | 2021-05-28 | PCS | inf | KG | 拉板8QB.135.32141GW.1 | 拉板8QB.135.32141GW.1 | 8QB-135-32141GW-1 |  |  |  | 配件 |  |  | 拉板8QB.135.32141GW.1 | 8QB-135-32141GW-1 | 台 | 76.3833
P202140500001 | TZB | SCB14-500/10变压器 | 1QB.710.311402BS | 8QB-868-311402BS-1 | 铭牌 | 8QB.868.311402BS.1 | 1 | 块 | 2021-05-28 | PCS | 1 | 块 | 铭牌8QB.868.311402BS.1 | 铭牌 8QT.868.2103.1 | M12102000000100 | [7 empty] | M12102000000100 | 块 | 7.1681
P202140500001 | TZB | SCB14-500/10变压器 | 1QB.710.311402BS | 8QT-123-2022-1-972 | 撑条 488×6×6 | 8QT.123.2022.1 | 53.55 | 支 | 2021-05-28 | PCS | 1.3388 | KG | 撑条 488×6×68QT.123.2022.1 | 撑条 488×6×68QT.123.2022.1 | 8QT-123-2022-1-972 |  |  |  | 配件 |  |  | 撑条 488×6×68QT.123.2022.1 | 8QT-123-2022-1-972 | 支 | 0.3913
P202140500001 | TZB | SCB14-500/10变压器 | 1QB.710.311402BS | 8QT-132-2015-282 | 撑板 25×8×485 | 8QT.132.2015.282 | 12 | 支 | 2021-05-28 | PCS | 2.4 | KG | 撑板 25×8×4858QT.132.2015.282 | 撑板 25×8×4858QT.132.2015.282 | 8QT-132-2015-282 |  |  |  | 配件 |  |  | 撑板 25×8×4858QT.132.2015.282 | 8QT-132-2015-282 | 支 | 4.9078
P202140500001 | TZB | SCB14-500/10变压器 | 1QB.710.311402BS | 8QT-132-2015-283 | 撑板 40×8×485 | 8QT.132.2015 | 3 | 支 | 2021-05-28 | PCS | 1 | KG | 撑板 40×8×4858QT.132.2015 | 撑板 40×8×4858QT.132.2015 | 8QT-132-2015-283 |  |  |  | 配件 |  |  | 撑板 40×8×4858QT.132.2015 | 8QT-132-2015-283 | 支 | 7.8147
P202140500001 | TZB | SCB14-500/10变压器 | 1QB.710.311402BS | 8QT-157-2063-1 | 衬垫 | 8QT.157.2063.1 | 4 | 块 | 2021-05-28 | PCS | 4 | 块 | 衬垫8QT.157.2063.1 | 衬垫8QT.157.2063.1 | 8QT-157-2063-1 |  |  |  | 配件 |  |  | 衬垫8QT.157.2063.1 | 8QT-157-2063-1 | 块 | 0.3053
P202140500001 | TZB | SCB14-500/10变压器 | 1QB.710.311402BS | 8QT-193-2043-3-009 | 垫块 35×50×10 | 8QT.193.2043.3 | 24 | 块 | 2021-05-28 | PCS | 0.82759 | KG | 垫块 35×50×108QT.193.2043.3 | 垫块 35×50×108QT.193.2043.3 | 8QT-193-2043-3-009 |  |  |  | 配件 |  |  | 垫块 35×50×108QT.193.2043.3 | 8QT-193-2043-3-009 | 块 | 1.7841
P202140500001 | TZB | SCB14-500/10变压器 | 1QB.710.311402BS | 8QT-193-2043-3-010 | 垫块 50×50×20 | 8QT.193.2043.3 | 24 | 块 | 2021-05-28 | PCS | 2.1818 | KG | 垫块 50×50×208QT.193.2043.3 | 垫块 50×50×208QT.193.2043.3 | 8QT-193-2043-3-010 |  |  |  | 配件 |  |  | 垫块 50×50×208QT.193.2043.3 | 8QT-193-2043-3-010 | 块 | 8.23
P202140500001 | TZB | SCB14-500/10变压器 | 1QB.710.311402BS | 8QT-518-2014-4 | 接地片 | 8QT.518.2014.4 | 1 | 片 | 2021-05-28 | PCS | 1 | 片 | 接地片8QT.518.2014.4 | 接地片8QT.518.2014.4 | 8QT-518-2014-4 |  |  |  | 配件 |  |  | 接地片8QT.518.2014.4 | 8QT-518-2014-4 | 片 | 1.1416
P202140500001 | TZB | SCB14-500/10变压器 | 1QB.710.311402BS | 8QT-710-2014-2 | 绝缘垫圈 | 8QT.710.2014.2 | 4 | 块 | 2021-05-28 | PCS | 4 | 块 | 绝缘垫圈8QT.710.2014.2 | 绝缘垫圈8QT.710.2014.2 | 8QT-710-2014-2 |  |  |  | 配件 |  |  | 绝缘垫圈8QT.710.2014.2 | 8QT-710-2014-2 | 块 | 1.2389
P202140500001 | TZB | SCB14-500/10变压器 | 1QB.710.311402BS | 8QT-769-2026-6 | 绝缘管 | 8QT.769.2026.6 | 1 | 支 | 2021-05-28 | PCS | 0.055556 | KG | 绝缘管8QT.769.2026.6 | 绝缘管8QT.769.2026.6 | 8QT-769-2026-6 |  |  |  | 配件 |  |  | 绝缘管8QT.769.2026.6 | 8QT-769-2026-6 | 支 | 6.3335
P202140500001 | TZB | SCB14-500/10变压器 | 1QB.710.311402BS | F00000000000001 | 硅钢片纵剪加工费 |  | 1188.72 | KG | 2021-05-28 | PCS | 1188.72 | KG | 硅钢片纵剪加工费 | 硅钢片纵剪加工费 | F00000000000001 |  |  |  | 配件 |  |  | 硅钢片纵剪加工费 | F00000000000001 | KG | 0.1724
P202140500001 | TZB | SCB14-500/10变压器 | 1QB.710.311402BS | M01020107500593 | 聚酯亚胺漆包铜扁线 | QZYB-2/180-1.70×4.50/1.86×4.66 | 168.67 | KG | 2021-05-28 | PCS | 168.67 | KG | 聚酯亚胺漆包铜扁线QZYB-2/180-1.70×4.50/1.86×4.66 | 聚酯亚胺漆包铜扁线QZYB-2/180-1.70×4.50/1.86×4.66 | M01020107500593 |  |  | CU10 | 铜 | 漆包扁线 | QZYB-2-C | 聚酯亚胺漆包铜扁线QZYB-2/180-1.70×4.50/1.86×4.66 | M01020107500593 | KG | 52.823
P202140500001 | TZB | SCB14-500/10变压器 | 1QB.710.311402BS | M01030200000015 | 6×60 铜母线 TMQY | GB/T 5585.1-2005 | 18.72 | KG | 2021-05-28 | PCS | 18.72 | KG | 6×60 铜母线 TMQYGB/T 5585.1-2005 | 6×60 铜母线 TMQYGB/T 5585.1-2005 | M01030200000015 |  |  | CU31 | 铜 | 铜母线 | 0 | 6×60 铜母线 TMQYGB/T 5585.1-2005 | M01030200000015 | KG | 49.0265
P202140500001 | TZB | SCB14-500/10变压器 | 1QB.710.311402BS | M01050200000350 | 聚氯乙烯绝缘电缆 | ZR-BUR-35mm^2 | 2 | M | 2021-05-28 | PCS | 2 | M | 聚氯乙烯绝缘电缆ZR-BUR-35mm^2 | 聚氯乙烯绝缘电缆ZR-BUR-35mm^2 | M01050200000350 |  |  |  | 配件 |  |  | 聚氯乙烯绝缘电缆ZR-BUR-35mm^2 | M01050200000350 | M | 17.4444
P202140500001 | TZB | SCB14-500/10变压器 | 1QB.710.311402BS | M0109010027 | TU1铜带 | TU1O60-0.85×435 | 154.35 | KG | 2021-05-28 | PCS | 154.35 | KG | TU1铜带TU1O60-0.85×435 | TU1铜带TU1O60-0.85×435 | M0109010027 |  |  | CU25 | 铜 | 变压器铜箔 | TB-B | TU1铜带TU1O60-0.85×435 | M0109010027 | KG | 47.9558
P202140500001 | TZB | SCB14-500/10变压器 | 1QB.710.311402BS | M0301030029 | 剪切后硅钢片 | 23RK080RB | 1188.72 | KG | 2021-05-28 | PCS | 1188.72 | KG | 剪切后硅钢片23RK080RB | 剪切后硅钢片23RK080RB | M0301030029 |  |  | SS07 | 硅钢片 | 硅钢片 | 23RK080RB | 剪切后硅钢片23RK080RB | M0301030029 | KG | 13.8027
P202140500001 | TZB | SCB14-500/10变压器 | 1QB.710.311402BS | M05020100000350 | 铜接线端子 | DT-35 | 6 | 只 | 2021-05-28 | PCS | 6 | 只 | 铜接线端子DT-35 | 铜接线端子DT-35 | M05020100000350 |  |  |  | 配件 |  |  | 铜接线端子DT-35 | M05020100000350 | 只 | 4.7863
P202140500001 | TZB | SCB14-500/10变压器 | 1QB.710.311402BS | M05022700000200 | 接线端子 | 8QT.570.2001.7 | 24 | 只 | 2021-05-28 | PCS | 24 | 只 | 接线端子8QT.570.2001.7 | 接线端子8QT.570.2001.7 | M05022700000200 |  |  |  | 配件 |  |  | 接线端子8QT.570.2001.7 | M05022700000200 | 只 | 5.7522
P202140500001 | TZB | SCB14-500/10变压器 | 1QB.710.311402BS | M06030800000202 | 热缩绝缘管 | φ20（红） | 0 | M | 2021-05-28 | PCS | 0 | M | 热缩绝缘管φ20（红） | 热缩绝缘管φ20（红） | M06030800000202 |  |  |  | 配件 |  |  | 热缩绝缘管φ20（红） | M06030800000202 | M | 0.708
P202140500001 | TZB | SCB14-500/10变压器 | 1QB.710.311402BS | M06030800000203 | 热缩绝缘管 | φ20（黄） | 0 | M | 2021-05-28 | PCS | 0 | M | 热缩绝缘管φ20（黄） | 热缩绝缘管φ20（黄） | M06030800000203 |  |  |  | 配件 |  |  | 热缩绝缘管φ20（黄） | M06030800000203 | M | 0.708
P202140500001 | TZB | SCB14-500/10变压器 | 1QB.710.311402BS | M06030800000204 | 热缩绝缘管 | φ20（绿） | 0 | M | 2021-05-28 | PCS | 0 | M | 热缩绝缘管φ20（绿） | 热缩绝缘管φ20（绿） | M06030800000204 |  |  |  | 配件 |  |  | 热缩绝缘管φ20（绿） | M06030800000204 | M | 0.708
P202140500001 | TZB | SCB14-500/10变压器 | 1QB.710.311402BS | M06039900000006 | 麦管 | NOMEX | 3 | 根 | 2021-05-28 | PCS | 3 | 根 | 麦管NOMEX | 麦管NOMEX | M06039900000006 |  |  |  | 配件 |  |  | 麦管NOMEX | M06039900000006 | 根 | 11.8407
P202140500001 | TZB | SCB14-500/10变压器 | 1QB.710.311402BS | M06050100600030 | 无碱无蜡玻璃纤维带 | ET60-30-（P）-JC/T 174 | 3.03 | KG | 2021-05-28 | PCS | 3.03 | KG | 无碱无蜡玻璃纤维带ET60-30-（P）-JC/T 174 | 无碱无蜡玻璃纤维带ET60-30-（P）-JC/T 174 | M06050100600030 |  |  |  | 配件 |  |  | 无碱无蜡玻璃纤维带ET60-30-（P）-JC/T 174 | M06050100600030 | KG | 40
P202140500001 | TZB | SCB14-500/10变压器 | 1QB.710.311402BS | M06050101400050 | 无碱无蜡玻璃纤维带 | ET140-50-（P）-JC/T 174 | 2.02 | KG | 2021-05-28 | PCS | 2.02 | KG | 无碱无蜡玻璃纤维带ET140-50-（P）-JC/T 174 | 无碱无蜡玻璃纤维带ET140-50-（P）-JC/T 174 | M06050101400050 |  |  |  | 配件 |  |  | 无碱无蜡玻璃纤维带ET140-50-（P）-JC/T 174 | M06050101400050 | KG | 32.7434
P202140500001 | TZB | SCB14-500/10变压器 | 1QB.710.311402BS | M06050501203302 | 0.18 F级预浸料 6440 | JB/T 10942 | 7.35 | KG | 2021-05-28 | PCS | 7.35 | KG | 0.18 F级预浸料 6440JB/T 10942 | 0.18 F级预浸料 6440JB/T 10942 | M06050501203302 |  |  |  | 配件 |  |  | 0.18 F级预浸料 6440JB/T 10942 | M06050501203302 | KG | 24.6018
P202140500001 | TZB | SCB14-500/10变压器 | 1QB.710.311402BS | M06050501203305 | 0.40 F级预浸料 6440 | JB/T 10942 | 2.1 | KG | 2021-05-28 | PCS | 2.1 | KG | 0.40 F级预浸料 6440JB/T 10942 | 0.40 F级预浸料 6440JB/T 10942 | M06050501203305 |  |  |  | 配件 |  |  | 0.40 F级预浸料 6440JB/T 10942 | M06050501203305 | KG | 24.6018
P202140500001 | TZB | SCB14-500/10变压器 | 1QB.710.311402BS | M0605200002 | 0.45无碱玻璃纤维短切毡 EMC 450 |  | 4.04 | KG | 2021-05-28 | PCS | 4.04 | KG | 0.45无碱玻璃纤维短切毡 EMC 450 | 0.45无碱玻璃纤维短切毡 EMC 450 | M0605200002 |  |  |  | 配件 |  |  | 0.45无碱玻璃纤维短切毡 EMC 450 | M0605200002 | KG | 11.0619
P202140500001 | TZB | SCB14-500/10变压器 | 1QB.710.311402BS | M06060590000627 | 0.5 复合聚酯薄膜 D280 | JB/T 4059 | 2.2 | KG | 2021-05-28 | PCS | 2.2 | KG | 0.5 复合聚酯薄膜 D280JB/T 4059 | 0.5 复合聚酯薄膜 D280JB/T 4059 | M06060590000627 |  |  |  | 配件 |  |  | 0.5 复合聚酯薄膜 D280JB/T 4059 | M06060590000627 | KG | 26.5487
P202140500001 | TZB | SCB14-500/10变压器 | 1QB.710.311402BS | M06060905000145 | 0.50/4×4 F级有溶剂环氧玻璃纤维网格 2940 | JB/T 10322.3 | 14.3 | M2 | 2021-05-28 | PCS | 14.3 | M2 | 0.50/4×4 F级有溶剂环氧玻璃纤维网格 2940JB/T 10322.3 | 0.50/4×4 F级有溶剂环氧玻璃纤维网格 2940JB/T 10322.3 | M06060905000145 |  |  |  | 配件 |  |  | 0.50/4×4 F级有溶剂环氧玻璃纤维网格 2940JB/T 10322.3 | M06060905000145 | M2 | 7.4336
P202140500001 | TZB | SCB14-500/10变压器 | 1QB.710.311402BS | M06060905000148 | 1.20/5×4 F级有溶剂环氧玻璃纤维网格 2940 | JB/T 10322.3 | 2.2 | M2 | 2021-05-28 | PCS | 2.2 | M2 | 1.20/5×4 F级有溶剂环氧玻璃纤维网格 2940JB/T 10322.3 | 1.20/5×4 F级有溶剂环氧玻璃纤维网格 2940JB/T 10322.3 | M06060905000148 |  |  |  | 配件 |  |  | 1.20/5×4 F级有溶剂环氧玻璃纤维网格 2940JB/T 10322.3 | M06060905000148 | M2 | 13.2743
P202140500001 | TZB | SCB14-500/10变压器 | 1QB.710.311402BS | M06060905000149 | 1.60/6×5 F级有溶剂环氧玻璃纤维网格 2940 | JB/T 10322.3 | 14.3 | M2 | 2021-05-28 | PCS | 14.3 | M2 | 1.60/6×5 F级有溶剂环氧玻璃纤维网格 2940JB/T 10322.3 | 1.60/6×5 F级有溶剂环氧玻璃纤维网格 2940JB/T 10322.3 | M06060905000149 |  |  |  | 配件 |  |  | 1.60/6×5 F级有溶剂环氧玻璃纤维网格 2940JB/T 10322.3 | M06060905000149 | M2 | 15.0442
P202140500001 | TZB | SCB14-500/10变压器 | 1QB.710.311402BS | M06070108760032 | 垫块 | 8QB.193.33341CA | 1 | 套 | 2021-05-28 | PCS | inf | KG | 垫块8QB.193.33341CA | 垫块8QB.193.33341CA | M06070108760032 |  |  |  | 配件 |  |  | 垫块8QB.193.33341CA | M06070108760032 | 套 | 136.282
P202140500001 | TZB | SCB14-500/10变压器 | 1QB.710.311402BS | M06070293326840 | 垫块 | 8QT.193.2057.1 | 12 | 块 | 2021-05-28 | PCS | 0.048 | KG | 垫块8QT.193.2057.1 | 垫块8QT.193.2057.1 | M06070293326840 |  |  |  | 配件 |  |  | 垫块8QT.193.2057.1 | M06070293326840 | 块 | 0.708
P202140500001 | TZB | SCB14-500/10变压器 | 1QB.710.311402BS | M06080500000010 | PTC支座 | 8QT.043.2047 | 3 | 支 | 2021-05-28 | PCS | 0.03 | KG | PTC支座8QT.043.2047 | PTC支座8QT.043.2047 | M06080500000010 |  |  |  | 配件 |  |  | PTC支座8QT.043.2047 | M06080500000010 | 支 | 0.885
P202140500001 | TZB | SCB14-500/10变压器 | 1QB.710.311402BS | M06090100600130 | 绝缘子 | ZJ-10-φ60×130 | 3 | 只 | 2021-05-28 | PCS | 3 | 只 | 绝缘子ZJ-10-φ60×130 | 绝缘子ZJ-10-φ60×130 | M06090100600130 |  |  |  | 配件 |  |  | 绝缘子ZJ-10-φ60×130 | M06090100600130 | 只 | 23.0088
P202140500001 | TZB | SCB14-500/10变压器 | 1QB.710.311402BS | M06100363178967 | 夹件绝缘 | 8QB.751.33341CA.1 | 8 | 块 | 2021-05-28 | PCS | 1.3333 | KG | 夹件绝缘8QB.751.33341CA.1 | 夹件绝缘8QB.751.33341CA.1 | M06100363178967 |  |  |  | 配件 |  |  | 夹件绝缘8QB.751.33341CA.1 | M06100363178967 | 块 | 4.2113
P202140500001 | TZB | SCB14-500/10变压器 | 1QB.710.311402BS | M0701080022 | 弹簧垫圈16（镀黄锌） | GB/T 93 | 3 | 个 | 2021-05-28 | PCS | 3 | 个 | 弹簧垫圈16（镀黄锌）GB/T 93 | 弹簧垫圈16（镀黄锌）GB/T 93 | M0701080022 |  |  |  | 配件 |  |  | 弹簧垫圈16（镀黄锌）GB/T 93 | M0701080022 | 个 | 0.0752
P202140500001 | TZB | SCB14-500/10变压器 | 1QB.710.311402BS | M0702050557 | 螺栓 | GB/T 5782 螺栓 M12×110（镀黄锌8.8） | 8 | 个 | 2021-05-28 | PCS | 8 | 个 | 螺栓GB/T 5782 螺栓 M12×110（镀黄锌8.8） | 螺栓GB/T 5782 螺栓 M12×110（镀黄锌8.8） | M0702050557 |  |  |  | 配件 |  |  | 螺栓GB/T 5782 螺栓 M12×110（镀黄锌8.8） | M0702050557 | 个 | 1.5221
P202140500001 | TZB | SCB14-500/10变压器 | 1QB.710.311402BS | M09010200000120 | 铜垫圈12（镀锡CU2） | GB/T 97.2 | 30 | 个 | 2021-05-28 | PCS | 30 | 个 | 铜垫圈12（镀锡CU2）GB/T 97.2 | 铜垫圈12（镀锡CU2）GB/T 97.2 | M09010200000120 |  |  |  | 配件 |  |  | 铜垫圈12（镀锡CU2）GB/T 97.2 | M09010200000120 | 个 | 0.2222
P202140500001 | TZB | SCB14-500/10变压器 | 1QB.710.311402BS | M09010300000101 | 垫圈10（镀黄锌200HV） | GB/T 97.1 | 2 | 个 | 2021-05-28 | PCS | 2 | 个 | 垫圈10（镀黄锌200HV）GB/T 97.1 | 垫圈10（镀黄锌200HV）GB/T 97.1 | M09010300000101 |  |  |  | 配件 |  |  | 垫圈10（镀黄锌200HV）GB/T 97.1 | M09010300000101 | 个 | 0.0354
P202140500001 | TZB | SCB14-500/10变压器 | 1QB.710.311402BS | M09010300000121 | 垫圈12（镀黄锌200HV） | GB/T 97.1 | 84 | 个 | 2021-05-28 | PCS | 84 | 个 | 垫圈12（镀黄锌200HV）GB/T 97.1 | 垫圈12（镀黄锌200HV）GB/T 97.1 | M09010300000121 |  |  |  | 配件 |  |  | 垫圈12（镀黄锌200HV）GB/T 97.1 | M09010300000121 | 个 | 0.0478
P202140500001 | TZB | SCB14-500/10变压器 | 1QB.710.311402BS | M09010500000087 | 垫圈16（镀黄锌200HV） | GB/T 97.1 | 3 | 个 | 2021-05-28 | PCS | 3 | 个 | 垫圈16（镀黄锌200HV）GB/T 97.1 | 垫圈16（镀黄锌200HV）GB/T 97.1 | M09010500000087 |  |  |  | 配件 |  |  | 垫圈16（镀黄锌200HV）GB/T 97.1 | M09010500000087 | 个 | 0.0752
P202140500001 | TZB | SCB14-500/10变压器 | 1QB.710.311402BS | M09010500000121 | 弹簧垫圈12（镀黄锌） | GB/T 93 | 36 | 个 | 2021-05-28 | PCS | 36 | 个 | 弹簧垫圈12（镀黄锌）GB/T 93 | 弹簧垫圈12（镀黄锌）GB/T 93 | M09010500000121 |  |  |  | 配件 |  |  | 弹簧垫圈12（镀黄锌）GB/T 93 | M09010500000121 | 个 | 0.0611
P202140500001 | TZB | SCB14-500/10变压器 | 1QB.710.311402BS | M09020100000120 | 铜螺母M12（镀锡CU2） | GB/T 6170 | 3 | 个 | 2021-05-28 | PCS | 3 | 个 | 铜螺母M12（镀锡CU2）GB/T 6170 | 铜螺母M12（镀锡CU2）GB/T 6170 | M09020100000120 |  |  |  | 配件 |  |  | 铜螺母M12（镀锡CU2）GB/T 6170 | M09020100000120 | 个 | 1.0513
P202140500001 | TZB | SCB14-500/10变压器 | 1QB.710.311402BS | M09020100000121 | 铜薄螺母M12（镀锡CU2） | GB/T 6172.1 | 3 | 个 | 2021-05-28 | PCS | 3 | 个 | 铜薄螺母M12（镀锡CU2）GB/T 6172.1 | 铜薄螺母M12（镀锡CU2）GB/T 6172.1 | M09020100000121 |  |  |  | 配件 |  |  | 铜薄螺母M12（镀锡CU2）GB/T 6172.1 | M09020100000121 | 个 | 0.5752
P202140500001 | TZB | SCB14-500/10变压器 | 1QB.710.311402BS | M09020200000036 | 薄螺母M10（镀黄锌8） | GB/T 6172.1 | 4 | 个 | 2021-05-28 | PCS | 4 | 个 | 薄螺母M10（镀黄锌8）GB/T 6172.1 | 薄螺母M10（镀黄锌8）GB/T 6172.1 | M09020200000036 |  |  |  | 配件 |  |  | 薄螺母M10（镀黄锌8）GB/T 6172.1 | M09020200000036 | 个 | 0.0708
P202140500001 | TZB | SCB14-500/10变压器 | 1QB.710.311402BS | M09020200000103 | 螺母M10（镀黄锌8） | GB/T 6170 | 4 | 个 | 2021-05-28 | PCS | 4 | 个 | 螺母M10（镀黄锌8）GB/T 6170 | 螺母M10（镀黄锌8）GB/T 6170 | M09020200000103 |  |  |  | 配件 |  |  | 螺母M10（镀黄锌8）GB/T 6170 | M09020200000103 | 个 | 0.1062
P202140500001 | TZB | SCB14-500/10变压器 | 1QB.710.311402BS | M09020200000124 | 螺母M12（镀黄锌8） | GB/T 6170 | 52 | 个 | 2021-05-28 | PCS | 52 | 个 | 螺母M12（镀黄锌8）GB/T 6170 | 螺母M12（镀黄锌8）GB/T 6170 | M09020200000124 |  |  |  | 配件 |  |  | 螺母M12（镀黄锌8）GB/T 6170 | M09020200000124 | 个 | 0.1982
P202140500001 | TZB | SCB14-500/10变压器 | 1QB.710.311402BS | M09020200000171 | 薄螺母M16（镀黄锌8） | GB/T 6172.1 | 12 | 个 | 2021-05-28 | PCS | 12 | 个 | 薄螺母M16（镀黄锌8）GB/T 6172.1 | 薄螺母M16（镀黄锌8）GB/T 6172.1 | M09020200000171 |  |  |  | 配件 |  |  | 薄螺母M16（镀黄锌8）GB/T 6172.1 | M09020200000171 | 个 | 0.4009
P202140500001 | TZB | SCB14-500/10变压器 | 1QB.710.311402BS | M09020200000172 | 螺母M16（镀黄锌8） | GB/T 6170 | 3 | 个 | 2021-05-28 | PCS | 3 | 个 | 螺母M16（镀黄锌8）GB/T 6170 | 螺母M16（镀黄锌8）GB/T 6170 | M09020200000172 |  |  |  | 配件 |  |  | 螺母M16（镀黄锌8）GB/T 6170 | M09020200000172 | 个 | 0.2389
P202140500001 | TZB | SCB14-500/10变压器 | 1QB.710.311402BS | M09030200120020 | 铜螺栓M12×20（CU2） | GB/T 5783 | 12 | 个 | 2021-05-28 | PCS | 12 | 个 | 铜螺栓M12×20（CU2）GB/T 5783 | 铜螺栓M12×20（CU2）GB/T 5783 | M09030200120020 |  |  |  | 配件 |  |  | 铜螺栓M12×20（CU2）GB/T 5783 | M09030200120020 | 个 | 5.1282
P202140500001 | TZB | SCB14-500/10变压器 | 1QB.710.311402BS | M09030500000418 | 螺栓M10×16（镀黄锌8.8） | GB/T 5783 | 2 | 个 | 2021-05-28 | PCS | 2 | 个 | 螺栓M10×16（镀黄锌8.8）GB/T 5783 | 螺栓M10×16（镀黄锌8.8）GB/T 5783 | M09030500000418 |  |  |  | 配件 |  |  | 螺栓M10×16（镀黄锌8.8）GB/T 5783 | M09030500000418 | 个 | 0.1938
P202140500001 | TZB | SCB14-500/10变压器 | 1QB.710.311402BS | M09030500000419 | 螺栓M16×60（镀黄锌8.8） | GB/T 5783 | 12 | 个 | 2021-05-28 | PCS | 12 | 个 | 螺栓M16×60（镀黄锌8.8）GB/T 5783 | 螺栓M16×60（镀黄锌8.8）GB/T 5783 | M09030500000419 |  |  |  | 配件 |  |  | 螺栓M16×60（镀黄锌8.8）GB/T 5783 | M09030500000419 | 个 | 1.1416
P202140500001 | TZB | SCB14-500/10变压器 | 1QB.710.311402BS | M09030500000421 | 螺栓M12×15（镀黄锌8.8） | GB/T 5783 | 3 | 个 | 2021-05-28 | PCS | 3 | 个 | 螺栓M12×15（镀黄锌8.8）GB/T 5783 | 螺栓M12×15（镀黄锌8.8）GB/T 5783 | M09030500000421 |  |  |  | 配件 |  |  | 螺栓M12×15（镀黄锌8.8）GB/T 5783 | M09030500000421 | 个 | 0.3327
P202140500001 | TZB | SCB14-500/10变压器 | 1QB.710.311402BS | M09030510120020 | 螺栓M12×20（镀黄锌8.8） | GB/T 5783 | 9 | 个 | 2021-05-28 | PCS | 9 | 个 | 螺栓M12×20（镀黄锌8.8）GB/T 5783 | 螺栓M12×20（镀黄锌8.8）GB/T 5783 | M09030510120020 |  |  |  | 配件 |  |  | 螺栓M12×20（镀黄锌8.8）GB/T 5783 | M09030510120020 | 个 | 0.3009
P202140500001 | TZB | SCB14-500/10变压器 | 1QB.710.311402BS | M09040201200333 | 双头螺杆 10×330×60×60 | 8QT.931.2028.1 | 2 | 支 | 2021-05-28 | PCS | 0.4 | KG | 双头螺杆 10×330×60×608QT.931.2028.1 | 双头螺杆 10×330×60×608QT.931.2028.1 | M09040201200333 |  |  |  | 配件 |  |  | 双头螺杆 10×330×60×608QT.931.2028.1 | M09040201200333 | 支 | 1.6421
P202140500001 | TZB | SCB14-500/10变压器 | 1QB.710.311402BS | M09040301203300 | 双头螺杆 12×330×80×80 | 8QT.931.2028.1 | 8 | 个 | 2021-05-28 | PCS | 2 | KG | 双头螺杆 12×330×80×808QT.931.2028.1 | 双头螺杆 12×330×80×808QT.931.2028.1 | M09040301203300 |  |  |  | 配件 |  |  | 双头螺杆 12×330×80×808QT.931.2028.1 | M09040301203300 | 个 | 2.0628
P202140500001 | TZB | SCB14-500/10变压器 | 1QB.710.311402BS | M09050101602314 | 螺栓M12×35（镀黄锌8.8） | GB/T 5783 | 12 | 个 | 2021-05-28 | PCS | 12 | 个 | 螺栓M12×35（镀黄锌8.8）GB/T 5783 | 螺栓M12×35（镀黄锌8.8）GB/T 5783 | M09050101602314 |  |  |  | 配件 |  |  | 螺栓M12×35（镀黄锌8.8）GB/T 5783 | M09050101602314 | 个 | 0.5097
P202140500001 | TZB | SCB14-500/10变压器 | 1QB.710.311402BS | M10010600000160 | 压钉垫圈 | 8QT.950.2006.1 | 12 | 只 | 2021-05-28 | PCS | 12 | 只 | 压钉垫圈8QT.950.2006.1 | 压钉垫圈8QT.950.2006.1 | M10010600000160 |  |  |  | 配件 |  |  | 压钉垫圈8QT.950.2006.1 | M10010600000160 | 只 | 0.9402
P202140500001 | TZB | SCB14-500/10变压器 | 1QB.710.311402BS | M10020406250011 | 接线片 | 8QT.517.2009.5 | 3 | 片 | 2021-05-28 | PCS | 3 | 片 | 接线片8QT.517.2009.5 | 接线片8QT.517.2009.5 | M10020406250011 |  |  |  | 配件 |  |  | 接线片8QT.517.2009.5 | M10020406250011 | 片 | 8.6903
P202140500001 | TZB | SCB14-500/10变压器 | 1QB.710.311402BS | M11050100000110 | 固化剂 | HY5980 CI | 16.96 | KG | 2021-05-28 | PCS | 16.96 | KG | 固化剂HY5980 CI | 固化剂HY5980 CI | M11050100000110 |  |  |  | 树脂 |  |  | 固化剂HY5980 CI | M11050100000110 | KG | 27.7876
P202140500001 | TZB | SCB14-500/10变压器 | 1QB.710.311402BS | M11050100000200 | 促进剂 | DY5985 CI | 0 | KG | 2021-05-28 | PCS | 0 | KG | 促进剂DY5985 CI | 促进剂DY5985 CI | M11050100000200 |  |  |  | 树脂 |  |  | 促进剂DY5985 CI | M11050100000200 | KG | 67.8496
P202140500001 | TZB | SCB14-500/10变压器 | 1QB.710.311402BS | M11050100000300 | 色浆 | DW0133 CI | 1.06 | KG | 2021-05-28 | PCS | 1.06 | KG | 色浆DW0133 CI | 色浆DW0133 CI | M11050100000300 |  |  |  | 树脂 |  |  | 色浆DW0133 CI | M11050100000300 | KG | 252.2743
P202140500001 | TZB | SCB14-500/10变压器 | 1QB.710.311402BS | M11050100000500 | 环氧树脂 | CY5980 CI | 18.02 | KG | 2021-05-28 | PCS | 18.02 | KG | 环氧树脂CY5980 CI | 环氧树脂CY5980 CI | M11050100000500 |  |  |  | 树脂 |  |  | 环氧树脂CY5980 CI | M11050100000500 | KG | 27.7876
P202140500001 | TZB | SCB14-500/10变压器 | 1QB.710.311402BS | M11990100001000 | 硅微粉 | 硅宝604 | 37.1 | KG | 2021-05-28 | PCS | 37.1 | KG | 硅微粉硅宝604 | 硅微粉硅宝604 | M11990100001000 |  |  |  | 树脂 |  |  | 硅微粉硅宝604 | M11990100001000 | KG | 2.1504
P202140220022 | TZB | SCB13-500/10变压器 | 1QB.710.311403BS | 5QB-510-33341GD-1 | 导电杆装配 | 5QB.510.33341GD.1 | 1 | 支 | 2021-05-28 | PCS | 1 | 支 | 导电杆装配5QB.510.33341GD.1 | 导电杆装配5QB.510.33341GD.1 | 5QB-510-33341GD-1 |  |  |  | 配件 |  |  | 导电杆装配5QB.510.33341GD.1 | 5QB-510-33341GD-1 | 支 | 49.5575
P202140220022 | TZB | SCB13-500/10变压器 | 1QB.710.311403BS | 8QB-868-311403BS-1 | 铭牌 | 8QB.868.311403BS.1 | 1 | 块 | 2021-05-28 | PCS | 1 | 块 | 铭牌8QB.868.311403BS.1 | 铭牌 8QT.868.2103.1 | M12102000000100 | [7 empty] | M12102000000100 | 块 | 7.1681
P202140220022 | TZB | SCB13-500/10变压器 | 1QB.710.311403BS | 8QT-123-2022-1-972 | 撑条 488×6×6 | 8QT.123.2022.1 | 53.55 | 支 | 2021-05-28 | PCS | 1.3388 | KG | 撑条 488×6×68QT.123.2022.1 | 撑条 488×6×68QT.123.2022.1 | 8QT-123-2022-1-972 |  |  |  | 配件 |  |  | 撑条 488×6×68QT.123.2022.1 | 8QT-123-2022-1-972 | 支 | 0.3913
P202140220022 | TZB | SCB13-500/10变压器 | 1QB.710.311403BS | 8QT-132-2015-282 | 撑板 25×8×485 | 8QT.132.2015.282 | 12 | 支 | 2021-05-28 | PCS | 2.4 | KG | 撑板 25×8×4858QT.132.2015.282 | 撑板 25×8×4858QT.132.2015.282 | 8QT-132-2015-282 |  |  |  | 配件 |  |  | 撑板 25×8×4858QT.132.2015.282 | 8QT-132-2015-282 | 支 | 4.9078
P202140220022 | TZB | SCB13-500/10变压器 | 1QB.710.311403BS | 8QT-132-2015-283 | 撑板 40×8×485 | 8QT.132.2015 | 3 | 支 | 2021-05-28 | PCS | 1 | KG | 撑板 40×8×4858QT.132.2015 | 撑板 40×8×4858QT.132.2015 | 8QT-132-2015-283 |  |  |  | 配件 |  |  | 撑板 40×8×4858QT.132.2015 | 8QT-132-2015-283 | 支 | 7.8147
P202140220022 | TZB | SCB13-500/10变压器 | 1QB.710.311403BS | 8QT-157-2063-1 | 衬垫 | 8QT.157.2063.1 | 4 | 块 | 2021-05-28 | PCS | 4 | 块 | 衬垫8QT.157.2063.1 | 衬垫8QT.157.2063.1 | 8QT-157-2063-1 |  |  |  | 配件 |  |  | 衬垫8QT.157.2063.1 | 8QT-157-2063-1 | 块 | 0.3053
P202140220022 | TZB | SCB13-500/10变压器 | 1QB.710.311403BS | 8QT-193-2043-3-009 | 垫块 35×50×10 | 8QT.193.2043.3 | 24 | 块 | 2021-05-28 | PCS | 0.82759 | KG | 垫块 35×50×108QT.193.2043.3 | 垫块 35×50×108QT.193.2043.3 | 8QT-193-2043-3-009 |  |  |  | 配件 |  |  | 垫块 35×50×108QT.193.2043.3 | 8QT-193-2043-3-009 | 块 | 1.7841
P202140220022 | TZB | SCB13-500/10变压器 | 1QB.710.311403BS | 8QT-193-2043-3-010 | 垫块 50×50×20 | 8QT.193.2043.3 | 24 | 块 | 2021-05-28 | PCS | 2.1818 | KG | 垫块 50×50×208QT.193.2043.3 | 垫块 50×50×208QT.193.2043.3 | 8QT-193-2043-3-010 |  |  |  | 配件 |  |  | 垫块 50×50×208QT.193.2043.3 | 8QT-193-2043-3-010 | 块 | 8.23
P202140220022 | TZB | SCB13-500/10变压器 | 1QB.710.311403BS | 8QT-518-2014-4 | 接地片 | 8QT.518.2014.4 | 1 | 片 | 2021-05-28 | PCS | 1 | 片 | 接地片8QT.518.2014.4 | 接地片8QT.518.2014.4 | 8QT-518-2014-4 |  |  |  | 配件 |  |  | 接地片8QT.518.2014.4 | 8QT-518-2014-4 | 片 | 1.1416
P202140220022 | TZB | SCB13-500/10变压器 | 1QB.710.311403BS | 8QT-710-2014-2 | 绝缘垫圈 | 8QT.710.2014.2 | 4 | 块 | 2021-05-28 | PCS | 4 | 块 | 绝缘垫圈8QT.710.2014.2 | 绝缘垫圈8QT.710.2014.2 | 8QT-710-2014-2 |  |  |  | 配件 |  |  | 绝缘垫圈8QT.710.2014.2 | 8QT-710-2014-2 | 块 | 1.2389
P202140220022 | TZB | SCB13-500/10变压器 | 1QB.710.311403BS | 8QT-769-2026-6 | 绝缘管 | 8QT.769.2026.6 | 1 | 支 | 2021-05-28 | PCS | 0.055556 | KG | 绝缘管8QT.769.2026.6 | 绝缘管8QT.769.2026.6 | 8QT-769-2026-6 |  |  |  | 配件 |  |  | 绝缘管8QT.769.2026.6 | 8QT-769-2026-6 | 支 | 6.3335
P202140220022 | TZB | SCB13-500/10变压器 | 1QB.710.311403BS | F00000000000001 | 硅钢片纵剪加工费 |  | 1188.72 | KG | 2021-05-28 | PCS | 1188.72 | KG | 硅钢片纵剪加工费 | 硅钢片纵剪加工费 | F00000000000001 |  |  |  | 配件 |  |  | 硅钢片纵剪加工费 | F00000000000001 | KG | 0.1724
P202140220022 | TZB | SCB13-500/10变压器 | 1QB.710.311403BS | M01020107500593 | 聚酯亚胺漆包铜扁线 | QZYB-2/180-1.70×4.50/1.86×4.66 | 168.67 | KG | 2021-05-28 | PCS | 168.67 | KG | 聚酯亚胺漆包铜扁线QZYB-2/180-1.70×4.50/1.86×4.66 | 聚酯亚胺漆包铜扁线QZYB-2/180-1.70×4.50/1.86×4.66 | M01020107500593 |  |  | CU10 | 铜 | 漆包扁线 | QZYB-2-C | 聚酯亚胺漆包铜扁线QZYB-2/180-1.70×4.50/1.86×4.66 | M01020107500593 | KG | 52.823
P202140220022 | TZB | SCB13-500/10变压器 | 1QB.710.311403BS | M01030200000015 | 6×60 铜母线 TMQY | GB/T 5585.1-2005 | 18.72 | KG | 2021-05-28 | PCS | 18.72 | KG | 6×60 铜母线 TMQYGB/T 5585.1-2005 | 6×60 铜母线 TMQYGB/T 5585.1-2005 | M01030200000015 |  |  | CU31 | 铜 | 铜母线 | 0 | 6×60 铜母线 TMQYGB/T 5585.1-2005 | M01030200000015 | KG | 49.0265
P202140220022 | TZB | SCB13-500/10变压器 | 1QB.710.311403BS | M01050200000350 | 聚氯乙烯绝缘电缆 | ZR-BUR-35mm^2 | 2 | M | 2021-05-28 | PCS | 2 | M | 聚氯乙烯绝缘电缆ZR-BUR-35mm^2 | 聚氯乙烯绝缘电缆ZR-BUR-35mm^2 | M01050200000350 |  |  |  | 配件 |  |  | 聚氯乙烯绝缘电缆ZR-BUR-35mm^2 | M01050200000350 | M | 17.4444
P202140220022 | TZB | SCB13-500/10变压器 | 1QB.710.311403BS | M0109010027 | TU1铜带 | TU1O60-0.85×435 | 154.35 | KG | 2021-05-28 | PCS | 154.35 | KG | TU1铜带TU1O60-0.85×435 | TU1铜带TU1O60-0.85×435 | M0109010027 |  |  | CU25 | 铜 | 变压器铜箔 | TB-B | TU1铜带TU1O60-0.85×435 | M0109010027 | KG | 47.9558
P202140220022 | TZB | SCB13-500/10变压器 | 1QB.710.311403BS | M02010102300852 | 剪切后硅钢片 | 23RK085 | 1188.72 | KG | 2021-05-28 | PCS | 1188.72 | KG | 剪切后硅钢片23RK085 | 剪切后硅钢片23RK085 | M02010102300852 |  |  | SS08 | 硅钢片 | 硅钢片 | 23RK085 | 剪切后硅钢片23RK085 | M02010102300852 | KG | 14.6881
P202140220022 | TZB | SCB13-500/10变压器 | 1QB.710.311403BS | M05020100000350 | 铜接线端子 | DT-35 | 6 | 只 | 2021-05-28 | PCS | 6 | 只 | 铜接线端子DT-35 | 铜接线端子DT-35 | M05020100000350 |  |  |  | 配件 |  |  | 铜接线端子DT-35 | M05020100000350 | 只 | 4.7863
P202140220022 | TZB | SCB13-500/10变压器 | 1QB.710.311403BS | M05022700000200 | 接线端子 | 8QT.570.2001.7 | 24 | 只 | 2021-05-28 | PCS | 24 | 只 | 接线端子8QT.570.2001.7 | 接线端子8QT.570.2001.7 | M05022700000200 |  |  |  | 配件 |  |  | 接线端子8QT.570.2001.7 | M05022700000200 | 只 | 5.7522
P202140220022 | TZB | SCB13-500/10变压器 | 1QB.710.311403BS | M06030800000202 | 热缩绝缘管 | φ20（红） | 0 | M | 2021-05-28 | PCS | 0 | M | 热缩绝缘管φ20（红） | 热缩绝缘管φ20（红） | M06030800000202 |  |  |  | 配件 |  |  | 热缩绝缘管φ20（红） | M06030800000202 | M | 0.708
P202140220022 | TZB | SCB13-500/10变压器 | 1QB.710.311403BS | M06030800000203 | 热缩绝缘管 | φ20（黄） | 0 | M | 2021-05-28 | PCS | 0 | M | 热缩绝缘管φ20（黄） | 热缩绝缘管φ20（黄） | M06030800000203 |  |  |  | 配件 |  |  | 热缩绝缘管φ20（黄） | M06030800000203 | M | 0.708
P202140220022 | TZB | SCB13-500/10变压器 | 1QB.710.311403BS | M06030800000204 | 热缩绝缘管 | φ20（绿） | 0 | M | 2021-05-28 | PCS | 0 | M | 热缩绝缘管φ20（绿） | 热缩绝缘管φ20（绿） | M06030800000204 |  |  |  | 配件 |  |  | 热缩绝缘管φ20（绿） | M06030800000204 | M | 0.708
P202140220022 | TZB | SCB13-500/10变压器 | 1QB.710.311403BS | M06039900000006 | 麦管 | NOMEX | 3 | 根 | 2021-05-28 | PCS | 3 | 根 | 麦管NOMEX | 麦管NOMEX | M06039900000006 |  |  |  | 配件 |  |  | 麦管NOMEX | M06039900000006 | 根 | 11.8407
P202140220022 | TZB | SCB13-500/10变压器 | 1QB.710.311403BS | M06050100600030 | 无碱无蜡玻璃纤维带 | ET60-30-（P）-JC/T 174 | 3.03 | KG | 2021-05-28 | PCS | 3.03 | KG | 无碱无蜡玻璃纤维带ET60-30-（P）-JC/T 174 | 无碱无蜡玻璃纤维带ET60-30-（P）-JC/T 174 | M06050100600030 |  |  |  | 配件 |  |  | 无碱无蜡玻璃纤维带ET60-30-（P）-JC/T 174 | M06050100600030 | KG | 40
P202140220022 | TZB | SCB13-500/10变压器 | 1QB.710.311403BS | M06050101400050 | 无碱无蜡玻璃纤维带 | ET140-50-（P）-JC/T 174 | 2.02 | KG | 2021-05-28 | PCS | 2.02 | KG | 无碱无蜡玻璃纤维带ET140-50-（P）-JC/T 174 | 无碱无蜡玻璃纤维带ET140-50-（P）-JC/T 174 | M06050101400050 |  |  |  | 配件 |  |  | 无碱无蜡玻璃纤维带ET140-50-（P）-JC/T 174 | M06050101400050 | KG | 32.7434
P202140220022 | TZB | SCB13-500/10变压器 | 1QB.710.311403BS | M06050501203302 | 0.18 F级预浸料 6440 | JB/T 10942 | 7.35 | KG | 2021-05-28 | PCS | 7.35 | KG | 0.18 F级预浸料 6440JB/T 10942 | 0.18 F级预浸料 6440JB/T 10942 | M06050501203302 |  |  |  | 配件 |  |  | 0.18 F级预浸料 6440JB/T 10942 | M06050501203302 | KG | 24.6018
P202140220022 | TZB | SCB13-500/10变压器 | 1QB.710.311403BS | M06050501203305 | 0.40 F级预浸料 6440 | JB/T 10942 | 2.1 | KG | 2021-05-28 | PCS | 2.1 | KG | 0.40 F级预浸料 6440JB/T 10942 | 0.40 F级预浸料 6440JB/T 10942 | M06050501203305 |  |  |  | 配件 |  |  | 0.40 F级预浸料 6440JB/T 10942 | M06050501203305 | KG | 24.6018
P202140220022 | TZB | SCB13-500/10变压器 | 1QB.710.311403BS | M0605200002 | 0.45无碱玻璃纤维短切毡 EMC 450 |  | 4.04 | KG | 2021-05-28 | PCS | 4.04 | KG | 0.45无碱玻璃纤维短切毡 EMC 450 | 0.45无碱玻璃纤维短切毡 EMC 450 | M0605200002 |  |  |  | 配件 |  |  | 0.45无碱玻璃纤维短切毡 EMC 450 | M0605200002 | KG | 11.0619
P202140220022 | TZB | SCB13-500/10变压器 | 1QB.710.311403BS | M06060590000627 | 0.5 复合聚酯薄膜 D280 | JB/T 4059 | 2.2 | KG | 2021-05-28 | PCS | 2.2 | KG | 0.5 复合聚酯薄膜 D280JB/T 4059 | 0.5 复合聚酯薄膜 D280JB/T 4059 | M06060590000627 |  |  |  | 配件 |  |  | 0.5 复合聚酯薄膜 D280JB/T 4059 | M06060590000627 | KG | 26.5487
P202140220022 | TZB | SCB13-500/10变压器 | 1QB.710.311403BS | M06060905000145 | 0.50/4×4 F级有溶剂环氧玻璃纤维网格 2940 | JB/T 10322.3 | 14.3 | M2 | 2021-05-28 | PCS | 14.3 | M2 | 0.50/4×4 F级有溶剂环氧玻璃纤维网格 2940JB/T 10322.3 | 0.50/4×4 F级有溶剂环氧玻璃纤维网格 2940JB/T 10322.3 | M06060905000145 |  |  |  | 配件 |  |  | 0.50/4×4 F级有溶剂环氧玻璃纤维网格 2940JB/T 10322.3 | M06060905000145 | M2 | 7.4336
P202140220022 | TZB | SCB13-500/10变压器 | 1QB.710.311403BS | M06060905000148 | 1.20/5×4 F级有溶剂环氧玻璃纤维网格 2940 | JB/T 10322.3 | 2.2 | M2 | 2021-05-28 | PCS | 2.2 | M2 | 1.20/5×4 F级有溶剂环氧玻璃纤维网格 2940JB/T 10322.3 | 1.20/5×4 F级有溶剂环氧玻璃纤维网格 2940JB/T 10322.3 | M06060905000148 |  |  |  | 配件 |  |  | 1.20/5×4 F级有溶剂环氧玻璃纤维网格 2940JB/T 10322.3 | M06060905000148 | M2 | 13.2743
P202140220022 | TZB | SCB13-500/10变压器 | 1QB.710.311403BS | M06060905000149 | 1.60/6×5 F级有溶剂环氧玻璃纤维网格 2940 | JB/T 10322.3 | 14.3 | M2 | 2021-05-28 | PCS | 14.3 | M2 | 1.60/6×5 F级有溶剂环氧玻璃纤维网格 2940JB/T 10322.3 | 1.60/6×5 F级有溶剂环氧玻璃纤维网格 2940JB/T 10322.3 | M06060905000149 |  |  |  | 配件 |  |  | 1.60/6×5 F级有溶剂环氧玻璃纤维网格 2940JB/T 10322.3 | M06060905000149 | M2 | 15.0442
P202140220022 | TZB | SCB13-500/10变压器 | 1QB.710.311403BS | M06070108760032 | 垫块 | 8QB.193.33341CA | 1 | 套 | 2021-05-28 | PCS | inf | KG | 垫块8QB.193.33341CA | 垫块8QB.193.33341CA | M06070108760032 |  |  |  | 配件 |  |  | 垫块8QB.193.33341CA | M06070108760032 | 套 | 136.282
P202140220022 | TZB | SCB13-500/10变压器 | 1QB.710.311403BS | M06070293326840 | 垫块 | 8QT.193.2057.1 | 12 | 块 | 2021-05-28 | PCS | 0.048 | KG | 垫块8QT.193.2057.1 | 垫块8QT.193.2057.1 | M06070293326840 |  |  |  | 配件 |  |  | 垫块8QT.193.2057.1 | M06070293326840 | 块 | 0.708
P202140220022 | TZB | SCB13-500/10变压器 | 1QB.710.311403BS | M06080500000010 | PTC支座 | 8QT.043.2047 | 3 | 支 | 2021-05-28 | PCS | 0.03 | KG | PTC支座8QT.043.2047 | PTC支座8QT.043.2047 | M06080500000010 |  |  |  | 配件 |  |  | PTC支座8QT.043.2047 | M06080500000010 | 支 | 0.885
P202140220022 | TZB | SCB13-500/10变压器 | 1QB.710.311403BS | M06090100600130 | 绝缘子 | ZJ-10-φ60×130 | 3 | 只 | 2021-05-28 | PCS | 3 | 只 | 绝缘子ZJ-10-φ60×130 | 绝缘子ZJ-10-φ60×130 | M06090100600130 |  |  |  | 配件 |  |  | 绝缘子ZJ-10-φ60×130 | M06090100600130 | 只 | 23.0088
P202140220022 | TZB | SCB13-500/10变压器 | 1QB.710.311403BS | M06100363178967 | 夹件绝缘 | 8QB.751.33341CA.1 | 8 | 块 | 2021-05-28 | PCS | 1.3333 | KG | 夹件绝缘8QB.751.33341CA.1 | 夹件绝缘8QB.751.33341CA.1 | M06100363178967 |  |  |  | 配件 |  |  | 夹件绝缘8QB.751.33341CA.1 | M06100363178967 | 块 | 4.2113
P202140220022 | TZB | SCB13-500/10变压器 | 1QB.710.311403BS | M0701080022 | 弹簧垫圈16（镀黄锌） | GB/T 93 | 3 | 个 | 2021-05-28 | PCS | 3 | 个 | 弹簧垫圈16（镀黄锌）GB/T 93 | 弹簧垫圈16（镀黄锌）GB/T 93 | M0701080022 |  |  |  | 配件 |  |  | 弹簧垫圈16（镀黄锌）GB/T 93 | M0701080022 | 个 | 0.0752
P202140220022 | TZB | SCB13-500/10变压器 | 1QB.710.311403BS | M0702050557 | 螺栓 | GB/T 5782 螺栓 M12×110（镀黄锌8.8） | 8 | 个 | 2021-05-28 | PCS | 8 | 个 | 螺栓GB/T 5782 螺栓 M12×110（镀黄锌8.8） | 螺栓GB/T 5782 螺栓 M12×110（镀黄锌8.8） | M0702050557 |  |  |  | 配件 |  |  | 螺栓GB/T 5782 螺栓 M12×110（镀黄锌8.8） | M0702050557 | 个 | 1.5221
P202140220022 | TZB | SCB13-500/10变压器 | 1QB.710.311403BS | M09010200000120 | 铜垫圈12（镀锡CU2） | GB/T 97.2 | 30 | 个 | 2021-05-28 | PCS | 30 | 个 | 铜垫圈12（镀锡CU2）GB/T 97.2 | 铜垫圈12（镀锡CU2）GB/T 97.2 | M09010200000120 |  |  |  | 配件 |  |  | 铜垫圈12（镀锡CU2）GB/T 97.2 | M09010200000120 | 个 | 0.2222
P202140220022 | TZB | SCB13-500/10变压器 | 1QB.710.311403BS | M09010300000101 | 垫圈10（镀黄锌200HV） | GB/T 97.1 | 2 | 个 | 2021-05-28 | PCS | 2 | 个 | 垫圈10（镀黄锌200HV）GB/T 97.1 | 垫圈10（镀黄锌200HV）GB/T 97.1 | M09010300000101 |  |  |  | 配件 |  |  | 垫圈10（镀黄锌200HV）GB/T 97.1 | M09010300000101 | 个 | 0.0354
P202140220022 | TZB | SCB13-500/10变压器 | 1QB.710.311403BS | M09010300000121 | 垫圈12（镀黄锌200HV） | GB/T 97.1 | 84 | 个 | 2021-05-28 | PCS | 84 | 个 | 垫圈12（镀黄锌200HV）GB/T 97.1 | 垫圈12（镀黄锌200HV）GB/T 97.1 | M09010300000121 |  |  |  | 配件 |  |  | 垫圈12（镀黄锌200HV）GB/T 97.1 | M09010300000121 | 个 | 0.0478
P202140220022 | TZB | SCB13-500/10变压器 | 1QB.710.311403BS | M09010500000087 | 垫圈16（镀黄锌200HV） | GB/T 97.1 | 3 | 个 | 2021-05-28 | PCS | 3 | 个 | 垫圈16（镀黄锌200HV）GB/T 97.1 | 垫圈16（镀黄锌200HV）GB/T 97.1 | M09010500000087 |  |  |  | 配件 |  |  | 垫圈16（镀黄锌200HV）GB/T 97.1 | M09010500000087 | 个 | 0.0752
P202140220022 | TZB | SCB13-500/10变压器 | 1QB.710.311403BS | M09010500000121 | 弹簧垫圈12（镀黄锌） | GB/T 93 | 36 | 个 | 2021-05-28 | PCS | 36 | 个 | 弹簧垫圈12（镀黄锌）GB/T 93 | 弹簧垫圈12（镀黄锌）GB/T 93 | M09010500000121 |  |  |  | 配件 |  |  | 弹簧垫圈12（镀黄锌）GB/T 93 | M09010500000121 | 个 | 0.0611
P202140220022 | TZB | SCB13-500/10变压器 | 1QB.710.311403BS | M09020100000120 | 铜螺母M12（镀锡CU2） | GB/T 6170 | 3 | 个 | 2021-05-28 | PCS | 3 | 个 | 铜螺母M12（镀锡CU2）GB/T 6170 | 铜螺母M12（镀锡CU2）GB/T 6170 | M09020100000120 |  |  |  | 配件 |  |  | 铜螺母M12（镀锡CU2）GB/T 6170 | M09020100000120 | 个 | 1.0513
P202140220022 | TZB | SCB13-500/10变压器 | 1QB.710.311403BS | M09020100000121 | 铜薄螺母M12（镀锡CU2） | GB/T 6172.1 | 3 | 个 | 2021-05-28 | PCS | 3 | 个 | 铜薄螺母M12（镀锡CU2）GB/T 6172.1 | 铜薄螺母M12（镀锡CU2）GB/T 6172.1 | M09020100000121 |  |  |  | 配件 |  |  | 铜薄螺母M12（镀锡CU2）GB/T 6172.1 | M09020100000121 | 个 | 0.5752
P202140220022 | TZB | SCB13-500/10变压器 | 1QB.710.311403BS | M09020200000036 | 薄螺母M10（镀黄锌8） | GB/T 6172.1 | 4 | 个 | 2021-05-28 | PCS | 4 | 个 | 薄螺母M10（镀黄锌8）GB/T 6172.1 | 薄螺母M10（镀黄锌8）GB/T 6172.1 | M09020200000036 |  |  |  | 配件 |  |  | 薄螺母M10（镀黄锌8）GB/T 6172.1 | M09020200000036 | 个 | 0.0708
P202140220022 | TZB | SCB13-500/10变压器 | 1QB.710.311403BS | M09020200000103 | 螺母M10（镀黄锌8） | GB/T 6170 | 4 | 个 | 2021-05-28 | PCS | 4 | 个 | 螺母M10（镀黄锌8）GB/T 6170 | 螺母M10（镀黄锌8）GB/T 6170 | M09020200000103 |  |  |  | 配件 |  |  | 螺母M10（镀黄锌8）GB/T 6170 | M09020200000103 | 个 | 0.1062
P202140220022 | TZB | SCB13-500/10变压器 | 1QB.710.311403BS | M09020200000124 | 螺母M12（镀黄锌8） | GB/T 6170 | 52 | 个 | 2021-05-28 | PCS | 52 | 个 | 螺母M12（镀黄锌8）GB/T 6170 | 螺母M12（镀黄锌8）GB/T 6170 | M09020200000124 |  |  |  | 配件 |  |  | 螺母M12（镀黄锌8）GB/T 6170 | M09020200000124 | 个 | 0.1982
P202140220022 | TZB | SCB13-500/10变压器 | 1QB.710.311403BS | M09020200000171 | 薄螺母M16（镀黄锌8） | GB/T 6172.1 | 12 | 个 | 2021-05-28 | PCS | 12 | 个 | 薄螺母M16（镀黄锌8）GB/T 6172.1 | 薄螺母M16（镀黄锌8）GB/T 6172.1 | M09020200000171 |  |  |  | 配件 |  |  | 薄螺母M16（镀黄锌8）GB/T 6172.1 | M09020200000171 | 个 | 0.4009
P202140220022 | TZB | SCB13-500/10变压器 | 1QB.710.311403BS | M09020200000172 | 螺母M16（镀黄锌8） | GB/T 6170 | 3 | 个 | 2021-05-28 | PCS | 3 | 个 | 螺母M16（镀黄锌8）GB/T 6170 | 螺母M16（镀黄锌8）GB/T 6170 | M09020200000172 |  |  |  | 配件 |  |  | 螺母M16（镀黄锌8）GB/T 6170 | M09020200000172 | 个 | 0.2389
P202140220022 | TZB | SCB13-500/10变压器 | 1QB.710.311403BS | M09030200120020 | 铜螺栓M12×20（CU2） | GB/T 5783 | 12 | 个 | 2021-05-28 | PCS | 12 | 个 | 铜螺栓M12×20（CU2）GB/T 5783 | 铜螺栓M12×20（CU2）GB/T 5783 | M09030200120020 |  |  |  | 配件 |  |  | 铜螺栓M12×20（CU2）GB/T 5783 | M09030200120020 | 个 | 5.1282
P202140220022 | TZB | SCB13-500/10变压器 | 1QB.710.311403BS | M09030500000418 | 螺栓M10×16（镀黄锌8.8） | GB/T 5783 | 2 | 个 | 2021-05-28 | PCS | 2 | 个 | 螺栓M10×16（镀黄锌8.8）GB/T 5783 | 螺栓M10×16（镀黄锌8.8）GB/T 5783 | M09030500000418 |  |  |  | 配件 |  |  | 螺栓M10×16（镀黄锌8.8）GB/T 5783 | M09030500000418 | 个 | 0.1938
P202140220022 | TZB | SCB13-500/10变压器 | 1QB.710.311403BS | M09030500000419 | 螺栓M16×60（镀黄锌8.8） | GB/T 5783 | 12 | 个 | 2021-05-28 | PCS | 12 | 个 | 螺栓M16×60（镀黄锌8.8）GB/T 5783 | 螺栓M16×60（镀黄锌8.8）GB/T 5783 | M09030500000419 |  |  |  | 配件 |  |  | 螺栓M16×60（镀黄锌8.8）GB/T 5783 | M09030500000419 | 个 | 1.1416
P202140220022 | TZB | SCB13-500/10变压器 | 1QB.710.311403BS | M09030500000421 | 螺栓M12×15（镀黄锌8.8） | GB/T 5783 | 3 | 个 | 2021-05-28 | PCS | 3 | 个 | 螺栓M12×15（镀黄锌8.8）GB/T 5783 | 螺栓M12×15（镀黄锌8.8）GB/T 5783 | M09030500000421 |  |  |  | 配件 |  |  | 螺栓M12×15（镀黄锌8.8）GB/T 5783 | M09030500000421 | 个 | 0.3327
P202140220022 | TZB | SCB13-500/10变压器 | 1QB.710.311403BS | M09030510120020 | 螺栓M12×20（镀黄锌8.8） | GB/T 5783 | 9 | 个 | 2021-05-28 | PCS | 9 | 个 | 螺栓M12×20（镀黄锌8.8）GB/T 5783 | 螺栓M12×20（镀黄锌8.8）GB/T 5783 | M09030510120020 |  |  |  | 配件 |  |  | 螺栓M12×20（镀黄锌8.8）GB/T 5783 | M09030510120020 | 个 | 0.3009
P202140220022 | TZB | SCB13-500/10变压器 | 1QB.710.311403BS | M09040201200333 | 双头螺杆 10×330×60×60 | 8QT.931.2028.1 | 2 | 支 | 2021-05-28 | PCS | 0.4 | KG | 双头螺杆 10×330×60×608QT.931.2028.1 | 双头螺杆 10×330×60×608QT.931.2028.1 | M09040201200333 |  |  |  | 配件 |  |  | 双头螺杆 10×330×60×608QT.931.2028.1 | M09040201200333 | 支 | 1.6421
P202140220022 | TZB | SCB13-500/10变压器 | 1QB.710.311403BS | M09040301203300 | 双头螺杆 12×330×80×80 | 8QT.931.2028.1 | 8 | 个 | 2021-05-28 | PCS | 2 | KG | 双头螺杆 12×330×80×808QT.931.2028.1 | 双头螺杆 12×330×80×808QT.931.2028.1 | M09040301203300 |  |  |  | 配件 |  |  | 双头螺杆 12×330×80×808QT.931.2028.1 | M09040301203300 | 个 | 2.0628
P202140220022 | TZB | SCB13-500/10变压器 | 1QB.710.311403BS | M09050101602314 | 螺栓M12×35（镀黄锌8.8） | GB/T 5783 | 12 | 个 | 2021-05-28 | PCS | 12 | 个 | 螺栓M12×35（镀黄锌8.8）GB/T 5783 | 螺栓M12×35（镀黄锌8.8）GB/T 5783 | M09050101602314 |  |  |  | 配件 |  |  | 螺栓M12×35（镀黄锌8.8）GB/T 5783 | M09050101602314 | 个 | 0.5097
P202140220022 | TZB | SCB13-500/10变压器 | 1QB.710.311403BS | M10010600000160 | 压钉垫圈 | 8QT.950.2006.1 | 12 | 只 | 2021-05-28 | PCS | 12 | 只 | 压钉垫圈8QT.950.2006.1 | 压钉垫圈8QT.950.2006.1 | M10010600000160 |  |  |  | 配件 |  |  | 压钉垫圈8QT.950.2006.1 | M10010600000160 | 只 | 0.9402
P202140220022 | TZB | SCB13-500/10变压器 | 1QB.710.311403BS | M10020406250011 | 接线片 | 8QT.517.2009.5 | 3 | 片 | 2021-05-28 | PCS | 3 | 片 | 接线片8QT.517.2009.5 | 接线片8QT.517.2009.5 | M10020406250011 |  |  |  | 配件 |  |  | 接线片8QT.517.2009.5 | M10020406250011 | 片 | 8.6903
P202140220022 | TZB | SCB13-500/10变压器 | 1QB.710.311403BS | M11050100000110 | 固化剂 | HY5980 CI | 16.96 | KG | 2021-05-28 | PCS | 16.96 | KG | 固化剂HY5980 CI | 固化剂HY5980 CI | M11050100000110 |  |  |  | 树脂 |  |  | 固化剂HY5980 CI | M11050100000110 | KG | 27.7876
P202140220022 | TZB | SCB13-500/10变压器 | 1QB.710.311403BS | M11050100000200 | 促进剂 | DY5985 CI | 0 | KG | 2021-05-28 | PCS | 0 | KG | 促进剂DY5985 CI | 促进剂DY5985 CI | M11050100000200 |  |  |  | 树脂 |  |  | 促进剂DY5985 CI | M11050100000200 | KG | 67.8496
P202140220022 | TZB | SCB13-500/10变压器 | 1QB.710.311403BS | M11050100000300 | 色浆 | DW0133 CI | 1.06 | KG | 2021-05-28 | PCS | 1.06 | KG | 色浆DW0133 CI | 色浆DW0133 CI | M11050100000300 |  |  |  | 树脂 |  |  | 色浆DW0133 CI | M11050100000300 | KG | 252.2743
P202140220022 | TZB | SCB13-500/10变压器 | 1QB.710.311403BS | M11050100000410 | 增韧剂 | DY040 CI | 1.06 | KG | 2021-05-28 | PCS | 1.06 | KG | 增韧剂DY040 CI | 增韧剂DY040 CI | M11050100000410 |  |  |  | 配件 |  |  | 增韧剂DY040 CI | M11050100000410 | KG | 45.6814
P202140220022 | TZB | SCB13-500/10变压器 | 1QB.710.311403BS | M11050100000500 | 环氧树脂 | CY5980 CI | 18.02 | KG | 2021-05-28 | PCS | 18.02 | KG | 环氧树脂CY5980 CI | 环氧树脂CY5980 CI | M11050100000500 |  |  |  | 树脂 |  |  | 环氧树脂CY5980 CI | M11050100000500 | KG | 27.7876
P202140220022 | TZB | SCB13-500/10变压器 | 1QB.710.311403BS | M11990100001000 | 硅微粉 | 硅宝604 | 37.1 | KG | 2021-05-28 | PCS | 37.1 | KG | 硅微粉硅宝604 | 硅微粉硅宝604 | M11990100001000 |  |  |  | 树脂 |  |  | 硅微粉硅宝604 | M11990100001000 | KG | 2.1504
P202140220022 | TZB | SCB13-500/10变压器 | 1QB.710.311403BS | 5QB-510-33341GD-2 | 导电杆装配 | 5QB.510.33341GD.2 | 2 | 支 | 2021-05-28 | PCS | 2 | 支 | 导电杆装配5QB.510.33341GD.2 | 导电杆装配5QB.510.33341GD.2 | 5QB-510-33341GD-2 |  |  |  | 配件 |  |  | 导电杆装配5QB.510.33341GD.2 | 5QB-510-33341GD-2 | 支 | 30.0885
P202140220022 | TZB | SCB13-500/10变压器 | 1QB.710.311403BS | 5QB-GBJYJ-32141GW-1 | 干变绝缘件 | 5QB.GBJYJ.32141GW.1 | 1 | 套 | 2021-05-28 | PCS | inf | KG | 干变绝缘件5QB.GBJYJ.32141GW.1 | 干变绝缘件5QB.GBJYJ.32141GW.1 | 5QB-GBJYJ-32141GW-1 |  |  |  | 配件 |  |  | 干变绝缘件5QB.GBJYJ.32141GW.1 | 5QB-GBJYJ-32141GW-1 | 套 | 619.47
P202140220022 | TZB | SCB13-500/10变压器 | 1QB.710.311403BS | 5QB-TXJJ-32141GW-1 | 铁心夹件 | 5QB.TXJJ.32141GW.1 | 1 | 套 | 2021-05-28 | PCS | inf | KG | 铁心夹件5QB.TXJJ.32141GW.1 | 铁心夹件5QB.TXJJ.32141GW.1 | 5QB-TXJJ-32141GW-1 |  |  |  | 配件 |  |  | 铁心夹件5QB.TXJJ.32141GW.1 | 5QB-TXJJ-32141GW-1 | 套 | 347.4433
P202140220022 | TZB | SCB13-500/10变压器 | 1QB.710.311403BS | 5QT-720-2109-2 | 绝缘子 | 5QT.720.2109.2 | 3 | 只 | 2021-05-28 | PCS | 3 | 只 | 绝缘子5QT.720.2109.2 | 绝缘子5QT.720.2109.2 | 5QT-720-2109-2 |  |  |  | 配件 |  |  | 绝缘子5QT.720.2109.2 | 5QT-720-2109-2 | 只 | 15.9292
P202140220022 | TZB | SCB13-500/10变压器 | 1QB.710.311403BS | 5QT-720-2109-3 | 绝缘子 | 5QT.720.2109.3 | 3 | 只 | 2021-05-28 | PCS | 3 | 只 | 绝缘子5QT.720.2109.3 | 绝缘子5QT.720.2109.3 | 5QT-720-2109-3 |  |  |  | 配件 |  |  | 绝缘子5QT.720.2109.3 | 5QT-720-2109-3 | 只 | 12.3894
P202140220022 | TZB | SCB13-500/10变压器 | 1QB.710.311403BS | 8QB-022-32141GW-1 | 垫脚 | 8QB.022.32141GW.1 | 1 | 台 | 2021-05-28 | PCS | inf | KG | 垫脚8QB.022.32141GW.1 | 垫脚8QB.022.32141GW.1 | 8QB-022-32141GW-1 |  |  |  | 配件 |  |  | 垫脚8QB.022.32141GW.1 | 8QB-022-32141GW-1 | 台 | 227.3833
P202140220022 | TZB | SCB13-500/10变压器 | 1QB.710.311403BS | 8QB-100-32141GW-1 | 支撑件 | 8QB.100.32141GW.1 | 4 | 块 | 2021-05-28 | PCS | 4 | KG | 支撑件8QB.100.32141GW.1 | 支撑件8QB.100.32141GW.1 | 8QB-100-32141GW-1 |  |  |  | 配件 |  |  | 支撑件8QB.100.32141GW.1 | 8QB-100-32141GW-1 | 块 | 9.9017
P202140220022 | TZB | SCB13-500/10变压器 | 1QB.710.311403BS | 8QB-135-32141GW-1 | 拉板 | 8QB.135.32141GW.1 | 1 | 台 | 2021-05-28 | PCS | inf | KG | 拉板8QB.135.32141GW.1 | 拉板8QB.135.32141GW.1 | 8QB-135-32141GW-1 |  |  |  | 配件 |  |  | 拉板8QB.135.32141GW.1 | 8QB-135-32141GW-1 | 台 | 76.3833
P202150450001 | TZB | SC(H)B18-630/10-NX1变压器 | 1QB.710.311501A | M06050100600030 | 无碱无蜡玻璃纤维带 | ET60-30-（P）-JC/T 174 | 3.03 | KG | 2021-05-06 | PCS | 3.03 | KG | 无碱无蜡玻璃纤维带ET60-30-（P）-JC/T 174 | 无碱无蜡玻璃纤维带ET60-30-（P）-JC/T 174 | M06050100600030 |  |  |  | 配件 |  |  | 无碱无蜡玻璃纤维带ET60-30-（P）-JC/T 174 | M06050100600030 | KG | 40
P202150450001 | TZB | SC(H)B18-630/10-NX1变压器 | 1QB.710.311501A | 5QB-510-311501A-1 | 导电杆 | 5QB.510.311501A.1 | 1 | 支 | 2021-05-06 | PCS | 1 | 支 | 导电杆5QB.510.311501A.1 | 导电杆5QB.510.311501A.1 | 5QB-510-311501A-1 |  |  |  | 配件 |  |  | 导电杆5QB.510.311501A.1 | 5QB-510-311501A-1 | 支 | 56.6372
P202150450001 | TZB | SC(H)B18-630/10-NX1变压器 | 1QB.710.311501A | 5QB-510-311501A-2 | 导电杆 | 5QB.510.311501A.2 | 2 | 支 | 2021-05-06 | PCS | 2 | 支 | 导电杆5QB.510.311501A.2 | 导电杆5QB.510.311501A.2 | 5QB-510-311501A-2 |  |  |  | 配件 |  |  | 导电杆5QB.510.311501A.2 | 5QB-510-311501A-2 | 支 | 35.3982
P202150450001 | TZB | SC(H)B18-630/10-NX1变压器 | 1QB.710.311501A | 5QB-GBJYJ-311501A-1 | 干变绝缘件 | 5QB.GBJYJ.311501A.1 | 1 | 套 | 2021-05-06 | PCS | inf | KG | 干变绝缘件5QB.GBJYJ.311501A.1 | 干变绝缘件5QB.GBJYJ.311501A.1 | 5QB-GBJYJ-311501A-1 |  |  |  | 配件 |  |  | 干变绝缘件5QB.GBJYJ.311501A.1 | 5QB-GBJYJ-311501A-1 | 套 | 575.2208
P202150450001 | TZB | SC(H)B18-630/10-NX1变压器 | 1QB.710.311501A | 5QB-SZDK-36312ACCH-1 | 垫块 | 5QB.SZDK.36312ACCH.1 | 1 | 套 | 2021-05-06 | PCS | inf | KG | 垫块5QB.SZDK.36312ACCH.1 | 垫块5QB.SZDK.36312ACCH.1 | 5QB-SZDK-36312ACCH-1 |  |  |  | 配件 |  |  | 垫块5QB.SZDK.36312ACCH.1 | 5QB-SZDK-36312ACCH-1 | 套 | 140.178
P202150450001 | TZB | SC(H)B18-630/10-NX1变压器 | 1QB.710.311501A | 5QB-TXJJ-311501A-1 | 铁心夹件 | 5QB.TXJJ.311501A.1 | 1 | 套 | 2021-05-06 | PCS | inf | KG | 铁心夹件5QB.TXJJ.311501A.1 | 铁心夹件5QB.TXJJ.36312ACCH.1 | 5QB-TXJJ-36312ACCH-1 |  |  |  | 配件 |  |  | 铁心夹件5QB.TXJJ.36312ACCH.1 | 5QB-TXJJ-36312ACCH-1 | 套 | 653.0833
P202150450001 | TZB | SC(H)B18-630/10-NX1变压器 | 1QB.710.311501A | 5QT-720-2109-2 | 绝缘子 | 5QT.720.2109.2 | 6 | 只 | 2021-05-06 | PCS | 6 | 只 | 绝缘子5QT.720.2109.2 | 绝缘子5QT.720.2109.2 | 5QT-720-2109-2 |  |  |  | 配件 |  |  | 绝缘子5QT.720.2109.2 | 5QT-720-2109-2 | 只 | 15.9292
P202150450001 | TZB | SC(H)B18-630/10-NX1变压器 | 1QB.710.311501A | 8QB-022-311501A-1 | 垫脚 | 8QB.022.311501A.1 | 1 | 台 | 2021-05-06 | PCS | inf | KG | 垫脚8QB.022.311501A.1 | 垫脚5QB.022.36313ACCH.1 | 5QB-022-36313ACCH-1 |  |  |  | 配件 |  |  | 垫脚5QB.022.36313ACCH.1 | 5QB-022-36313ACCH-1 | 台 | 282.4633
P202150450001 | TZB | SC(H)B18-630/10-NX1变压器 | 1QB.710.311501A | 8QB-130-311501A-1 | 加强板 | 8QB.130.311501A.1 | 1 | 件 | 2021-05-06 | PCS | inf | KG | 加强板8QB.130.311501A.1 | 加强板8QB.130.36313ACCH.1 | 8QB-130-36313ACCH-1 |  |  |  | 配件 |  |  | 加强板8QB.130.36313ACCH.1 | 8QB-130-36313ACCH-1 | 件 | 20.9467
P202150450001 | TZB | SC(H)B18-630/10-NX1变压器 | 1QB.710.311501A | 8QB-135-311501A-1 | 拉板 | 8QB.135.311501A.1 | 1 | 台 | 2021-05-06 | PCS | inf | KG | 拉板8QB.135.311501A.1 | 拉板8QB.135.36312ACCH.1 | 8QB-135-36312ACCH-1 |  |  |  | 配件 |  |  | 拉板8QB.135.36312ACCH.1 | 8QB-135-36312ACCH-1 | 台 | 102.22
P202150450001 | TZB | SC(H)B18-630/10-NX1变压器 | 1QB.710.311501A | 8QB-281-311501A-1 | 减震垫 | 8QB.281.311501A.1 | 1 | 块 | 2021-05-06 | PCS | 0.25 | KG | 减震垫8QB.281.311501A.1 | 减震垫8QB.281.311501A.1 | 8QB-281-311501A-1 |  |  |  | 配件 |  |  | 减震垫8QB.281.311501A.1 | 8QB-281-311501A-1 | 块 | 12.345
P202150450001 | TZB | SC(H)B18-630/10-NX1变压器 | 1QB.710.311501A | 8QB-570-33337CA-1 | 接线端子 | 8QB.570.33337CA.1 | 18 | 个 | 2021-05-06 | PCS | 18 | 个 | 接线端子8QB.570.33337CA.1 | 接线端子8QB.570.33337CA.1 | 8QB-570-33337CA-1 |  |  |  | 配件 |  |  | 接线端子8QB.570.33337CA.1 | 8QB-570-33337CA-1 | 个 | 5.8407
P202150450001 | TZB | SC(H)B18-630/10-NX1变压器 | 1QB.710.311501A | 8QB-786-311301A-1 | 垫脚绝缘 | 8QB.786.311301A.1 | 4 | 块 | 2021-05-06 | PCS | 0.23529 | KG | 垫脚绝缘8QB.786.311301A.1 | 垫脚绝缘8QB.786.311301A.1 | 8QB-786-311301A-1 | 重新归类 | 删除
P202150450001 | TZB | SC(H)B18-630/10-NX1变压器 | 1QB.710.311501A | 8QB-868-311501A-1 | 铭牌 | 8QB.868.311501A.1 | 1 | 块 | 2021-05-06 | PCS | 1 | 块 | 铭牌8QB.868.311501A.1 | 铭牌 8QT.868.2103.1 | M12102000000100 | [7 empty] | M12102000000100 | 块 | 7.1681
P202150450001 | TZB | SC(H)B18-630/10-NX1变压器 | 1QB.710.311501A | 8QT-123-2022-1-1007 | 撑条 498×6×6 | 8QT.123.2022.1 | 51 | 支 | 2021-05-06 | PCS | 1.7 | KG | 撑条 498×6×68QT.123.2022.1 | 撑条 498×6×68QT.123.2022.1 | 8QT-123-2022-1-1007 |  |  |  | 配件 |  |  | 撑条 498×6×68QT.123.2022.1 | 8QT-123-2022-1-1007 | 支 | 0.523
P202150450001 | TZB | SC(H)B18-630/10-NX1变压器 | 1QB.710.311501A | 8QT-132-2015-480 | 撑板 40×6×495 | 8QT.132.2015 | 3 | 块 | 2021-05-06 | PCS | 0.6 | KG | 撑板 40×6×4958QT.132.2015 | 撑板 40×6×4958QT.132.2015 | 8QT-132-2015-480 |  |  |  | 配件 |  |  | 撑板 40×6×4958QT.132.2015 | 8QT-132-2015-480 | 块 | 5.354
P202150450001 | TZB | SC(H)B18-630/10-NX1变压器 | 1QB.710.311501A | 8QT-132-2015-796 | 撑板 25×6×495 | 8QT.132.2015 | 12 | 块 | 2021-05-06 | PCS | 1.7143 | KG | 撑板 25×6×4958QT.132.2015 | 撑板 25×6×4858QT.132.2015 | M06070800201558 | [7 empty] | M06070800201558 | 支 | 4.3208
P202150450001 | TZB | SC(H)B18-630/10-NX1变压器 | 1QB.710.311501A | 8QT-193-2043-3-028 | 垫块 30×50×10 | 8QT.193.2043.3 | 48 | 块 | 2021-05-06 | PCS | 2.8235 | KG | 垫块 30×50×108QT.193.2043.3 | 垫块 30×50×108QT.193.2043.3 | 8QT-193-2043-3-028 |  |  |  | 配件 |  |  | 垫块 30×50×108QT.193.2043.3 | 8QT-193-2043-3-028 | 块 | 2.6922
P202150450001 | TZB | SC(H)B18-630/10-NX1变压器 | 1QB.710.311501A | 8QT-518-2014-4 | 接地片 | 8QT.518.2014.4 | 1 | 片 | 2021-05-06 | PCS | 1 | 片 | 接地片8QT.518.2014.4 | 接地片8QT.518.2014.4 | 8QT-518-2014-4 |  |  |  | 配件 |  |  | 接地片8QT.518.2014.4 | 8QT-518-2014-4 | 片 | 1.1416
P202150450001 | TZB | SC(H)B18-630/10-NX1变压器 | 1QB.710.311501A | M01020101800445 | 聚酯亚胺漆包铜扁线 | QZYB-2/180 1.80×4.45/1.96×4.61 | 8.08 | KG | 2021-05-06 | PCS | 8.08 | KG | 聚酯亚胺漆包铜扁线QZYB-2/180 1.80×4.45/1.96×4.61 | 聚酯亚胺漆包铜扁线QZYB-2/180 1.80×4.45/1.96×4.61 | M01020101800445 |  |  | CU10 | 铜 | 漆包扁线 | QZYB-2-C | 聚酯亚胺漆包铜扁线QZYB-2/180 1.80×4.45/1.96×4.61 | M01020101800445 | KG | 52.823
P202150450001 | TZB | SC(H)B18-630/10-NX1变压器 | 1QB.710.311501A | M01020102204500 | 聚酯亚胺漆包铜扁线 | QZYB-2/180-2.20×4.50/2.36×4.66 | 223.21 | KG | 2021-05-06 | PCS | 223.21 | KG | 聚酯亚胺漆包铜扁线QZYB-2/180-2.20×4.50/2.36×4.66 | 聚酯亚胺漆包铜扁线QZYB-2/180-2.20×4.50/2.36×4.66 | M01020102204500 |  |  | CU10 | 铜 | 漆包扁线 | QZYB-2-C | 聚酯亚胺漆包铜扁线QZYB-2/180-2.20×4.50/2.36×4.66 | M01020102204500 | KG | 52.823
P202150450001 | TZB | SC(H)B18-630/10-NX1变压器 | 1QB.710.311501A | M01030200000004 | 8×60 铜母线 TMQY | GB/T 5585.1-2005 | 20.8 | KG | 2021-05-06 | PCS | 20.8 | KG | 8×60 铜母线 TMQYGB/T 5585.1-2005 | 8×60 铜母线 TMQYGB/T 5585.1-2005 | M01030200000004 |  |  | CU31 | 铜 | 铜母线 | 0 | 8×60 铜母线 TMQYGB/T 5585.1-2005 | M01030200000004 | KG | 49.0265
P202150450001 | TZB | SC(H)B18-630/10-NX1变压器 | 1QB.710.311501A | M01030200040030 | 4×30 铜母线 TMQY | GB/T 5585.1-2005 | 0 | KG | 2021-05-06 | PCS | 0 | KG | 4×30 铜母线 TMQYGB/T 5585.1-2005 | 4×30 铜母线 TMQYGB/T 5585.1-2005 | M01030200040030 |  |  | CU35 | 铜 | 铜母线 | 0 | 4×30 铜母线 TMQYGB/T 5585.1-2005 | M01030200040030 | KG | 48.2222
P202150450001 | TZB | SC(H)B18-630/10-NX1变压器 | 1QB.710.311501A | M01031390055470 | T2铜带 | T2O60-0.95×480-GB/T 18813 | 181.65 | KG | 2021-05-06 | PCS | 181.65 | KG | T2铜带T2O60-0.95×480-GB/T 18813 | T2铜带T2O60-0.95×480-GB/T 18813 | M01031390055470 |  |  | CU25 | 铜 | 变压器铜箔 | TB-B | T2铜带T2O60-0.95×480-GB/T 18813 | M01031390055470 | KG | 71.0708
P202150450001 | TZB | SC(H)B18-630/10-NX1变压器 | 1QB.710.311501A | M01050200000350 | 聚氯乙烯绝缘电缆 | ZR-BUR-35mm^2 | 2 | M | 2021-05-06 | PCS | 2 | M | 聚氯乙烯绝缘电缆ZR-BUR-35mm^2 | 聚氯乙烯绝缘电缆ZR-BUR-35mm^2 | M01050200000350 |  |  |  | 配件 |  |  | 聚氯乙烯绝缘电缆ZR-BUR-35mm^2 | M01050200000350 | M | 17.4444
P202150450001 | TZB | SC(H)B18-630/10-NX1变压器 | 1QB.710.311501A | M05020100000350 | 铜接线端子 | DT-35 | 6 | 只 | 2021-05-06 | PCS | 6 | 只 | 铜接线端子DT-35 | 铜接线端子DT-35 | M05020100000350 |  |  |  | 配件 |  |  | 铜接线端子DT-35 | M05020100000350 | 只 | 4.7863
P202150450001 | TZB | SC(H)B18-630/10-NX1变压器 | 1QB.710.311501A | M05022700000200 | 接线端子 | 8QT.570.2001.7 | 6 | 只 | 2021-05-06 | PCS | 6 | 只 | 接线端子8QT.570.2001.7 | 接线端子8QT.570.2001.7 | M05022700000200 |  |  |  | 配件 |  |  | 接线端子8QT.570.2001.7 | M05022700000200 | 只 | 5.7522
P202150450001 | TZB | SC(H)B18-630/10-NX1变压器 | 1QB.710.311501A | M06030800000202 | 热缩绝缘管 | φ20（红） | 0 | M | 2021-05-06 | PCS | 0 | M | 热缩绝缘管φ20（红） | 热缩绝缘管φ20（红） | M06030800000202 |  |  |  | 配件 |  |  | 热缩绝缘管φ20（红） | M06030800000202 | M | 0.708
P202150450001 | TZB | SC(H)B18-630/10-NX1变压器 | 1QB.710.311501A | M06030800000203 | 热缩绝缘管 | φ20（黄） | 0 | M | 2021-05-06 | PCS | 0 | M | 热缩绝缘管φ20（黄） | 热缩绝缘管φ20（黄） | M06030800000203 |  |  |  | 配件 |  |  | 热缩绝缘管φ20（黄） | M06030800000203 | M | 0.708
P202150450001 | TZB | SC(H)B18-630/10-NX1变压器 | 1QB.710.311501A | M06030800000204 | 热缩绝缘管 | φ20（绿） | 0 | M | 2021-05-06 | PCS | 0 | M | 热缩绝缘管φ20（绿） | 热缩绝缘管φ20（绿） | M06030800000204 |  |  |  | 配件 |  |  | 热缩绝缘管φ20（绿） | M06030800000204 | M | 0.708
P202150450001 | TZB | SC(H)B18-630/10-NX1变压器 | 1QB.710.311501A | M06039900000006 | 麦管 | NOMEX | 3 | 根 | 2021-05-06 | PCS | 3 | 根 | 麦管NOMEX | 麦管NOMEX | M06039900000006 |  |  |  | 配件 |  |  | 麦管NOMEX | M06039900000006 | 根 | 11.8407
P202150450001 | TZB | SC(H)B18-630/10-NX1变压器 | 1QB.710.311501A | M06050101400050 | 无碱无蜡玻璃纤维带 | ET140-50-（P）-JC/T 174 | 2.02 | KG | 2021-05-06 | PCS | 2.02 | KG | 无碱无蜡玻璃纤维带ET140-50-（P）-JC/T 174 | 无碱无蜡玻璃纤维带ET140-50-（P）-JC/T 174 | M06050101400050 |  |  |  | 配件 |  |  | 无碱无蜡玻璃纤维带ET140-50-（P）-JC/T 174 | M06050101400050 | KG | 32.7434
P202150450001 | TZB | SC(H)B18-630/10-NX1变压器 | 1QB.710.311501A | M06050500000053 | 0.18 LHL预浸布 | JB/T 10942 | 5.25 | KG | 2021-05-06 | PCS | 5.25 | KG | 0.18 LHL预浸布JB/T 10942 | 0.18 LHL预浸布JB/T 10942 | M06050500000053 |  |  |  | 配件 |  |  | 0.18 LHL预浸布JB/T 10942 | M06050500000053 | KG | 39.823
P202150450001 | TZB | SC(H)B18-630/10-NX1变压器 | 1QB.710.311501A | M06050500000054 | 0.40 LHL预浸布 | JB/T 10942 | 1.05 | KG | 2021-05-06 | PCS | 1.05 | KG | 0.40 LHL预浸布JB/T 10942 | 0.40 LHL预浸布JB/T 10942 | M06050500000054 |  |  |  | 配件 |  |  | 0.40 LHL预浸布JB/T 10942 | M06050500000054 | KG | 39.823
P202150450001 | TZB | SC(H)B18-630/10-NX1变压器 | 1QB.710.311501A | M0605200002 | 0.45无碱玻璃纤维短切毡 EMC 450 |  | 3.03 | KG | 2021-05-06 | PCS | 3.03 | KG | 0.45无碱玻璃纤维短切毡 EMC 450 | 0.45无碱玻璃纤维短切毡 EMC 450 | M0605200002 |  |  |  | 配件 |  |  | 0.45无碱玻璃纤维短切毡 EMC 450 | M0605200002 | KG | 11.0619
P202150450001 | TZB | SC(H)B18-630/10-NX1变压器 | 1QB.710.311501A | M06060590000627 | 0.5 复合聚酯薄膜 D280 | JB/T 4059 | 2.06 | KG | 2021-05-06 | PCS | 2.06 | KG | 0.5 复合聚酯薄膜 D280JB/T 4059 | 0.5 复合聚酯薄膜 D280JB/T 4059 | M06060590000627 |  |  |  | 配件 |  |  | 0.5 复合聚酯薄膜 D280JB/T 4059 | M06060590000627 | KG | 26.5487
P202150450001 | TZB | SC(H)B18-630/10-NX1变压器 | 1QB.710.311501A | M06060905000148 | 1.20/5×4 F级有溶剂环氧玻璃纤维网格 2940 | JB/T 10322.3 | 7.7 | M2 | 2021-05-06 | PCS | 7.7 | M2 | 1.20/5×4 F级有溶剂环氧玻璃纤维网格 2940JB/T 10322.3 | 1.20/5×4 F级有溶剂环氧玻璃纤维网格 2940JB/T 10322.3 | M06060905000148 |  |  |  | 配件 |  |  | 1.20/5×4 F级有溶剂环氧玻璃纤维网格 2940JB/T 10322.3 | M06060905000148 | M2 | 13.2743
P202150450001 | TZB | SC(H)B18-630/10-NX1变压器 | 1QB.710.311501A | M06060905000149 | 1.60/6×5 F级有溶剂环氧玻璃纤维网格 2940 | JB/T 10322.3 | 3.3 | M2 | 2021-05-06 | PCS | 3.3 | M2 | 1.60/6×5 F级有溶剂环氧玻璃纤维网格 2940JB/T 10322.3 | 1.60/6×5 F级有溶剂环氧玻璃纤维网格 2940JB/T 10322.3 | M06060905000149 |  |  |  | 配件 |  |  | 1.60/6×5 F级有溶剂环氧玻璃纤维网格 2940JB/T 10322.3 | M06060905000149 | M2 | 15.0442
P202150450001 | TZB | SC(H)B18-630/10-NX1变压器 | 1QB.710.311501A | M06060905000155 | 0.40/3×3 F级有溶剂环氧玻璃纤维网格 2940 | JB/T 10322.3 | 15.4 | M2 | 2021-05-06 | PCS | 15.4 | M2 | 0.40/3×3 F级有溶剂环氧玻璃纤维网格 2940JB/T 10322.3 | 0.40/3×3 F级有溶剂环氧玻璃纤维网格 2940JB/T 10322.3 | M06060905000155 |  |  |  | 配件 |  |  | 0.40/3×3 F级有溶剂环氧玻璃纤维网格 2940JB/T 10322.3 | M06060905000155 | M2 | 9.292
P202150450001 | TZB | SC(H)B18-630/10-NX1变压器 | 1QB.710.311501A | M06070293326840 | 垫块 | 8QT.193.2057.1 | 12 | 块 | 2021-05-06 | PCS | 0.048 | KG | 垫块8QT.193.2057.1 | 垫块8QT.193.2057.1 | M06070293326840 |  |  |  | 配件 |  |  | 垫块8QT.193.2057.1 | M06070293326840 | 块 | 0.708
P202150450001 | TZB | SC(H)B18-630/10-NX1变压器 | 1QB.710.311501A | M06080500000010 | PTC支座 | 8QT.043.2047 | 3 | 支 | 2021-05-06 | PCS | 0.03 | KG | PTC支座8QT.043.2047 | PTC支座8QT.043.2047 | M06080500000010 |  |  |  | 配件 |  |  | PTC支座8QT.043.2047 | M06080500000010 | 支 | 0.885
P202150450001 | TZB | SC(H)B18-630/10-NX1变压器 | 1QB.710.311501A | M06090100600130 | 绝缘子 | ZJ-10-φ60×130 | 3 | 只 | 2021-05-06 | PCS | 3 | 只 | 绝缘子ZJ-10-φ60×130 | 绝缘子ZJ-10-φ60×130 | M06090100600130 |  |  |  | 配件 |  |  | 绝缘子ZJ-10-φ60×130 | M06090100600130 | 只 | 23.0088
P202150450001 | TZB | SC(H)B18-630/10-NX1变压器 | 1QB.710.311501A | M06100363178968 | 夹件绝缘 | 8QB.751.33342CA.1 | 8 | 块 | 2021-05-06 | PCS | 4 | KG | 夹件绝缘8QB.751.33342CA.1 | 夹件绝缘8QB.751.33342CA.1 | M06100363178968 |  |  |  | 配件 |  |  | 夹件绝缘8QB.751.33342CA.1 | M06100363178968 | 块 | 12.6637
P202150450001 | TZB | SC(H)B18-630/10-NX1变压器 | 1QB.710.311501A | M0701080022 | 弹簧垫圈16（镀黄锌） | GB/T 93 | 3 | 个 | 2021-05-06 | PCS | 3 | 个 | 弹簧垫圈16（镀黄锌）GB/T 93 | 弹簧垫圈16（镀黄锌）GB/T 93 | M0701080022 |  |  |  | 配件 |  |  | 弹簧垫圈16（镀黄锌）GB/T 93 | M0701080022 | 个 | 0.0752
P202150450001 | TZB | SC(H)B18-630/10-NX1变压器 | 1QB.710.311501A | M09010200000100 | 铜垫圈10（镀锡CU2） | GB/T 97.2 | 12 | 个 | 2021-05-06 | PCS | 12 | 个 | 铜垫圈10（镀锡CU2）GB/T 97.2 | 铜垫圈10（镀锡CU2）GB/T 97.2 | M09010200000100 |  |  |  | 配件 |  |  | 铜垫圈10（镀锡CU2）GB/T 97.2 | M09010200000100 | 个 | 0.2564
P202150450001 | TZB | SC(H)B18-630/10-NX1变压器 | 1QB.710.311501A | M09010200000120 | 铜垫圈12（镀锡CU2） | GB/T 97.2 | 18 | 个 | 2021-05-06 | PCS | 18 | 个 | 铜垫圈12（镀锡CU2）GB/T 97.2 | 铜垫圈12（镀锡CU2）GB/T 97.2 | M09010200000120 |  |  |  | 配件 |  |  | 铜垫圈12（镀锡CU2）GB/T 97.2 | M09010200000120 | 个 | 0.2222
P202150450001 | TZB | SC(H)B18-630/10-NX1变压器 | 1QB.710.311501A | M09010300000101 | 垫圈10（镀黄锌200HV） | GB/T 97.1 | 2 | 个 | 2021-05-06 | PCS | 2 | 个 | 垫圈10（镀黄锌200HV）GB/T 97.1 | 垫圈10（镀黄锌200HV）GB/T 97.1 | M09010300000101 |  |  |  | 配件 |  |  | 垫圈10（镀黄锌200HV）GB/T 97.1 | M09010300000101 | 个 | 0.0354
P202150450001 | TZB | SC(H)B18-630/10-NX1变压器 | 1QB.710.311501A | M09010300000121 | 垫圈12（镀黄锌200HV） | GB/T 97.1 | 82 | 个 | 2021-05-06 | PCS | 82 | 个 | 垫圈12（镀黄锌200HV）GB/T 97.1 | 垫圈12（镀黄锌200HV）GB/T 97.1 | M09010300000121 |  |  |  | 配件 |  |  | 垫圈12（镀黄锌200HV）GB/T 97.1 | M09010300000121 | 个 | 0.0478
P202150450001 | TZB | SC(H)B18-630/10-NX1变压器 | 1QB.710.311501A | M09010500000087 | 垫圈16（镀黄锌200HV） | GB/T 97.1 | 3 | 个 | 2021-05-06 | PCS | 3 | 个 | 垫圈16（镀黄锌200HV）GB/T 97.1 | 垫圈16（镀黄锌200HV）GB/T 97.1 | M09010500000087 |  |  |  | 配件 |  |  | 垫圈16（镀黄锌200HV）GB/T 97.1 | M09010500000087 | 个 | 0.0752
P202150450001 | TZB | SC(H)B18-630/10-NX1变压器 | 1QB.710.311501A | M09010500000121 | 弹簧垫圈12（镀黄锌） | GB/T 93 | 38 | 个 | 2021-05-06 | PCS | 38 | 个 | 弹簧垫圈12（镀黄锌）GB/T 93 | 弹簧垫圈12（镀黄锌）GB/T 93 | M09010500000121 |  |  |  | 配件 |  |  | 弹簧垫圈12（镀黄锌）GB/T 93 | M09010500000121 | 个 | 0.0611
P202150450001 | TZB | SC(H)B18-630/10-NX1变压器 | 1QB.710.311501A | M09020200000124 | 螺母M12（镀黄锌8） | GB/T 6170 | 54 | 个 | 2021-05-06 | PCS | 54 | 个 | 螺母M12（镀黄锌8）GB/T 6170 | 螺母M12（镀黄锌8）GB/T 6170 | M09020200000124 |  |  |  | 配件 |  |  | 螺母M12（镀黄锌8）GB/T 6170 | M09020200000124 | 个 | 0.1982
P202150450001 | TZB | SC(H)B18-630/10-NX1变压器 | 1QB.710.311501A | M09020200000171 | 薄螺母M16（镀黄锌8） | GB/T 6172.1 | 12 | 个 | 2021-05-06 | PCS | 12 | 个 | 薄螺母M16（镀黄锌8）GB/T 6172.1 | 薄螺母M16（镀黄锌8）GB/T 6172.1 | M09020200000171 |  |  |  | 配件 |  |  | 薄螺母M16（镀黄锌8）GB/T 6172.1 | M09020200000171 | 个 | 0.4009
P202150450001 | TZB | SC(H)B18-630/10-NX1变压器 | 1QB.710.311501A | M09020200000172 | 螺母M16（镀黄锌8） | GB/T 6170 | 3 | 个 | 2021-05-06 | PCS | 3 | 个 | 螺母M16（镀黄锌8）GB/T 6170 | 螺母M16（镀黄锌8）GB/T 6170 | M09020200000172 |  |  |  | 配件 |  |  | 螺母M16（镀黄锌8）GB/T 6170 | M09020200000172 | 个 | 0.2389
P202150450001 | TZB | SC(H)B18-630/10-NX1变压器 | 1QB.710.311501A | M09030200100020 | 铜螺栓M10×20（CU2） | GB/T 5783 | 6 | 个 | 2021-05-06 | PCS | 6 | 个 | 铜螺栓M10×20（CU2）GB/T 5783 | 铜螺栓M10×20（CU2）GB/T 5783 | M09030200100020 |  |  |  | 配件 |  |  | 铜螺栓M10×20（CU2）GB/T 5783 | M09030200100020 | 个 | 1.7094
P202150450001 | TZB | SC(H)B18-630/10-NX1变压器 | 1QB.710.311501A | M09030200120020 | 铜螺栓M12×20（CU2） | GB/T 5783 | 6 | 个 | 2021-05-06 | PCS | 6 | 个 | 铜螺栓M12×20（CU2）GB/T 5783 | 铜螺栓M12×20（CU2）GB/T 5783 | M09030200120020 |  |  |  | 配件 |  |  | 铜螺栓M12×20（CU2）GB/T 5783 | M09030200120020 | 个 | 5.1282
P202150450001 | TZB | SC(H)B18-630/10-NX1变压器 | 1QB.710.311501A | M09030200120025 | 铜螺栓M12×25（镀锡CU2） | GB/T 5783 | 3 | 个 | 2021-05-06 | PCS | 3 | 个 | 铜螺栓M12×25（镀锡CU2）GB/T 5783 | 铜螺栓M12×25（镀锡CU2）GB/T 5783 | M09030200120025 |  |  |  | 配件 |  |  | 铜螺栓M12×25（镀锡CU2）GB/T 5783 | M09030200120025 | 个 | 2.1795
P202150450001 | TZB | SC(H)B18-630/10-NX1变压器 | 1QB.710.311501A | M09030500000103 | 螺栓M12×50（镀黄锌8.8） | GB/T 5783 | 2 | 个 | 2021-05-06 | PCS | 2 | 个 | 螺栓M12×50（镀黄锌8.8）GB/T 5783 | 螺栓M12×50（镀黄锌8.8）GB/T 5783 | M09030500000103 |  |  |  | 配件 |  |  | 螺栓M12×50（镀黄锌8.8）GB/T 5783 | M09030500000103 | 个 | 0.5385
P202150450001 | TZB | SC(H)B18-630/10-NX1变压器 | 1QB.710.311501A | M09030500000418 | 螺栓M10×16（镀黄锌8.8） | GB/T 5783 | 2 | 个 | 2021-05-06 | PCS | 2 | 个 | 螺栓M10×16（镀黄锌8.8）GB/T 5783 | 螺栓M10×16（镀黄锌8.8）GB/T 5783 | M09030500000418 |  |  |  | 配件 |  |  | 螺栓M10×16（镀黄锌8.8）GB/T 5783 | M09030500000418 | 个 | 0.1938
P202150450001 | TZB | SC(H)B18-630/10-NX1变压器 | 1QB.710.311501A | M09030500000421 | 螺栓M12×15（镀黄锌8.8） | GB/T 5783 | 3 | 个 | 2021-05-06 | PCS | 3 | 个 | 螺栓M12×15（镀黄锌8.8）GB/T 5783 | 螺栓M12×15（镀黄锌8.8）GB/T 5783 | M09030500000421 |  |  |  | 配件 |  |  | 螺栓M12×15（镀黄锌8.8）GB/T 5783 | M09030500000421 | 个 | 0.3327
P202150450001 | TZB | SC(H)B18-630/10-NX1变压器 | 1QB.710.311501A | M09030500160077 | 螺栓M16×70（镀黄锌8.8） | GB/T 5783 | 12 | 个 | 2021-05-06 | PCS | 12 | 个 | 螺栓M16×70（镀黄锌8.8）GB/T 5783 | 螺栓M16×70（镀黄锌8.8）GB/T 5783 | M09030500160077 |  |  |  | 配件 |  |  | 螺栓M16×70（镀黄锌8.8）GB/T 5783 | M09030500160077 | 个 | 1.1947
P202150450001 | TZB | SC(H)B18-630/10-NX1变压器 | 1QB.710.311501A | M09030510120020 | 螺栓M12×20（镀黄锌8.8） | GB/T 5783 | 3 | 个 | 2021-05-06 | PCS | 3 | 个 | 螺栓M12×20（镀黄锌8.8）GB/T 5783 | 螺栓M12×20（镀黄锌8.8）GB/T 5783 | M09030510120020 |  |  |  | 配件 |  |  | 螺栓M12×20（镀黄锌8.8）GB/T 5783 | M09030510120020 | 个 | 0.3009
P202150450001 | TZB | SC(H)B18-630/10-NX1变压器 | 1QB.710.311501A | M09030510120042 | 螺栓M12×40（镀黄锌8.8） | GB/T 5783 | 12 | 个 | 2021-05-06 | PCS | 12 | 个 | 螺栓M12×40（镀黄锌8.8）GB/T 5783 | 螺栓M12×40（镀黄锌8.8）GB/T 5783 | M09030510120042 |  |  |  | 配件 |  |  | 螺栓M12×40（镀黄锌8.8）GB/T 5783 | M09030510120042 | 个 | 0.5761
P202150450001 | TZB | SC(H)B18-630/10-NX1变压器 | 1QB.710.311501A | M09030510120045 | 螺栓M12×45（镀黄锌8.8） | GB/T 5781 | 8 | 个 | 2021-05-06 | PCS | 8 | 个 | 螺栓M12×45（镀黄锌8.8）GB/T 5781 | 螺栓M12×45（镀黄锌8.8）GB/T 5781 | M09030510120045 |  |  |  | 配件 |  |  | 螺栓M12×45（镀黄锌8.8）GB/T 5781 | M09030510120045 | 个 | 0.6283
P202150450001 | TZB | SC(H)B18-630/10-NX1变压器 | 1QB.710.311501A | M09040301203007 | 双头螺杆 12×370×60×60 | 8QT.931.2028.1 | 8 | 个 | 2021-05-06 | PCS | 2.6667 | KG | 双头螺杆 12×370×60×608QT.931.2028.1 | 双头螺杆 12×370×60×608QT.931.2028.1 | M09040301203007 |  |  |  | 配件 |  |  | 双头螺杆 12×370×60×608QT.931.2028.1 | M09040301203007 | 个 | 2.1166
P202150450001 | TZB | SC(H)B18-630/10-NX1变压器 | 1QB.710.311501A | M09050101602315 | 焊接螺柱M12×30（镀黄锌8.8） | GB/T 902.1 | 3 | 个 | 2021-05-06 | PCS | 3 | 个 | 焊接螺柱M12×30（镀黄锌8.8）GB/T 902.1 | 焊接螺柱M12×30（镀黄锌8.8）GB/T 902.1 | M09050101602315 | [7 empty] | M09050101602315 | 个 | 0.5097
P202150450001 | TZB | SC(H)B18-630/10-NX1变压器 | 1QB.710.311501A | M10010600000160 | 压钉垫圈 | 8QT.950.2006.1 | 12 | 只 | 2021-05-06 | PCS | 12 | 只 | 压钉垫圈8QT.950.2006.1 | 压钉垫圈8QT.950.2006.1 | M10010600000160 |  |  |  | 配件 |  |  | 压钉垫圈8QT.950.2006.1 | M10010600000160 | 只 | 0.9402
P202150450001 | TZB | SC(H)B18-630/10-NX1变压器 | 1QB.710.311501A | M10020406250011 | 接线片 | 8QT.517.2009.5 | 3 | 片 | 2021-05-06 | PCS | 3 | 片 | 接线片8QT.517.2009.5 | 接线片8QT.517.2009.5 | M10020406250011 |  |  |  | 配件 |  |  | 接线片8QT.517.2009.5 | M10020406250011 | 片 | 8.6903
P202150450001 | TZB | SC(H)B18-630/10-NX1变压器 | 1QB.710.311501A | M11050100000110 | 固化剂 | HY5980 CI | 19.08 | KG | 2021-05-06 | PCS | 19.08 | KG | 固化剂HY5980 CI | 固化剂HY5980 CI | M11050100000110 |  |  |  | 树脂 |  |  | 固化剂HY5980 CI | M11050100000110 | KG | 27.7876
P202150450001 | TZB | SC(H)B18-630/10-NX1变压器 | 1QB.710.311501A | M11050100000200 | 促进剂 | DY5985 CI | 0 | KG | 2021-05-06 | PCS | 0 | KG | 促进剂DY5985 CI | 促进剂DY5985 CI | M11050100000200 |  |  |  | 树脂 |  |  | 促进剂DY5985 CI | M11050100000200 | KG | 67.8496
P202150450001 | TZB | SC(H)B18-630/10-NX1变压器 | 1QB.710.311501A | M11050100000300 | 色浆 | DW0133 CI | 1.06 | KG | 2021-05-06 | PCS | 1.06 | KG | 色浆DW0133 CI | 色浆DW0133 CI | M11050100000300 |  |  |  | 树脂 |  |  | 色浆DW0133 CI | M11050100000300 | KG | 252.2743
P202150450001 | TZB | SC(H)B18-630/10-NX1变压器 | 1QB.710.311501A | M11050100000410 | 增韧剂 | DY040 CI | 2.12 | KG | 2021-05-06 | PCS | 2.12 | KG | 增韧剂DY040 CI | 增韧剂DY040 CI | M11050100000410 |  |  |  | 配件 |  |  | 增韧剂DY040 CI | M11050100000410 | KG | 45.6814
P202150450001 | TZB | SC(H)B18-630/10-NX1变压器 | 1QB.710.311501A | M11050100000500 | 环氧树脂 | CY5980 CI | 20.14 | KG | 2021-05-06 | PCS | 20.14 | KG | 环氧树脂CY5980 CI | 环氧树脂CY5980 CI | M11050100000500 |  |  |  | 树脂 |  |  | 环氧树脂CY5980 CI | M11050100000500 | KG | 27.7876
P202150450001 | TZB | SC(H)B18-630/10-NX1变压器 | 1QB.710.311501A | M11990100001005 | 硅微粉 | 矽比科703 | 39.22 | KG | 2021-05-06 | PCS | 39.22 | KG | 硅微粉矽比科703 | 硅微粉703 | M11990100001004 | [7 empty] | M11990100001004 | KG | 2.1504
P202150450001 | TZB | SC(H)B18-630/10-NX1变压器 | 1QB.710.311501A | W02010200000147 | 剪后硅钢片 | 20RK065 | 1427.92 | KG | 2021-05-06 | PCS | 1427.92 | KG | 剪后硅钢片20RK065 | 剪后硅钢片20RK065 | W02010200000147 |  |  | SS28 | 硅钢片 | 硅钢片 | 20RK065 | 剪后硅钢片20RK065
P202150450002 | TZB | SC(H)B18-630/10-NX1变压器 | 1QB.710.311501AM | M09010500000121 | 弹簧垫圈12（镀黄锌） | GB/T 93 | 38 | 个 | 2021-05-07 | PCS | 38 | 个 | 弹簧垫圈12（镀黄锌）GB/T 93 | 弹簧垫圈12（镀黄锌）GB/T 93 | M09010500000121 |  |  |  | 配件 |  |  | 弹簧垫圈12（镀黄锌）GB/T 93 | M09010500000121 | 个 | 0.0611
P202150450002 | TZB | SC(H)B18-630/10-NX1变压器 | 1QB.710.311501AM | 5QB-510-311501AM-1 | 导电杆 | 5QB.510.311501AM.1 | 1 | 支 | 2021-05-07 | PCS | 1 | 支 | 导电杆5QB.510.311501AM.1 | 导电杆5QB.510.311501AM.1 | 5QB-510-311501AM-1 |  |  |  | 配件 |  |  | 导电杆5QB.510.311501AM.1 | 5QB-510-311501AM-1 | 支 | 54.8673
P202150450002 | TZB | SC(H)B18-630/10-NX1变压器 | 1QB.710.311501AM | 5QB-510-311501AM-2 | 导电杆 | 5QB.510.311501AM.2 | 2 | 支 | 2021-05-07 | PCS | 2 | 支 | 导电杆5QB.510.311501AM.2 | 导电杆5QB.510.311501AM.2 | 5QB-510-311501AM-2 |  |  |  | 配件 |  |  | 导电杆5QB.510.311501AM.2 | 5QB-510-311501AM-2 | 支 | 31.8584
P202150450002 | TZB | SC(H)B18-630/10-NX1变压器 | 1QB.710.311501AM | 5QB-GBJYJ-311501AM-1 | 干变绝缘件 | 5QB.GBJYJ.311501AM.1 | 1 | 套 | 2021-05-07 | PCS | inf | KG | 干变绝缘件5QB.GBJYJ.311501AM.1 | 干变绝缘件5QB.GBJYJ.36313ACCH.1 | 5QB-GBJYJ-36313ACCH |  |  |  | 配件 |  |  | 干变绝缘件5QB.GBJYJ.36313ACCH.1 | 5QB-GBJYJ-36313ACCH | 套 | 575.2207
P202150450002 | TZB | SC(H)B18-630/10-NX1变压器 | 1QB.710.311501AM | 5QB-SZDK-311501AM-1 | 垫块 | 5QB.SZDK.311501AM.1 | 1 | 套 | 2021-05-07 | PCS | inf | KG | 垫块5QB.SZDK.311501AM.1 | 垫块5QB.SZDK.311501AM.1 | 5QB-SZDK-311501AM-1 |  |  |  | 配件 |  |  | 垫块5QB.SZDK.311501AM.1 | 5QB-SZDK-311501AM-1 | 套 | 187.7
P202150450002 | TZB | SC(H)B18-630/10-NX1变压器 | 1QB.710.311501AM | 5QB-TXJJ-311501AM-1 | 铁心夹件 | 5QB.TXJJ.311501AM.1 | 1 | 套 | 2021-05-07 | PCS | inf | KG | 铁心夹件5QB.TXJJ.311501AM.1 | 铁心夹件5QB.TXJJ.36312ACCH.1 | 5QB-TXJJ-36312ACCH-1 |  |  |  | 配件 |  |  | 铁心夹件5QB.TXJJ.36312ACCH.1 | 5QB-TXJJ-36312ACCH-1 | 套 | 653.0833
P202150450002 | TZB | SC(H)B18-630/10-NX1变压器 | 1QB.710.311501AM | 5QT-720-2109-2 | 绝缘子 | 5QT.720.2109.2 | 6 | 只 | 2021-05-07 | PCS | 6 | 只 | 绝缘子5QT.720.2109.2 | 绝缘子5QT.720.2109.2 | 5QT-720-2109-2 |  |  |  | 配件 |  |  | 绝缘子5QT.720.2109.2 | 5QT-720-2109-2 | 只 | 15.9292
P202150450002 | TZB | SC(H)B18-630/10-NX1变压器 | 1QB.710.311501AM | 8QB-022-311501AM-1 | 垫脚 | 8QB.022.311501AM.1 | 1 | 台 | 2021-05-07 | PCS | inf | KG | 垫脚8QB.022.311501AM.1 | 垫脚5QB.022.36313ACCH.1 | 5QB-022-36313ACCH-1 |  |  |  | 配件 |  |  | 垫脚5QB.022.36313ACCH.1 | 5QB-022-36313ACCH-1 | 台 | 282.4633
P202150450002 | TZB | SC(H)B18-630/10-NX1变压器 | 1QB.710.311501AM | 8QB-130-311501AM-1 | 加强板 | 8QB.130.311501AM.1 | 1 | 件 | 2021-05-07 | PCS | inf | KG | 加强板8QB.130.311501AM.1 | 加强板8QB.130.36313ACCH.1 | 8QB-130-36313ACCH-1 |  |  |  | 配件 |  |  | 加强板8QB.130.36313ACCH.1 | 8QB-130-36313ACCH-1 | 件 | 20.9467
P202150450002 | TZB | SC(H)B18-630/10-NX1变压器 | 1QB.710.311501AM | 8QB-135-311501AM-1 | 拉板 | 8QB.135.311501AM.1 | 1 | 台 | 2021-05-07 | PCS | inf | KG | 拉板8QB.135.311501AM.1 | 拉板8QB.135.36312ACCH.1 | 8QB-135-36312ACCH-1 |  |  |  | 配件 |  |  | 拉板8QB.135.36312ACCH.1 | 8QB-135-36312ACCH-1 | 台 | 102.22
P202150450002 | TZB | SC(H)B18-630/10-NX1变压器 | 1QB.710.311501AM | 8QB-281-311501AM-1 | 减震垫 | 8QB.281.311501AM.1 | 1 | 块 | 2021-05-07 | PCS | 0.2 | KG | 减震垫8QB.281.311501AM.1 | 减震垫8QB.281.311501AM.1 | 8QB-281-311501AM-1 |  |  |  | 配件 |  |  | 减震垫8QB.281.311501AM.1 | 8QB-281-311501AM-1 | 块 | 18.5171
P202150450002 | TZB | SC(H)B18-630/10-NX1变压器 | 1QB.710.311501AM | 8QB-570-33337CA-1 | 接线端子 | 8QB.570.33337CA.1 | 18 | 个 | 2021-05-07 | PCS | 18 | 个 | 接线端子8QB.570.33337CA.1 | 接线端子8QB.570.33337CA.1 | 8QB-570-33337CA-1 |  |  |  | 配件 |  |  | 接线端子8QB.570.33337CA.1 | 8QB-570-33337CA-1 | 个 | 5.8407
P202150450002 | TZB | SC(H)B18-630/10-NX1变压器 | 1QB.710.311501AM | 8QB-786-311301A-1 | 垫脚绝缘 | 8QB.786.311301A.1 | 4 | 块 | 2021-05-07 | PCS | 0.23529 | KG | 垫脚绝缘8QB.786.311301A.1 | 垫脚绝缘8QB.786.311301A.1 | 8QB-786-311301A-1 | 重新归类 | 删除
P202150450002 | TZB | SC(H)B18-630/10-NX1变压器 | 1QB.710.311501AM | 8QB-868-311501AM-1 | 铭牌 | 8QB.868.311501AM.1 | 1 | 块 | 2021-05-07 | PCS | 1 | 块 | 铭牌8QB.868.311501AM.1 | 铭牌 8QT.868.2103.1 | M12102000000100 | [7 empty] | M12102000000100 | 块 | 7.1681
P202150450002 | TZB | SC(H)B18-630/10-NX1变压器 | 1QB.710.311501AM | 8QT-123-2022-3-046 | 撑条 435×10×8 | 8QT.123.2022.3 | 45 | 支 | 2021-05-07 | PCS | 4.0909 | KG | 撑条 435×10×88QT.123.2022.3 | 撑条 435×10×88QT.123.2022.3 | 8QT-123-2022-3-046 |  |  |  | 配件 |  |  | 撑条 435×10×88QT.123.2022.3 | 8QT-123-2022-3-046 | 支 | 2.9115
P202150450002 | TZB | SC(H)B18-630/10-NX1变压器 | 1QB.710.311501AM | 8QT-132-2015-794 | 撑板 25×6×435 | 8QT.132.2015 | 12 | 支 | 2021-05-07 | PCS | 1.5 | KG | 撑板 25×6×4358QT.132.2015 | 撑板 25×6×4408QT.132.2015 | 8QT-132-2015-498 | [7 empty] | 8QT-132-2015-498 | 块 | 3.0643
P202150450002 | TZB | SC(H)B18-630/10-NX1变压器 | 1QB.710.311501AM | 8QT-132-2015-795 | 撑板 40×6×435 | 8QT.132.2015 | 3 | 支 | 2021-05-07 | PCS | 0.6 | KG | 撑板 40×6×4358QT.132.2015 | 撑板 40×6×4558QT.132.2015 | M06070800201512 | [7 empty] | M06070800201512 | 支 | 4.6156
P202150450002 | TZB | SC(H)B18-630/10-NX1变压器 | 1QB.710.311501AM | 8QT-193-2043-3-023 | 垫块 45×50×10 | 8QT.193.2043.3 | 24 | 块 | 2021-05-07 | PCS | 1.0909 | KG | 垫块 45×50×108QT.193.2043.3 | 垫块 45×50×108QT.193.2043.3 | 8QT-193-2043-3-023 |  |  |  | 配件 |  |  | 垫块 45×50×108QT.193.2043.3 | 8QT-193-2043-3-023 | 块 | 2.2938
P202150450002 | TZB | SC(H)B18-630/10-NX1变压器 | 1QB.710.311501AM | 8QT-193-2043-3-028 | 垫块 30×50×10 | 8QT.193.2043.3 | 24 | 块 | 2021-05-07 | PCS | 1.4118 | KG | 垫块 30×50×108QT.193.2043.3 | 垫块 30×50×108QT.193.2043.3 | 8QT-193-2043-3-028 |  |  |  | 配件 |  |  | 垫块 30×50×108QT.193.2043.3 | 8QT-193-2043-3-028 | 块 | 2.6922
P202150450002 | TZB | SC(H)B18-630/10-NX1变压器 | 1QB.710.311501AM | 8QT-518-2014-4 | 接地片 | 8QT.518.2014.4 | 1 | 片 | 2021-05-07 | PCS | 1 | 片 | 接地片8QT.518.2014.4 | 接地片8QT.518.2014.4 | 8QT-518-2014-4 |  |  |  | 配件 |  |  | 接地片8QT.518.2014.4 | 8QT-518-2014-4 | 片 | 1.1416
P202150450002 | TZB | SC(H)B18-630/10-NX1变压器 | 1QB.710.311501AM | M01020102200476 | 聚酯亚胺漆包铜扁线 | QZYB-2/180 1.85×4.00/2.01×4.16 | 10.1 | KG | 2021-05-07 | PCS | 10.1 | KG | 聚酯亚胺漆包铜扁线QZYB-2/180 1.85×4.00/2.01×4.16 | 聚酯亚胺漆包铜扁线QZYB-2/180 1.85×4.00/2.01×4.16 | M01020102200476 |  |  | CU10 | 铜 | 漆包扁线 | QZYB-2-C | 聚酯亚胺漆包铜扁线QZYB-2/180 1.85×4.00/2.01×4.16 | M01020102200476 | KG | 69.8142
P202150450002 | TZB | SC(H)B18-630/10-NX1变压器 | 1QB.710.311501AM | M01020102650425 | 聚酯亚胺漆包铜扁线 | QZYB-2/180 2.65×4.25/2.81×4.41 | 275.73 | KG | 2021-05-07 | PCS | 275.73 | KG | 聚酯亚胺漆包铜扁线QZYB-2/180 2.65×4.25/2.81×4.41 | 聚酯亚胺漆包铜扁线QZYB-2/180 2.65×4.25/2.81×4.41 | M01020102650425 |  |  | CU10 | 铜 | 漆包扁线 | QZYB-2-C | 聚酯亚胺漆包铜扁线QZYB-2/180 2.65×4.25/2.81×4.41 | M01020102650425 | KG | 70.9159
P202150450002 | TZB | SC(H)B18-630/10-NX1变压器 | 1QB.710.311501AM | M01030200000004 | 8×60 铜母线 TMQY | GB/T 5585.1-2005 | 23.92 | KG | 2021-05-07 | PCS | 23.92 | KG | 8×60 铜母线 TMQYGB/T 5585.1-2005 | 8×60 铜母线 TMQYGB/T 5585.1-2005 | M01030200000004 |  |  | CU31 | 铜 | 铜母线 | 0 | 8×60 铜母线 TMQYGB/T 5585.1-2005 | M01030200000004 | KG | 49.0265
P202150450002 | TZB | SC(H)B18-630/10-NX1变压器 | 1QB.710.311501AM | M01030200040030 | 4×30 铜母线 TMQY | GB/T 5585.1-2005 | 0 | KG | 2021-05-07 | PCS | 0 | KG | 4×30 铜母线 TMQYGB/T 5585.1-2005 | 4×30 铜母线 TMQYGB/T 5585.1-2005 | M01030200040030 |  |  | CU35 | 铜 | 铜母线 | 0 | 4×30 铜母线 TMQYGB/T 5585.1-2005 | M01030200040030 | KG | 48.2222
P202150450002 | TZB | SC(H)B18-630/10-NX1变压器 | 1QB.710.311501AM | M01031390055471 | T2铜带 | T2O60-1.05×420-GB/T 18813 | 184.8 | KG | 2021-05-07 | PCS | 184.8 | KG | T2铜带T2O60-1.05×420-GB/T 18813 | T2铜带T2O60-1.05×420-GB/T 18813 | M01031390055471 |  |  | CU25 | 铜 | 变压器铜箔 | TB-B | T2铜带T2O60-1.05×420-GB/T 18813 | M01031390055471 | KG | 70.8319
P202150450002 | TZB | SC(H)B18-630/10-NX1变压器 | 1QB.710.311501AM | M01050200000350 | 聚氯乙烯绝缘电缆 | ZR-BUR-35mm^2 | 2 | M | 2021-05-07 | PCS | 2 | M | 聚氯乙烯绝缘电缆ZR-BUR-35mm^2 | 聚氯乙烯绝缘电缆ZR-BUR-35mm^2 | M01050200000350 |  |  |  | 配件 |  |  | 聚氯乙烯绝缘电缆ZR-BUR-35mm^2 | M01050200000350 | M | 17.4444
P202150450002 | TZB | SC(H)B18-630/10-NX1变压器 | 1QB.710.311501AM | M05020100000350 | 铜接线端子 | DT-35 | 6 | 只 | 2021-05-07 | PCS | 6 | 只 | 铜接线端子DT-35 | 铜接线端子DT-35 | M05020100000350 |  |  |  | 配件 |  |  | 铜接线端子DT-35 | M05020100000350 | 只 | 4.7863
P202150450002 | TZB | SC(H)B18-630/10-NX1变压器 | 1QB.710.311501AM | M05022700000200 | 接线端子 | 8QT.570.2001.7 | 6 | 只 | 2021-05-07 | PCS | 6 | 只 | 接线端子8QT.570.2001.7 | 接线端子8QT.570.2001.7 | M05022700000200 |  |  |  | 配件 |  |  | 接线端子8QT.570.2001.7 | M05022700000200 | 只 | 5.7522
P202150450002 | TZB | SC(H)B18-630/10-NX1变压器 | 1QB.710.311501AM | M06030800000202 | 热缩绝缘管 | φ20（红） | 0 | M | 2021-05-07 | PCS | 0 | M | 热缩绝缘管φ20（红） | 热缩绝缘管φ20（红） | M06030800000202 |  |  |  | 配件 |  |  | 热缩绝缘管φ20（红） | M06030800000202 | M | 0.708
P202150450002 | TZB | SC(H)B18-630/10-NX1变压器 | 1QB.710.311501AM | M06030800000203 | 热缩绝缘管 | φ20（黄） | 0 | M | 2021-05-07 | PCS | 0 | M | 热缩绝缘管φ20（黄） | 热缩绝缘管φ20（黄） | M06030800000203 |  |  |  | 配件 |  |  | 热缩绝缘管φ20（黄） | M06030800000203 | M | 0.708
P202150450002 | TZB | SC(H)B18-630/10-NX1变压器 | 1QB.710.311501AM | M06030800000204 | 热缩绝缘管 | φ20（绿） | 0 | M | 2021-05-07 | PCS | 0 | M | 热缩绝缘管φ20（绿） | 热缩绝缘管φ20（绿） | M06030800000204 |  |  |  | 配件 |  |  | 热缩绝缘管φ20（绿） | M06030800000204 | M | 0.708
P202150450002 | TZB | SC(H)B18-630/10-NX1变压器 | 1QB.710.311501AM | M06039900000006 | 麦管 | NOMEX | 3 | 根 | 2021-05-07 | PCS | 3 | 根 | 麦管NOMEX | 麦管NOMEX | M06039900000006 |  |  |  | 配件 |  |  | 麦管NOMEX | M06039900000006 | 根 | 11.8407
P202150450002 | TZB | SC(H)B18-630/10-NX1变压器 | 1QB.710.311501AM | M06050100600030 | 无碱无蜡玻璃纤维带 | ET60-30-（P）-JC/T 174 | 3.03 | KG | 2021-05-07 | PCS | 3.03 | KG | 无碱无蜡玻璃纤维带ET60-30-（P）-JC/T 174 | 无碱无蜡玻璃纤维带ET60-30-（P）-JC/T 174 | M06050100600030 |  |  |  | 配件 |  |  | 无碱无蜡玻璃纤维带ET60-30-（P）-JC/T 174 | M06050100600030 | KG | 40
P202150450002 | TZB | SC(H)B18-630/10-NX1变压器 | 1QB.710.311501AM | M06050101400050 | 无碱无蜡玻璃纤维带 | ET140-50-（P）-JC/T 174 | 2.02 | KG | 2021-05-07 | PCS | 2.02 | KG | 无碱无蜡玻璃纤维带ET140-50-（P）-JC/T 174 | 无碱无蜡玻璃纤维带ET140-50-（P）-JC/T 174 | M06050101400050 |  |  |  | 配件 |  |  | 无碱无蜡玻璃纤维带ET140-50-（P）-JC/T 174 | M06050101400050 | KG | 32.7434
P202150450002 | TZB | SC(H)B18-630/10-NX1变压器 | 1QB.710.311501AM | M06050500000053 | 0.18 LHL预浸布 | JB/T 10942 | 6.3 | KG | 2021-05-07 | PCS | 6.3 | KG | 0.18 LHL预浸布JB/T 10942 | 0.18 LHL预浸布JB/T 10942 | M06050500000053 |  |  |  | 配件 |  |  | 0.18 LHL预浸布JB/T 10942 | M06050500000053 | KG | 39.823
P202150450002 | TZB | SC(H)B18-630/10-NX1变压器 | 1QB.710.311501AM | M06050500000054 | 0.40 LHL预浸布 | JB/T 10942 | 2.1 | KG | 2021-05-07 | PCS | 2.1 | KG | 0.40 LHL预浸布JB/T 10942 | 0.40 LHL预浸布JB/T 10942 | M06050500000054 |  |  |  | 配件 |  |  | 0.40 LHL预浸布JB/T 10942 | M06050500000054 | KG | 39.823
P202150450002 | TZB | SC(H)B18-630/10-NX1变压器 | 1QB.710.311501AM | M0605200002 | 0.45无碱玻璃纤维短切毡 EMC 450 |  | 3.03 | KG | 2021-05-07 | PCS | 3.03 | KG | 0.45无碱玻璃纤维短切毡 EMC 450 | 0.45无碱玻璃纤维短切毡 EMC 450 | M0605200002 |  |  |  | 配件 |  |  | 0.45无碱玻璃纤维短切毡 EMC 450 | M0605200002 | KG | 11.0619
P202150450002 | TZB | SC(H)B18-630/10-NX1变压器 | 1QB.710.311501AM | M06060590000627 | 0.5 复合聚酯薄膜 D280 | JB/T 4059 | 1.03 | KG | 2021-05-07 | PCS | 1.03 | KG | 0.5 复合聚酯薄膜 D280JB/T 4059 | 0.5 复合聚酯薄膜 D280JB/T 4059 | M06060590000627 |  |  |  | 配件 |  |  | 0.5 复合聚酯薄膜 D280JB/T 4059 | M06060590000627 | KG | 26.5487
P202150450002 | TZB | SC(H)B18-630/10-NX1变压器 | 1QB.710.311501AM | M06060905000148 | 1.20/5×4 F级有溶剂环氧玻璃纤维网格 2940 | JB/T 10322.3 | 6.6 | M2 | 2021-05-07 | PCS | 6.6 | M2 | 1.20/5×4 F级有溶剂环氧玻璃纤维网格 2940JB/T 10322.3 | 1.20/5×4 F级有溶剂环氧玻璃纤维网格 2940JB/T 10322.3 | M06060905000148 |  |  |  | 配件 |  |  | 1.20/5×4 F级有溶剂环氧玻璃纤维网格 2940JB/T 10322.3 | M06060905000148 | M2 | 13.2743
P202150450002 | TZB | SC(H)B18-630/10-NX1变压器 | 1QB.710.311501AM | M06060905000149 | 1.60/6×5 F级有溶剂环氧玻璃纤维网格 2940 | JB/T 10322.3 | 5.5 | M2 | 2021-05-07 | PCS | 5.5 | M2 | 1.60/6×5 F级有溶剂环氧玻璃纤维网格 2940JB/T 10322.3 | 1.60/6×5 F级有溶剂环氧玻璃纤维网格 2940JB/T 10322.3 | M06060905000149 |  |  |  | 配件 |  |  | 1.60/6×5 F级有溶剂环氧玻璃纤维网格 2940JB/T 10322.3 | M06060905000149 | M2 | 15.0442
P202150450002 | TZB | SC(H)B18-630/10-NX1变压器 | 1QB.710.311501AM | M06060905000155 | 0.40/3×3 F级有溶剂环氧玻璃纤维网格 2940 | JB/T 10322.3 | 17.6 | M2 | 2021-05-07 | PCS | 17.6 | M2 | 0.40/3×3 F级有溶剂环氧玻璃纤维网格 2940JB/T 10322.3 | 0.40/3×3 F级有溶剂环氧玻璃纤维网格 2940JB/T 10322.3 | M06060905000155 |  |  |  | 配件 |  |  | 0.40/3×3 F级有溶剂环氧玻璃纤维网格 2940JB/T 10322.3 | M06060905000155 | M2 | 9.292
P202150450002 | TZB | SC(H)B18-630/10-NX1变压器 | 1QB.710.311501AM | M06070293326840 | 垫块 | 8QT.193.2057.1 | 12 | 块 | 2021-05-07 | PCS | 0.048 | KG | 垫块8QT.193.2057.1 | 垫块8QT.193.2057.1 | M06070293326840 |  |  |  | 配件 |  |  | 垫块8QT.193.2057.1 | M06070293326840 | 块 | 0.708
P202150450002 | TZB | SC(H)B18-630/10-NX1变压器 | 1QB.710.311501AM | M06080500000010 | PTC支座 | 8QT.043.2047 | 3 | 支 | 2021-05-07 | PCS | 0.03 | KG | PTC支座8QT.043.2047 | PTC支座8QT.043.2047 | M06080500000010 |  |  |  | 配件 |  |  | PTC支座8QT.043.2047 | M06080500000010 | 支 | 0.885
P202150450002 | TZB | SC(H)B18-630/10-NX1变压器 | 1QB.710.311501AM | M06090100600130 | 绝缘子 | ZJ-10-φ60×130 | 3 | 只 | 2021-05-07 | PCS | 3 | 只 | 绝缘子ZJ-10-φ60×130 | 绝缘子ZJ-10-φ60×130 | M06090100600130 |  |  |  | 配件 |  |  | 绝缘子ZJ-10-φ60×130 | M06090100600130 | 只 | 23.0088
P202150450002 | TZB | SC(H)B18-630/10-NX1变压器 | 1QB.710.311501AM | M06100363178961 | 夹件绝缘 | 8QB.751.33344GW.1 | 8 | 块 | 2021-05-07 | PCS | 2 | KG | 夹件绝缘8QB.751.33344GW.1 | 夹件绝缘8QB.751.33344GW.1 | M06100363178961 |  |  |  | 配件 |  |  | 夹件绝缘8QB.751.33344GW.1 | M06100363178961 | 块 | 6.4215
P202150450002 | TZB | SC(H)B18-630/10-NX1变压器 | 1QB.710.311501AM | M0701080022 | 弹簧垫圈16（镀黄锌） | GB/T 93 | 3 | 个 | 2021-05-07 | PCS | 3 | 个 | 弹簧垫圈16（镀黄锌）GB/T 93 | 弹簧垫圈16（镀黄锌）GB/T 93 | M0701080022 |  |  |  | 配件 |  |  | 弹簧垫圈16（镀黄锌）GB/T 93 | M0701080022 | 个 | 0.0752
P202150450002 | TZB | SC(H)B18-630/10-NX1变压器 | 1QB.710.311501AM | M09010200000100 | 铜垫圈10（镀锡CU2） | GB/T 97.2 | 12 | 个 | 2021-05-07 | PCS | 12 | 个 | 铜垫圈10（镀锡CU2）GB/T 97.2 | 铜垫圈10（镀锡CU2）GB/T 97.2 | M09010200000100 |  |  |  | 配件 |  |  | 铜垫圈10（镀锡CU2）GB/T 97.2 | M09010200000100 | 个 | 0.2564
P202150450002 | TZB | SC(H)B18-630/10-NX1变压器 | 1QB.710.311501AM | M09010200000120 | 铜垫圈12（镀锡CU2） | GB/T 97.2 | 18 | 个 | 2021-05-07 | PCS | 18 | 个 | 铜垫圈12（镀锡CU2）GB/T 97.2 | 铜垫圈12（镀锡CU2）GB/T 97.2 | M09010200000120 |  |  |  | 配件 |  |  | 铜垫圈12（镀锡CU2）GB/T 97.2 | M09010200000120 | 个 | 0.2222
P202150450002 | TZB | SC(H)B18-630/10-NX1变压器 | 1QB.710.311501AM | M09010300000101 | 垫圈10（镀黄锌200HV） | GB/T 97.1 | 2 | 个 | 2021-05-07 | PCS | 2 | 个 | 垫圈10（镀黄锌200HV）GB/T 97.1 | 垫圈10（镀黄锌200HV）GB/T 97.1 | M09010300000101 |  |  |  | 配件 |  |  | 垫圈10（镀黄锌200HV）GB/T 97.1 | M09010300000101 | 个 | 0.0354
P202150450002 | TZB | SC(H)B18-630/10-NX1变压器 | 1QB.710.311501AM | M09010300000121 | 垫圈12（镀黄锌200HV） | GB/T 97.1 | 82 | 个 | 2021-05-07 | PCS | 82 | 个 | 垫圈12（镀黄锌200HV）GB/T 97.1 | 垫圈12（镀黄锌200HV）GB/T 97.1 | M09010300000121 |  |  |  | 配件 |  |  | 垫圈12（镀黄锌200HV）GB/T 97.1 | M09010300000121 | 个 | 0.0478
P202150450002 | TZB | SC(H)B18-630/10-NX1变压器 | 1QB.710.311501AM | M09010500000087 | 垫圈16（镀黄锌200HV） | GB/T 97.1 | 3 | 个 | 2021-05-07 | PCS | 3 | 个 | 垫圈16（镀黄锌200HV）GB/T 97.1 | 垫圈16（镀黄锌200HV）GB/T 97.1 | M09010500000087 |  |  |  | 配件 |  |  | 垫圈16（镀黄锌200HV）GB/T 97.1 | M09010500000087 | 个 | 0.0752
P202150450002 | TZB | SC(H)B18-630/10-NX1变压器 | 1QB.710.311501AM | M09020200000124 | 螺母M12（镀黄锌8） | GB/T 6170 | 54 | 个 | 2021-05-07 | PCS | 54 | 个 | 螺母M12（镀黄锌8）GB/T 6170 | 螺母M12（镀黄锌8）GB/T 6170 | M09020200000124 |  |  |  | 配件 |  |  | 螺母M12（镀黄锌8）GB/T 6170 | M09020200000124 | 个 | 0.1982
P202150450002 | TZB | SC(H)B18-630/10-NX1变压器 | 1QB.710.311501AM | M09020200000171 | 薄螺母M16（镀黄锌8） | GB/T 6172.1 | 12 | 个 | 2021-05-07 | PCS | 12 | 个 | 薄螺母M16（镀黄锌8）GB/T 6172.1 | 薄螺母M16（镀黄锌8）GB/T 6172.1 | M09020200000171 |  |  |  | 配件 |  |  | 薄螺母M16（镀黄锌8）GB/T 6172.1 | M09020200000171 | 个 | 0.4009
P202150450002 | TZB | SC(H)B18-630/10-NX1变压器 | 1QB.710.311501AM | M09020200000172 | 螺母M16（镀黄锌8） | GB/T 6170 | 3 | 个 | 2021-05-07 | PCS | 3 | 个 | 螺母M16（镀黄锌8）GB/T 6170 | 螺母M16（镀黄锌8）GB/T 6170 | M09020200000172 |  |  |  | 配件 |  |  | 螺母M16（镀黄锌8）GB/T 6170 | M09020200000172 | 个 | 0.2389
P202150450002 | TZB | SC(H)B18-630/10-NX1变压器 | 1QB.710.311501AM | M09030200100020 | 铜螺栓M10×20（CU2） | GB/T 5783 | 6 | 个 | 2021-05-07 | PCS | 6 | 个 | 铜螺栓M10×20（CU2）GB/T 5783 | 铜螺栓M10×20（CU2）GB/T 5783 | M09030200100020 |  |  |  | 配件 |  |  | 铜螺栓M10×20（CU2）GB/T 5783 | M09030200100020 | 个 | 1.7094
P202150450002 | TZB | SC(H)B18-630/10-NX1变压器 | 1QB.710.311501AM | M09030200120020 | 铜螺栓M12×20（CU2） | GB/T 5783 | 6 | 个 | 2021-05-07 | PCS | 6 | 个 | 铜螺栓M12×20（CU2）GB/T 5783 | 铜螺栓M12×20（CU2）GB/T 5783 | M09030200120020 |  |  |  | 配件 |  |  | 铜螺栓M12×20（CU2）GB/T 5783 | M09030200120020 | 个 | 5.1282
P202150450002 | TZB | SC(H)B18-630/10-NX1变压器 | 1QB.710.311501AM | M09030200120025 | 铜螺栓M12×25（镀锡CU2） | GB/T 5783 | 3 | 个 | 2021-05-07 | PCS | 3 | 个 | 铜螺栓M12×25（镀锡CU2）GB/T 5783 | 铜螺栓M12×25（镀锡CU2）GB/T 5783 | M09030200120025 |  |  |  | 配件 |  |  | 铜螺栓M12×25（镀锡CU2）GB/T 5783 | M09030200120025 | 个 | 2.1795
P202150450002 | TZB | SC(H)B18-630/10-NX1变压器 | 1QB.710.311501AM | M09030500000103 | 螺栓M12×50（镀黄锌8.8） | GB/T 5783 | 2 | 个 | 2021-05-07 | PCS | 2 | 个 | 螺栓M12×50（镀黄锌8.8）GB/T 5783 | 螺栓M12×50（镀黄锌8.8）GB/T 5783 | M09030500000103 |  |  |  | 配件 |  |  | 螺栓M12×50（镀黄锌8.8）GB/T 5783 | M09030500000103 | 个 | 0.5385
P202150450002 | TZB | SC(H)B18-630/10-NX1变压器 | 1QB.710.311501AM | M09030500000418 | 螺栓M10×16（镀黄锌8.8） | GB/T 5783 | 2 | 个 | 2021-05-07 | PCS | 2 | 个 | 螺栓M10×16（镀黄锌8.8）GB/T 5783 | 螺栓M10×16（镀黄锌8.8）GB/T 5783 | M09030500000418 |  |  |  | 配件 |  |  | 螺栓M10×16（镀黄锌8.8）GB/T 5783 | M09030500000418 | 个 | 0.1938
P202150450002 | TZB | SC(H)B18-630/10-NX1变压器 | 1QB.710.311501AM | M09030500000421 | 螺栓M12×15（镀黄锌8.8） | GB/T 5783 | 3 | 个 | 2021-05-07 | PCS | 3 | 个 | 螺栓M12×15（镀黄锌8.8）GB/T 5783 | 螺栓M12×15（镀黄锌8.8）GB/T 5783 | M09030500000421 |  |  |  | 配件 |  |  | 螺栓M12×15（镀黄锌8.8）GB/T 5783 | M09030500000421 | 个 | 0.3327
P202150450002 | TZB | SC(H)B18-630/10-NX1变压器 | 1QB.710.311501AM | M09030500001212 | 螺栓M16×65（镀黄锌8.8） | GB/T 5783 | 12 | 个 | 2021-05-07 | PCS | 12 | 个 | 螺栓M16×65（镀黄锌8.8）GB/T 5783 | 螺栓M16×65（镀黄锌8.8）GB/T 5783 | M09030500001212 |  |  |  | 配件 |  |  | 螺栓M16×65（镀黄锌8.8）GB/T 5783 | M09030500001212 | 个 | 1.4336
P202150450002 | TZB | SC(H)B18-630/10-NX1变压器 | 1QB.710.311501AM | M09030510120020 | 螺栓M12×20（镀黄锌8.8） | GB/T 5783 | 3 | 个 | 2021-05-07 | PCS | 3 | 个 | 螺栓M12×20（镀黄锌8.8）GB/T 5783 | 螺栓M12×20（镀黄锌8.8）GB/T 5783 | M09030510120020 |  |  |  | 配件 |  |  | 螺栓M12×20（镀黄锌8.8）GB/T 5783 | M09030510120020 | 个 | 0.3009
P202150450002 | TZB | SC(H)B18-630/10-NX1变压器 | 1QB.710.311501AM | M09030510120042 | 螺栓M12×40（镀黄锌8.8） | GB/T 5783 | 12 | 个 | 2021-05-07 | PCS | 12 | 个 | 螺栓M12×40（镀黄锌8.8）GB/T 5783 | 螺栓M12×40（镀黄锌8.8）GB/T 5783 | M09030510120042 |  |  |  | 配件 |  |  | 螺栓M12×40（镀黄锌8.8）GB/T 5783 | M09030510120042 | 个 | 0.5761
P202150450002 | TZB | SC(H)B18-630/10-NX1变压器 | 1QB.710.311501AM | M09030510120045 | 螺栓M12×45（镀黄锌8.8） | GB/T 5781 | 8 | 个 | 2021-05-07 | PCS | 8 | 个 | 螺栓M12×45（镀黄锌8.8）GB/T 5781 | 螺栓M12×45（镀黄锌8.8）GB/T 5781 | M09030510120045 |  |  |  | 配件 |  |  | 螺栓M12×45（镀黄锌8.8）GB/T 5781 | M09030510120045 | 个 | 0.6283
P202150450002 | TZB | SC(H)B18-630/10-NX1变压器 | 1QB.710.311501AM | M09040301203007 | 双头螺杆 12×370×60×60 | 8QT.931.2028.1 | 8 | 个 | 2021-05-07 | PCS | 2.6667 | KG | 双头螺杆 12×370×60×608QT.931.2028.1 | 双头螺杆 12×370×60×608QT.931.2028.1 | M09040301203007 |  |  |  | 配件 |  |  | 双头螺杆 12×370×60×608QT.931.2028.1 | M09040301203007 | 个 | 2.1166
P202150450002 | TZB | SC(H)B18-630/10-NX1变压器 | 1QB.710.311501AM | M09050101602315 | 焊接螺柱M12×30（镀黄锌8.8） | GB/T 902.1 | 3 | 个 | 2021-05-07 | PCS | 3 | 个 | 焊接螺柱M12×30（镀黄锌8.8）GB/T 902.1 | 焊接螺柱M12×30（镀黄锌8.8）GB/T 902.1 | M09050101602315 | [7 empty] | M09050101602315 | 个 | 0.5097
P202150450002 | TZB | SC(H)B18-630/10-NX1变压器 | 1QB.710.311501AM | M10010600000160 | 压钉垫圈 | 8QT.950.2006.1 | 12 | 只 | 2021-05-07 | PCS | 12 | 只 | 压钉垫圈8QT.950.2006.1 | 压钉垫圈8QT.950.2006.1 | M10010600000160 |  |  |  | 配件 |  |  | 压钉垫圈8QT.950.2006.1 | M10010600000160 | 只 | 0.9402
P202150450002 | TZB | SC(H)B18-630/10-NX1变压器 | 1QB.710.311501AM | M10020406250011 | 接线片 | 8QT.517.2009.5 | 3 | 片 | 2021-05-07 | PCS | 3 | 片 | 接线片8QT.517.2009.5 | 接线片8QT.517.2009.5 | M10020406250011 |  |  |  | 配件 |  |  | 接线片8QT.517.2009.5 | M10020406250011 | 片 | 8.6903
P202150450002 | TZB | SC(H)B18-630/10-NX1变压器 | 1QB.710.311501AM | M11050100000110 | 固化剂 | HY5980 CI | 21.2 | KG | 2021-05-07 | PCS | 21.2 | KG | 固化剂HY5980 CI | 固化剂HY5980 CI | M11050100000110 |  |  |  | 树脂 |  |  | 固化剂HY5980 CI | M11050100000110 | KG | 27.7876
P202150450002 | TZB | SC(H)B18-630/10-NX1变压器 | 1QB.710.311501AM | M11050100000200 | 促进剂 | DY5985 CI | 0 | KG | 2021-05-07 | PCS | 0 | KG | 促进剂DY5985 CI | 促进剂DY5985 CI | M11050100000200 |  |  |  | 树脂 |  |  | 促进剂DY5985 CI | M11050100000200 | KG | 67.8496
P202150450002 | TZB | SC(H)B18-630/10-NX1变压器 | 1QB.710.311501AM | M11050100000300 | 色浆 | DW0133 CI | 1.06 | KG | 2021-05-07 | PCS | 1.06 | KG | 色浆DW0133 CI | 色浆DW0133 CI | M11050100000300 |  |  |  | 树脂 |  |  | 色浆DW0133 CI | M11050100000300 | KG | 252.2743
P202150450002 | TZB | SC(H)B18-630/10-NX1变压器 | 1QB.710.311501AM | M11050100000410 | 增韧剂 | DY040 CI | 2.12 | KG | 2021-05-07 | PCS | 2.12 | KG | 增韧剂DY040 CI | 增韧剂DY040 CI | M11050100000410 |  |  |  | 配件 |  |  | 增韧剂DY040 CI | M11050100000410 | KG | 45.6814
P202150450002 | TZB | SC(H)B18-630/10-NX1变压器 | 1QB.710.311501AM | M11050100000500 | 环氧树脂 | CY5980 CI | 22.26 | KG | 2021-05-07 | PCS | 22.26 | KG | 环氧树脂CY5980 CI | 环氧树脂CY5980 CI | M11050100000500 |  |  |  | 树脂 |  |  | 环氧树脂CY5980 CI | M11050100000500 | KG | 27.7876
P202150450002 | TZB | SC(H)B18-630/10-NX1变压器 | 1QB.710.311501AM | M11990100001005 | 硅微粉 | 矽比科703 | 43.46 | KG | 2021-05-07 | PCS | 43.46 | KG | 硅微粉矽比科703 | 硅微粉703 | M11990100001004 | [7 empty] | M11990100001004 | KG | 2.1504
P202150450002 | TZB | SC(H)B18-630/10-NX1变压器 | 1QB.710.311501AM | W02010200000147 | 剪后硅钢片 | 20RK065 | 1276.08 | KG | 2021-05-07 | PCS | 1276.08 | KG | 剪后硅钢片20RK065 | 剪后硅钢片20RK065 | W02010200000147 |  |  | SS28 | 硅钢片 | 硅钢片 | 20RK065 | 剪后硅钢片20RK065
P202150480003 | TZB | SC(H)B14-630/10-NX2变压器 | 1QB.710.311502B | 8QB-281-311502B-1 | 减震垫 | 8QB.281.311502B.1 | 1 | 块 | 2021-06-17 | PCS | 0.2 | KG | 减震垫8QB.281.311502B.1 | 减震垫8QB.281.311502B.1 | 8QB-281-311502B-1
P202150480003 | TZB | SC(H)B14-630/10-NX2变压器 | 1QB.710.311502B | 5QB-510-311502B-1 | 导电杆 | 5QB.510.311502B.1 | 1 | 支 | 2021-06-17 | PCS | 1 | 支 | 导电杆5QB.510.311502B.1 | 导电杆5QB.510.311502B.1 | 5QB-510-311502B-1 | [7 empty] | 5QB-510-311502B-1 | 支 | 60.177
P202150480003 | TZB | SC(H)B14-630/10-NX2变压器 | 1QB.710.311502B | 5QB-510-311502B-2 | 导电杆 | 5QB.510.311502B.2 | 2 | 支 | 2021-06-17 | PCS | 2 | 支 | 导电杆5QB.510.311502B.2 | 导电杆5QB.510.311502B.2 | 5QB-510-311502B-2 | [7 empty] | 5QB-510-311502B-2 | 支 | 30.9735
P202150480003 | TZB | SC(H)B14-630/10-NX2变压器 | 1QB.710.311502B | 5QB-GBJYJ-311502B-1 | 干变绝缘件 | 5QB.GBJYJ.311502B.1 | 1 | 套 | 2021-06-17 | PCS | inf | KG | 干变绝缘件5QB.GBJYJ.311502B.1 | 干变绝缘件5QB.GBJYJ.311502B.1 | 5QB-GBJYJ-311502B-1
P202150480003 | TZB | SC(H)B14-630/10-NX2变压器 | 1QB.710.311502B | 5QB-SZDK-311302B-1 | 垫块 | 5QB.SZDK.311302B.1 | 1 | 套 | 2021-06-17 | PCS | inf | KG | 垫块5QB.SZDK.311302B.1 | 垫块5QB.SZDK.311302B.1 | 5QB-SZDK-311302B-1 | [7 empty] | 5QB-SZDK-311302B-1 | 套 | 148.055
P202150480003 | TZB | SC(H)B14-630/10-NX2变压器 | 1QB.710.311502B | 5QB-TXJJ-311502B-1 | 铁心夹件 | 5QB.TXJJ.311502B.1 | 1 | 套 | 2021-06-17 | PCS | inf | KG | 铁心夹件5QB.TXJJ.311502B.1 | 铁心夹件5QB.TXJJ.311502B.1 | 5QB-TXJJ-311502B-1
P202150480003 | TZB | SC(H)B14-630/10-NX2变压器 | 1QB.710.311502B | 5QT-720-2109-2 | 绝缘子 | 5QT.720.2109.2 | 6 | 只 | 2021-06-17 | PCS | 6 | 只 | 绝缘子5QT.720.2109.2 | 绝缘子5QT.720.2109.2 | 5QT-720-2109-2 |  |  |  | 配件 |  |  | 绝缘子5QT.720.2109.2 | 5QT-720-2109-2 | 只 | 15.9292
P202150480003 | TZB | SC(H)B14-630/10-NX2变压器 | 1QB.710.311502B | 8QB-022-311502B-1 | 垫脚 | 8QB.022.311502B.1 | 1 | 台 | 2021-06-17 | PCS | inf | KG | 垫脚8QB.022.311502B.1 | 垫脚8QB.022.311502B.1 | 8QB-022-311502B-1
P202150480003 | TZB | SC(H)B14-630/10-NX2变压器 | 1QB.710.311502B | 8QB-130-311502B-1 | 加强板 | 8QB.130.311502B.1 | 1 | 块 | 2021-06-17 | PCS | inf | KG | 加强板8QB.130.311502B.1 | 加强板8QB.130.311502B.1 | 8QB-130-311502B-1
P202150480003 | TZB | SC(H)B14-630/10-NX2变压器 | 1QB.710.311502B | 8QB-135-311502B-1 | 拉板 | 8QB.135.311502B.1 | 1 | 台 | 2021-06-17 | PCS | inf | KG | 拉板8QB.135.311502B.1 | 拉板8QB.135.311502B.1 | 8QB-135-311502B-1
P202150480003 | TZB | SC(H)B14-630/10-NX2变压器 | 1QB.710.311502B | M09020200000172 | 螺母M16（镀黄锌8） | GB/T 6170 | 3 | 个 | 2021-06-17 | PCS | 3 | 个 | 螺母M16（镀黄锌8）GB/T 6170 | 螺母M16（镀黄锌8）GB/T 6170 | M09020200000172 |  |  |  | 配件 |  |  | 螺母M16（镀黄锌8）GB/T 6170 | M09020200000172 | 个 | 0.2389
P202150480003 | TZB | SC(H)B14-630/10-NX2变压器 | 1QB.710.311502B | M09030200100020 | 铜螺栓M10×20（CU2） | GB/T 5783 | 6 | 个 | 2021-06-17 | PCS | 6 | 个 | 铜螺栓M10×20（CU2）GB/T 5783 | 铜螺栓M10×20（CU2）GB/T 5783 | M09030200100020 |  |  |  | 配件 |  |  | 铜螺栓M10×20（CU2）GB/T 5783 | M09030200100020 | 个 | 1.7094
P202150480003 | TZB | SC(H)B14-630/10-NX2变压器 | 1QB.710.311502B | M09030200120020 | 铜螺栓M12×20（CU2） | GB/T 5783 | 6 | 个 | 2021-06-17 | PCS | 6 | 个 | 铜螺栓M12×20（CU2）GB/T 5783 | 铜螺栓M12×20（CU2）GB/T 5783 | M09030200120020 |  |  |  | 配件 |  |  | 铜螺栓M12×20（CU2）GB/T 5783 | M09030200120020 | 个 | 5.1282
P202150480003 | TZB | SC(H)B14-630/10-NX2变压器 | 1QB.710.311502B | M09030200120025 | 铜螺栓M12×25（镀锡CU2） | GB/T 5783 | 3 | 个 | 2021-06-17 | PCS | 3 | 个 | 铜螺栓M12×25（镀锡CU2）GB/T 5783 | 铜螺栓M12×25（镀锡CU2）GB/T 5783 | M09030200120025 |  |  |  | 配件 |  |  | 铜螺栓M12×25（镀锡CU2）GB/T 5783 | M09030200120025 | 个 | 2.1795
P202150480003 | TZB | SC(H)B14-630/10-NX2变压器 | 1QB.710.311502B | M09030500000103 | 螺栓M12×50（镀黄锌8.8） | GB/T 5783 | 2 | 个 | 2021-06-17 | PCS | 2 | 个 | 螺栓M12×50（镀黄锌8.8）GB/T 5783 | 螺栓M12×50（镀黄锌8.8）GB/T 5783 | M09030500000103 |  |  |  | 配件 |  |  | 螺栓M12×50（镀黄锌8.8）GB/T 5783 | M09030500000103 | 个 | 0.5385
P202150480003 | TZB | SC(H)B14-630/10-NX2变压器 | 1QB.710.311502B | M09030500000418 | 螺栓M10×16（镀黄锌8.8） | GB/T 5783 | 2 | 个 | 2021-06-17 | PCS | 2 | 个 | 螺栓M10×16（镀黄锌8.8）GB/T 5783 | 螺栓M10×16（镀黄锌8.8）GB/T 5783 | M09030500000418 |  |  |  | 配件 |  |  | 螺栓M10×16（镀黄锌8.8）GB/T 5783 | M09030500000418 | 个 | 0.1938
P202150480003 | TZB | SC(H)B14-630/10-NX2变压器 | 1QB.710.311502B | M09030500000421 | 螺栓M12×15（镀黄锌8.8） | GB/T 5783 | 3 | 个 | 2021-06-17 | PCS | 3 | 个 | 螺栓M12×15（镀黄锌8.8）GB/T 5783 | 螺栓M12×15（镀黄锌8.8）GB/T 5783 | M09030500000421 |  |  |  | 配件 |  |  | 螺栓M12×15（镀黄锌8.8）GB/T 5783 | M09030500000421 | 个 | 0.3327
P202150480003 | TZB | SC(H)B14-630/10-NX2变压器 | 1QB.710.311502B | M09030500160077 | 螺栓M16×70（镀黄锌8.8） | GB/T 5783 | 12 | 个 | 2021-06-17 | PCS | 12 | 个 | 螺栓M16×70（镀黄锌8.8）GB/T 5783 | 螺栓M16×70（镀黄锌8.8）GB/T 5783 | M09030500160077 |  |  |  | 配件 |  |  | 螺栓M16×70（镀黄锌8.8）GB/T 5783 | M09030500160077 | 个 | 1.1947
P202150480003 | TZB | SC(H)B14-630/10-NX2变压器 | 1QB.710.311502B | M09030510120020 | 螺栓M12×20（镀黄锌8.8） | GB/T 5783 | 3 | 个 | 2021-06-17 | PCS | 3 | 个 | 螺栓M12×20（镀黄锌8.8）GB/T 5783 | 螺栓M12×20（镀黄锌8.8）GB/T 5783 | M09030510120020 |  |  |  | 配件 |  |  | 螺栓M12×20（镀黄锌8.8）GB/T 5783 | M09030510120020 | 个 | 0.3009
P202150480003 | TZB | SC(H)B14-630/10-NX2变压器 | 1QB.710.311502B | M09030510120042 | 螺栓M12×40（镀黄锌8.8） | GB/T 5783 | 12 | 个 | 2021-06-17 | PCS | 12 | 个 | 螺栓M12×40（镀黄锌8.8）GB/T 5783 | 螺栓M12×40（镀黄锌8.8）GB/T 5783 | M09030510120042 |  |  |  | 配件 |  |  | 螺栓M12×40（镀黄锌8.8）GB/T 5783 | M09030510120042 | 个 | 0.5761
P202150480003 | TZB | SC(H)B14-630/10-NX2变压器 | 1QB.710.311502B | M09030510120045 | 螺栓M12×45（镀黄锌8.8） | GB/T 5781 | 8 | 个 | 2021-06-17 | PCS | 8 | 个 | 螺栓M12×45（镀黄锌8.8）GB/T 5781 | 螺栓M12×45（镀黄锌8.8）GB/T 5781 | M09030510120045 |  |  |  | 配件 |  |  | 螺栓M12×45（镀黄锌8.8）GB/T 5781 | M09030510120045 | 个 | 0.6283
P202150480003 | TZB | SC(H)B14-630/10-NX2变压器 | 1QB.710.311502B | M09040301203007 | 双头螺杆 12×370×60×60 | 8QT.931.2028.1 | 8 | 个 | 2021-06-17 | PCS | 2.6667 | KG | 双头螺杆 12×370×60×608QT.931.2028.1 | 双头螺杆 12×370×60×608QT.931.2028.1 | M09040301203007 |  |  |  | 配件 |  |  | 双头螺杆 12×370×60×608QT.931.2028.1 | M09040301203007 | 个 | 2.1166
P202150480003 | TZB | SC(H)B14-630/10-NX2变压器 | 1QB.710.311502B | M09050101602315 | 焊接螺柱M12×30（镀黄锌8.8） | GB/T 902.1 | 3 | 个 | 2021-06-17 | PCS | 3 | 个 | 焊接螺柱M12×30（镀黄锌8.8）GB/T 902.1 | 焊接螺柱M12×30（镀黄锌8.8）GB/T 902.1 | M09050101602315 | [7 empty] | M09050101602315 | 个 | 0.5097
P202150480003 | TZB | SC(H)B14-630/10-NX2变压器 | 1QB.710.311502B | M10010600000200 | 压钉垫圈 | 8QT.950.2006.2 | 12 | 只 | 2021-06-17 | PCS | 12 | 只 | 压钉垫圈8QT.950.2006.2 | 压钉垫圈8QT.950.2006.2 | M10010600000200 |  |  |  | 配件 |  |  | 压钉垫圈8QT.950.2006.2 | M10010600000200 | 只 | 1.3363
P202150480003 | TZB | SC(H)B14-630/10-NX2变压器 | 1QB.710.311502B | M11050100000110 | 固化剂 | HY5980 CI | 20.14 | KG | 2021-06-17 | PCS | 20.14 | KG | 固化剂HY5980 CI | 固化剂HY5980 CI | M11050100000110 |  |  |  | 树脂 |  |  | 固化剂HY5980 CI | M11050100000110 | KG | 27.7876
P202150480003 | TZB | SC(H)B14-630/10-NX2变压器 | 1QB.710.311502B | M11050100000200 | 促进剂 | DY5985 CI | 0 | KG | 2021-06-17 | PCS | 0 | KG | 促进剂DY5985 CI | 促进剂DY5985 CI | M11050100000200 |  |  |  | 树脂 |  |  | 促进剂DY5985 CI | M11050100000200 | KG | 67.8496
P202150480003 | TZB | SC(H)B14-630/10-NX2变压器 | 1QB.710.311502B | M11050100000300 | 色浆 | DW0133 CI | 1.06 | KG | 2021-06-17 | PCS | 1.06 | KG | 色浆DW0133 CI | 色浆DW0133 CI | M11050100000300 |  |  |  | 树脂 |  |  | 色浆DW0133 CI | M11050100000300 | KG | 252.2743
P202150480003 | TZB | SC(H)B14-630/10-NX2变压器 | 1QB.710.311502B | M11050100000410 | 增韧剂 | DY040 CI | 2.12 | KG | 2021-06-17 | PCS | 2.12 | KG | 增韧剂DY040 CI | 增韧剂DY040 CI | M11050100000410 |  |  |  | 配件 |  |  | 增韧剂DY040 CI | M11050100000410 | KG | 45.6814
P202150480003 | TZB | SC(H)B14-630/10-NX2变压器 | 1QB.710.311502B | M11050100000500 | 环氧树脂 | CY5980 CI | 21.2 | KG | 2021-06-17 | PCS | 21.2 | KG | 环氧树脂CY5980 CI | 环氧树脂CY5980 CI | M11050100000500 |  |  |  | 树脂 |  |  | 环氧树脂CY5980 CI | M11050100000500 | KG | 27.7876
P202150480003 | TZB | SC(H)B14-630/10-NX2变压器 | 1QB.710.311502B | M11990100001005 | 硅微粉 | 矽比科703 | 41.34 | KG | 2021-06-17 | PCS | 41.34 | KG | 硅微粉矽比科703 | 硅微粉703 | M11990100001004 | [7 empty] | M11990100001004 | KG | 2.1504
P202150480003 | TZB | SC(H)B14-630/10-NX2变压器 | 1QB.710.311502B | 8QB-570-33337CA-1 | 接线端子 | 8QB.570.33337CA.1 | 18 | 个 | 2021-06-17 | PCS | 18 | 个 | 接线端子8QB.570.33337CA.1 | 接线端子8QB.570.33337CA.1 | 8QB-570-33337CA-1 |  |  |  | 配件 |  |  | 接线端子8QB.570.33337CA.1 | 8QB-570-33337CA-1 | 个 | 5.8407
P202150480003 | TZB | SC(H)B14-630/10-NX2变压器 | 1QB.710.311502B | 8QB-786-311301A-1 | 垫脚绝缘 | 8QB.786.311301A.1 | 4 | 块 | 2021-06-17 | PCS | 0.23529 | KG | 垫脚绝缘8QB.786.311301A.1 | 垫脚绝缘8QB.786.311301A.1 | 8QB-786-311301A-1 | 重新归类 | 删除
P202150480003 | TZB | SC(H)B14-630/10-NX2变压器 | 1QB.710.311502B | 8QB-868-311502B-1 | 铭牌 | 8QB.868.311502B.1 | 1 | 块 | 2021-06-17 | PCS | 1 | 块 | 铭牌8QB.868.311502B.1 | 铭牌8QB.868.311502B.1 | 8QB-868-311502B-1
P202150480003 | TZB | SC(H)B14-630/10-NX2变压器 | 1QB.710.311502B | 8QT-123-2022-1-1020 | 撑条 498×6×5 | 8QT.123.2022.1 | 12 | 支 | 2021-06-17 | PCS | 0.33333 | KG | 撑条 498×6×58QT.123.2022.1 | 撑条 498×6×58QT.123.2022.1 | 8QT-123-2022-1-1020 | [7 empty] | 8QT-123-2022-1-1020 | 支 | 0.4346
P202150480003 | TZB | SC(H)B14-630/10-NX2变压器 | 1QB.710.311502B | 8QT-123-2022-3-091 | 撑条 495×10×8 | 8QT.123.2022.3 | 15 | 支 | 2021-06-17 | PCS | 1.0714 | KG | 撑条 495×10×88QT.123.2022.3 | 撑条 495×10×88QT.123.2022.3 | 8QT-123-2022-3-091 | [7 empty] | 8QT-123-2022-3-091 | 支 | 2.168
P202150480003 | TZB | SC(H)B14-630/10-NX2变压器 | 1QB.710.311502B | 8QT-193-2043-3-009 | 垫块 35×50×10 | 8QT.193.2043.3 | 24 | 块 | 2021-06-17 | PCS | 0.82759 | KG | 垫块 35×50×108QT.193.2043.3 | 垫块 35×50×108QT.193.2043.3 | 8QT-193-2043-3-009 |  |  |  | 配件 |  |  | 垫块 35×50×108QT.193.2043.3 | 8QT-193-2043-3-009 | 块 | 1.7841
P202150480003 | TZB | SC(H)B14-630/10-NX2变压器 | 1QB.710.311502B | 8QT-193-2043-3-159 | 垫块 30×20×5 | 8QT.193.2043.3 | 48 | 块 | 2021-06-17 | PCS | 0.28743 | KG | 垫块 30×20×58QT.193.2043.3 | 垫块 30×20×58QT.193.2043.3 | 8QT-193-2043-3-159
P202150480003 | TZB | SC(H)B14-630/10-NX2变压器 | 1QB.710.311502B | 8QT-517-2009-8 | 接线片 | 8QT.517.2009.8 | 3 | 块 | 2021-06-17 | PCS | 3 | 块 | 接线片8QT.517.2009.8 | 接线片8QT.517.2009.8 | 8QT-517-2009-8 | [7 empty] | 8QT-517-2009-8 | 块 | 8.4615
P202150480003 | TZB | SC(H)B14-630/10-NX2变压器 | 1QB.710.311502B | 8QT-518-2014-4 | 接地片 | 8QT.518.2014.4 | 1 | 片 | 2021-06-17 | PCS | 1 | 片 | 接地片8QT.518.2014.4 | 接地片8QT.518.2014.4 | 8QT-518-2014-4 |  |  |  | 配件 |  |  | 接地片8QT.518.2014.4 | 8QT-518-2014-4 | 片 | 1.1416
P202150480003 | TZB | SC(H)B14-630/10-NX2变压器 | 1QB.710.311502B | F00000000000001 | 硅钢片纵剪加工费 |  | 1290.64 | KG | 2021-06-17 | PCS | 1290.64 | KG | 硅钢片纵剪加工费 | 硅钢片纵剪加工费 | F00000000000001 |  |  |  | 配件 |  |  | 硅钢片纵剪加工费 | F00000000000001 | KG | 0.1724
P202150480003 | TZB | SC(H)B14-630/10-NX2变压器 | 1QB.710.311502B | M01020102100440 | 聚酯亚胺漆包铜扁线 | QZYB-2/180-2.10×4.40/2.26×4.56 | 211.09 | KG | 2021-06-17 | PCS | 211.09 | KG | 聚酯亚胺漆包铜扁线QZYB-2/180-2.10×4.40/2.26×4.56 | 聚酯亚胺漆包铜扁线QZYB-2/180-2.10×4.40/2.26×4.56 | M01020102100440 | [7 empty] | M01020102100440 | KG | 73.2301
P202150480003 | TZB | SC(H)B14-630/10-NX2变压器 | 1QB.710.311502B | M01030200000004 | 8×60 铜母线 TMQY | GB/T 5585.1-2005 | 26 | KG | 2021-06-17 | PCS | 26 | KG | 8×60 铜母线 TMQYGB/T 5585.1-2005 | 8×60 铜母线 TMQYGB/T 5585.1-2005 | M01030200000004 |  |  | CU31 | 铜 | 铜母线 | 0 | 8×60 铜母线 TMQYGB/T 5585.1-2005 | M01030200000004 | KG | 49.0265
P202150480003 | TZB | SC(H)B14-630/10-NX2变压器 | 1QB.710.311502B | M01030200040030 | 4×30 铜母线 TMQY | GB/T 5585.1-2005 | 0 | KG | 2021-06-17 | PCS | 0 | KG | 4×30 铜母线 TMQYGB/T 5585.1-2005 | 4×30 铜母线 TMQYGB/T 5585.1-2005 | M01030200040030 |  |  | CU35 | 铜 | 铜母线 | 0 | 4×30 铜母线 TMQYGB/T 5585.1-2005 | M01030200040030 | KG | 48.2222
P202150480003 | TZB | SC(H)B14-630/10-NX2变压器 | 1QB.710.311502B | M01031390055470 | T2铜带 | T2O60-0.95×480-GB/T 18813 | 175.35 | KG | 2021-06-17 | PCS | 175.35 | KG | T2铜带T2O60-0.95×480-GB/T 18813 | T2铜带T2O60-0.95×480-GB/T 18813 | M01031390055470 |  |  | CU25 | 铜 | 变压器铜箔 | TB-B | T2铜带T2O60-0.95×480-GB/T 18813 | M01031390055470 | KG | 71.0708
P202150480003 | TZB | SC(H)B14-630/10-NX2变压器 | 1QB.710.311502B | M01050200000350 | 聚氯乙烯绝缘电缆 | ZR-BUR-35mm^2 | 2 | M | 2021-06-17 | PCS | 2 | M | 聚氯乙烯绝缘电缆ZR-BUR-35mm^2 | 聚氯乙烯绝缘电缆ZR-BUR-35mm^2 | M01050200000350 |  |  |  | 配件 |  |  | 聚氯乙烯绝缘电缆ZR-BUR-35mm^2 | M01050200000350 | M | 17.4444
P202150480003 | TZB | SC(H)B14-630/10-NX2变压器 | 1QB.710.311502B | M0301030029 | 剪切后硅钢片 | 23RK080RB | 1290.64 | KG | 2021-06-17 | PCS | 1290.64 | KG | 剪切后硅钢片23RK080RB | 剪切后硅钢片23RK080RB | M0301030029 |  |  | SS07 | 硅钢片 | 硅钢片 | 23RK080RB | 剪切后硅钢片23RK080RB | M0301030029 | KG | 13.8027
P202150480003 | TZB | SC(H)B14-630/10-NX2变压器 | 1QB.710.311502B | M05020100000350 | 铜接线端子 | DT-35 | 6 | 只 | 2021-06-17 | PCS | 6 | 只 | 铜接线端子DT-35 | 铜接线端子DT-35 | M05020100000350 |  |  |  | 配件 |  |  | 铜接线端子DT-35 | M05020100000350 | 只 | 4.7863
P202150480003 | TZB | SC(H)B14-630/10-NX2变压器 | 1QB.710.311502B | M05022700000200 | 接线端子 | 8QT.570.2001.7 | 6 | 只 | 2021-06-17 | PCS | 6 | 只 | 接线端子8QT.570.2001.7 | 接线端子8QT.570.2001.7 | M05022700000200 |  |  |  | 配件 |  |  | 接线端子8QT.570.2001.7 | M05022700000200 | 只 | 5.7522
P202150480003 | TZB | SC(H)B14-630/10-NX2变压器 | 1QB.710.311502B | M06030800000202 | 热缩绝缘管 | φ20（红） | 0 | M | 2021-06-17 | PCS | 0 | M | 热缩绝缘管φ20（红） | 热缩绝缘管φ20（红） | M06030800000202 |  |  |  | 配件 |  |  | 热缩绝缘管φ20（红） | M06030800000202 | M | 0.708
P202150480003 | TZB | SC(H)B14-630/10-NX2变压器 | 1QB.710.311502B | M06030800000203 | 热缩绝缘管 | φ20（黄） | 0 | M | 2021-06-17 | PCS | 0 | M | 热缩绝缘管φ20（黄） | 热缩绝缘管φ20（黄） | M06030800000203 |  |  |  | 配件 |  |  | 热缩绝缘管φ20（黄） | M06030800000203 | M | 0.708
P202150480003 | TZB | SC(H)B14-630/10-NX2变压器 | 1QB.710.311502B | M06030800000204 | 热缩绝缘管 | φ20（绿） | 0 | M | 2021-06-17 | PCS | 0 | M | 热缩绝缘管φ20（绿） | 热缩绝缘管φ20（绿） | M06030800000204 |  |  |  | 配件 |  |  | 热缩绝缘管φ20（绿） | M06030800000204 | M | 0.708
P202150480003 | TZB | SC(H)B14-630/10-NX2变压器 | 1QB.710.311502B | M06039900000006 | 麦管 | NOMEX | 3 | 根 | 2021-06-17 | PCS | 3 | 根 | 麦管NOMEX | 麦管NOMEX | M06039900000006 |  |  |  | 配件 |  |  | 麦管NOMEX | M06039900000006 | 根 | 11.8407
P202150480003 | TZB | SC(H)B14-630/10-NX2变压器 | 1QB.710.311502B | M06050100600030 | 无碱无蜡玻璃纤维带 | ET60-30-（P）-JC/T 174 | 3.3 | KG | 2021-06-17 | PCS | 3.3 | KG | 无碱无蜡玻璃纤维带ET60-30-（P）-JC/T 174 | 无碱无蜡玻璃纤维带ET60-30-（P）-JC/T 174 | M06050100600030 |  |  |  | 配件 |  |  | 无碱无蜡玻璃纤维带ET60-30-（P）-JC/T 174 | M06050100600030 | KG | 40
P202150480003 | TZB | SC(H)B14-630/10-NX2变压器 | 1QB.710.311502B | M06050101400050 | 无碱无蜡玻璃纤维带 | ET140-50-（P）-JC/T 174 | 2.2 | KG | 2021-06-17 | PCS | 2.2 | KG | 无碱无蜡玻璃纤维带ET140-50-（P）-JC/T 174 | 无碱无蜡玻璃纤维带ET140-50-（P）-JC/T 174 | M06050101400050 |  |  |  | 配件 |  |  | 无碱无蜡玻璃纤维带ET140-50-（P）-JC/T 174 | M06050101400050 | KG | 32.7434
P202150480003 | TZB | SC(H)B14-630/10-NX2变压器 | 1QB.710.311502B | M06050500000053 | 0.18 LHL预浸布 | JB/T 10942 | 7.35 | KG | 2021-06-17 | PCS | 7.35 | KG | 0.18 LHL预浸布JB/T 10942 | 0.18 LHL预浸布JB/T 10942 | M06050500000053 |  |  |  | 配件 |  |  | 0.18 LHL预浸布JB/T 10942 | M06050500000053 | KG | 39.823
P202150480003 | TZB | SC(H)B14-630/10-NX2变压器 | 1QB.710.311502B | M06050500000054 | 0.40 LHL预浸布 | JB/T 10942 | 1.05 | KG | 2021-06-17 | PCS | 1.05 | KG | 0.40 LHL预浸布JB/T 10942 | 0.40 LHL预浸布JB/T 10942 | M06050500000054 |  |  |  | 配件 |  |  | 0.40 LHL预浸布JB/T 10942 | M06050500000054 | KG | 39.823
P202150480003 | TZB | SC(H)B14-630/10-NX2变压器 | 1QB.710.311502B | M0605200002 | 0.45无碱玻璃纤维短切毡 EMC 450 |  | 4.4 | KG | 2021-06-17 | PCS | 4.4 | KG | 0.45无碱玻璃纤维短切毡 EMC 450 | 0.45无碱玻璃纤维短切毡 EMC 450 | M0605200002 |  |  |  | 配件 |  |  | 0.45无碱玻璃纤维短切毡 EMC 450 | M0605200002 | KG | 11.0619
P202150480003 | TZB | SC(H)B14-630/10-NX2变压器 | 1QB.710.311502B | M06060590000627 | 0.5 复合聚酯薄膜 D280 | JB/T 4059 | 2.2 | KG | 2021-06-17 | PCS | 2.2 | KG | 0.5 复合聚酯薄膜 D280JB/T 4059 | 0.5 复合聚酯薄膜 D280JB/T 4059 | M06060590000627 |  |  |  | 配件 |  |  | 0.5 复合聚酯薄膜 D280JB/T 4059 | M06060590000627 | KG | 26.5487
P202150480003 | TZB | SC(H)B14-630/10-NX2变压器 | 1QB.710.311502B | M06060905000148 | 1.20/5×4 F级有溶剂环氧玻璃纤维网格 2940 | JB/T 10322.3 | 4.4 | M2 | 2021-06-17 | PCS | 4.4 | M2 | 1.20/5×4 F级有溶剂环氧玻璃纤维网格 2940JB/T 10322.3 | 1.20/5×4 F级有溶剂环氧玻璃纤维网格 2940JB/T 10322.3 | M06060905000148 |  |  |  | 配件 |  |  | 1.20/5×4 F级有溶剂环氧玻璃纤维网格 2940JB/T 10322.3 | M06060905000148 | M2 | 13.2743
P202150480003 | TZB | SC(H)B14-630/10-NX2变压器 | 1QB.710.311502B | M06060905000149 | 1.60/6×5 F级有溶剂环氧玻璃纤维网格 2940 | JB/T 10322.3 | 7.7 | M2 | 2021-06-17 | PCS | 7.7 | M2 | 1.60/6×5 F级有溶剂环氧玻璃纤维网格 2940JB/T 10322.3 | 1.60/6×5 F级有溶剂环氧玻璃纤维网格 2940JB/T 10322.3 | M06060905000149 |  |  |  | 配件 |  |  | 1.60/6×5 F级有溶剂环氧玻璃纤维网格 2940JB/T 10322.3 | M06060905000149 | M2 | 15.0442
P202150480003 | TZB | SC(H)B14-630/10-NX2变压器 | 1QB.710.311502B | M06060905000156 | 0.50/3×3 F级有溶剂环氧玻璃纤维网格 2940 | JB/T 10322.3 | 14.3 | M2 | 2021-06-17 | PCS | 14.3 | M2 | 0.50/3×3 F级有溶剂环氧玻璃纤维网格 2940JB/T 10322.3 | 0.50/3×3 F级有溶剂环氧玻璃纤维网格 2940JB/T 10322.3 | M06060905000156 |  |  |  | 配件 |  |  | 0.50/3×3 F级有溶剂环氧玻璃纤维网格 2940JB/T 10322.3 | M06060905000156 | M2 | 10.6195
P202150480003 | TZB | SC(H)B14-630/10-NX2变压器 | 1QB.710.311502B | M06070293326840 | 垫块 | 8QT.193.2057.1 | 12 | 块 | 2021-06-17 | PCS | 0.048 | KG | 垫块8QT.193.2057.1 | 垫块8QT.193.2057.1 | M06070293326840 |  |  |  | 配件 |  |  | 垫块8QT.193.2057.1 | M06070293326840 | 块 | 0.708
P202150480003 | TZB | SC(H)B14-630/10-NX2变压器 | 1QB.710.311502B | M06070800201558 | 撑板 25×6×485 | 8QT.132.2015 | 12 | 支 | 2021-06-17 | PCS | 2.4 | KG | 撑板 25×6×4858QT.132.2015 | 撑板 25×6×4858QT.132.2015 | M06070800201558 | [7 empty] | M06070800201558 | 支 | 4.3208
P202150480003 | TZB | SC(H)B14-630/10-NX2变压器 | 1QB.710.311502B | M06070895000040 | 撑板 40×6×485 | 8QT.132.2015 | 3 | 支 | 2021-06-17 | PCS | 1 | KG | 撑板 40×6×4858QT.132.2015 | 撑板 40×6×4858QT.132.2015 | M06070895000040 | [7 empty] | M06070895000040 | 支 | 8.1417
P202150480003 | TZB | SC(H)B14-630/10-NX2变压器 | 1QB.710.311502B | M06080500000010 | PTC支座 | 8QT.043.2047 | 3 | 支 | 2021-06-17 | PCS | 0.03 | KG | PTC支座8QT.043.2047 | PTC支座8QT.043.2047 | M06080500000010 |  |  |  | 配件 |  |  | PTC支座8QT.043.2047 | M06080500000010 | 支 | 0.885
P202150480003 | TZB | SC(H)B14-630/10-NX2变压器 | 1QB.710.311502B | M06090100600130 | 绝缘子 | ZJ-10-φ60×130 | 3 | 只 | 2021-06-17 | PCS | 3 | 只 | 绝缘子ZJ-10-φ60×130 | 绝缘子ZJ-10-φ60×130 | M06090100600130 |  |  |  | 配件 |  |  | 绝缘子ZJ-10-φ60×130 | M06090100600130 | 只 | 23.0088
P202150480003 | TZB | SC(H)B14-630/10-NX2变压器 | 1QB.710.311502B | M06100363178967 | 夹件绝缘 | 8QB.751.33341CA.1 | 8 | 块 | 2021-06-17 | PCS | 1.3333 | KG | 夹件绝缘8QB.751.33341CA.1 | 夹件绝缘8QB.751.33341CA.1 | M06100363178967 |  |  |  | 配件 |  |  | 夹件绝缘8QB.751.33341CA.1 | M06100363178967 | 块 | 4.2113
P202150480003 | TZB | SC(H)B14-630/10-NX2变压器 | 1QB.710.311502B | M0701080022 | 弹簧垫圈16（镀黄锌） | GB/T 93 | 3 | 个 | 2021-06-17 | PCS | 3 | 个 | 弹簧垫圈16（镀黄锌）GB/T 93 | 弹簧垫圈16（镀黄锌）GB/T 93 | M0701080022 |  |  |  | 配件 |  |  | 弹簧垫圈16（镀黄锌）GB/T 93 | M0701080022 | 个 | 0.0752
P202150480003 | TZB | SC(H)B14-630/10-NX2变压器 | 1QB.710.311502B | M09010200000100 | 铜垫圈10（镀锡CU2） | GB/T 97.2 | 12 | 个 | 2021-06-17 | PCS | 12 | 个 | 铜垫圈10（镀锡CU2）GB/T 97.2 | 铜垫圈10（镀锡CU2）GB/T 97.2 | M09010200000100 |  |  |  | 配件 |  |  | 铜垫圈10（镀锡CU2）GB/T 97.2 | M09010200000100 | 个 | 0.2564
P202150480003 | TZB | SC(H)B14-630/10-NX2变压器 | 1QB.710.311502B | M09010200000120 | 铜垫圈12（镀锡CU2） | GB/T 97.2 | 18 | 个 | 2021-06-17 | PCS | 18 | 个 | 铜垫圈12（镀锡CU2）GB/T 97.2 | 铜垫圈12（镀锡CU2）GB/T 97.2 | M09010200000120 |  |  |  | 配件 |  |  | 铜垫圈12（镀锡CU2）GB/T 97.2 | M09010200000120 | 个 | 0.2222
P202150480003 | TZB | SC(H)B14-630/10-NX2变压器 | 1QB.710.311502B | M09010300000101 | 垫圈10（镀黄锌200HV） | GB/T 97.1 | 2 | 个 | 2021-06-17 | PCS | 2 | 个 | 垫圈10（镀黄锌200HV）GB/T 97.1 | 垫圈10（镀黄锌200HV）GB/T 97.1 | M09010300000101 |  |  |  | 配件 |  |  | 垫圈10（镀黄锌200HV）GB/T 97.1 | M09010300000101 | 个 | 0.0354
P202150480003 | TZB | SC(H)B14-630/10-NX2变压器 | 1QB.710.311502B | M09010300000121 | 垫圈12（镀黄锌200HV） | GB/T 97.1 | 82 | 个 | 2021-06-17 | PCS | 82 | 个 | 垫圈12（镀黄锌200HV）GB/T 97.1 | 垫圈12（镀黄锌200HV）GB/T 97.1 | M09010300000121 |  |  |  | 配件 |  |  | 垫圈12（镀黄锌200HV）GB/T 97.1 | M09010300000121 | 个 | 0.0478
P202150480003 | TZB | SC(H)B14-630/10-NX2变压器 | 1QB.710.311502B | M09010500000087 | 垫圈16（镀黄锌200HV） | GB/T 97.1 | 3 | 个 | 2021-06-17 | PCS | 3 | 个 | 垫圈16（镀黄锌200HV）GB/T 97.1 | 垫圈16（镀黄锌200HV）GB/T 97.1 | M09010500000087 |  |  |  | 配件 |  |  | 垫圈16（镀黄锌200HV）GB/T 97.1 | M09010500000087 | 个 | 0.0752
P202150480003 | TZB | SC(H)B14-630/10-NX2变压器 | 1QB.710.311502B | M09010500000121 | 弹簧垫圈12（镀黄锌） | GB/T 93 | 38 | 个 | 2021-06-17 | PCS | 38 | 个 | 弹簧垫圈12（镀黄锌）GB/T 93 | 弹簧垫圈12（镀黄锌）GB/T 93 | M09010500000121 |  |  |  | 配件 |  |  | 弹簧垫圈12（镀黄锌）GB/T 93 | M09010500000121 | 个 | 0.0611
P202150480003 | TZB | SC(H)B14-630/10-NX2变压器 | 1QB.710.311502B | M09020200000124 | 螺母M12（镀黄锌8） | GB/T 6170 | 54 | 个 | 2021-06-17 | PCS | 54 | 个 | 螺母M12（镀黄锌8）GB/T 6170 | 螺母M12（镀黄锌8）GB/T 6170 | M09020200000124 |  |  |  | 配件 |  |  | 螺母M12（镀黄锌8）GB/T 6170 | M09020200000124 | 个 | 0.1982
P202150480003 | TZB | SC(H)B14-630/10-NX2变压器 | 1QB.710.311502B | M09020200000171 | 薄螺母M16（镀黄锌8） | GB/T 6172.1 | 12 | 个 | 2021-06-17 | PCS | 12 | 个 | 薄螺母M16（镀黄锌8）GB/T 6172.1 | 薄螺母M16（镀黄锌8）GB/T 6172.1 | M09020200000171 |  |  |  | 配件 |  |  | 薄螺母M16（镀黄锌8）GB/T 6172.1 | M09020200000171 | 个 | 0.4009
P202150480004 | TZB | SC(H)B14-630/10-NX2变压器 | 1QB.710.311502BM | M11050100000500 | 环氧树脂 | CY5980 CI | 21.2 | KG | 2021-06-17 | PCS | 21.2 | KG | 环氧树脂CY5980 CI | 环氧树脂CY5980 CI | M11050100000500 |  |  |  | 树脂 |  |  | 环氧树脂CY5980 CI | M11050100000500 | KG | 27.7876
P202150480004 | TZB | SC(H)B14-630/10-NX2变压器 | 1QB.710.311502BM | 5QB-510-311502BM-1 | 导电杆 | 5QB.510.311502BM.1 | 1 | 支 | 2021-06-17 | PCS | 1 | 支 | 导电杆5QB.510.311502BM.1 | 导电杆5QB.510.311502BM.1 | 5QB-510-311502BM-1 | [7 empty] | 5QB-510-311502BM-1 | 支 | 59.292
P202150480004 | TZB | SC(H)B14-630/10-NX2变压器 | 1QB.710.311502BM | 5QB-510-311502BM-2 | 导电杆 | 5QB.510.311502BM.2 | 2 | 支 | 2021-06-17 | PCS | 2 | 支 | 导电杆5QB.510.311502BM.2 | 导电杆5QB.510.311502BM.2 | 5QB-510-311502BM-2 | [7 empty] | 5QB-510-311502BM-2 | 支 | 29.2035
P202150480004 | TZB | SC(H)B14-630/10-NX2变压器 | 1QB.710.311502BM | 5QB-GBJYJ-311502BM-1 | 干变绝缘件 | 5QB.GBJYJ.311502BM.1 | 1 | 套 | 2021-06-17 | PCS | inf | KG | 干变绝缘件5QB.GBJYJ.311502BM.1 | 干变绝缘件5QB.GBJYJ.311502BM.1 | 5QB-GBJYJ-311502BM-1
P202150480004 | TZB | SC(H)B14-630/10-NX2变压器 | 1QB.710.311502BM | 5QB-SZDK-311502BM-1 | 垫块 | 5QB.SZDK.311502BM.1 | 1 | 套 | 2021-06-17 | PCS | inf | KG | 垫块5QB.SZDK.311502BM.1 | 垫块5QB.SZDK.311502BM.1 | 5QB-SZDK-311502BM-1 | [7 empty] | 5QB-SZDK-311502BM-1 | 套 | 185.22
P202150480004 | TZB | SC(H)B14-630/10-NX2变压器 | 1QB.710.311502BM | 5QB-TXJJ-311502BM-1 | 铁心夹件 | 5QB.TXJJ.311502BM.1 | 1 | 套 | 2021-06-17 | PCS | inf | KG | 铁心夹件5QB.TXJJ.311502BM.1 | 铁心夹件5QB.TXJJ.311502BM.1 | 5QB-TXJJ-311502BM-1
P202150480004 | TZB | SC(H)B14-630/10-NX2变压器 | 1QB.710.311502BM | 5QT-720-2109-2 | 绝缘子 | 5QT.720.2109.2 | 6 | 只 | 2021-06-17 | PCS | 6 | 只 | 绝缘子5QT.720.2109.2 | 绝缘子5QT.720.2109.2 | 5QT-720-2109-2 |  |  |  | 配件 |  |  | 绝缘子5QT.720.2109.2 | 5QT-720-2109-2 | 只 | 15.9292
P202150480004 | TZB | SC(H)B14-630/10-NX2变压器 | 1QB.710.311502BM | 8QB-022-311502BM-1 | 垫脚 | 8QB.022.311502BM.1 | 1 | 台 | 2021-06-17 | PCS | inf | KG | 垫脚8QB.022.311502BM.1 | 垫脚8QB.022.311502BM.1 | 8QB-022-311502BM-1
P202150480004 | TZB | SC(H)B14-630/10-NX2变压器 | 1QB.710.311502BM | 8QB-130-311502BM-1 | 加强板 | 8QB.130.311502BM.1 | 1 | 块 | 2021-06-17 | PCS | inf | KG | 加强板8QB.130.311502BM.1 | 加强板8QB.130.311502BM.1 | 8QB-130-311502BM-1
P202150480004 | TZB | SC(H)B14-630/10-NX2变压器 | 1QB.710.311502BM | 8QB-135-311502BM-1 | 拉板 | 8QB.135.311502BM.1 | 1 | 台 | 2021-06-17 | PCS | inf | KG | 拉板8QB.135.311502BM.1 | 拉板8QB.135.311502BM.1 | 8QB-135-311502BM-1
P202150480004 | TZB | SC(H)B14-630/10-NX2变压器 | 1QB.710.311502BM | 8QB-281-311502BM-1 | 减震垫 | 8QB.281.311502BM.1 | 1 | 块 | 2021-06-17 | PCS | 0.2 | KG | 减震垫8QB.281.311502BM.1 | 减震垫8QB.281.311502BM.1 | 8QB-281-311502BM-1
P202150480004 | TZB | SC(H)B14-630/10-NX2变压器 | 1QB.710.311502BM | 8QB-570-33337CA-1 | 接线端子 | 8QB.570.33337CA.1 | 18 | 个 | 2021-06-17 | PCS | 18 | 个 | 接线端子8QB.570.33337CA.1 | 接线端子8QB.570.33337CA.1 | 8QB-570-33337CA-1 |  |  |  | 配件 |  |  | 接线端子8QB.570.33337CA.1 | 8QB-570-33337CA-1 | 个 | 5.8407
P202150480004 | TZB | SC(H)B14-630/10-NX2变压器 | 1QB.710.311502BM | 8QB-786-311301A-1 | 垫脚绝缘 | 8QB.786.311301A.1 | 4 | 块 | 2021-06-17 | PCS | 0.23529 | KG | 垫脚绝缘8QB.786.311301A.1 | 垫脚绝缘8QB.786.311301A.1 | 8QB-786-311301A-1 | 重新归类 | 删除
P202150480004 | TZB | SC(H)B14-630/10-NX2变压器 | 1QB.710.311502BM | 8QB-868-311502BM-1 | 铭牌 | 8QB.868.311502BM.1 | 1 | 块 | 2021-06-17 | PCS | 1 | 块 | 铭牌8QB.868.311502BM.1 | 铭牌8QB.868.311502BM.1 | 8QB-868-311502BM-1
P202150480004 | TZB | SC(H)B14-630/10-NX2变压器 | 1QB.710.311502BM | 8QT-123-2022-1-1021 | 撑条 408×6×5 | 8QT.123.2022.1 | 12 | 支 | 2021-06-17 | PCS | 0.27273 | KG | 撑条 408×6×58QT.123.2022.1 | 撑条 408×6×58QT.123.2022.1 | 8QT-123-2022-1-1021 | [7 empty] | 8QT-123-2022-1-1021 | 支 | 0.3558
P202150480004 | TZB | SC(H)B14-630/10-NX2变压器 | 1QB.710.311502BM | 8QT-123-2022-3-090 | 撑条 405×10×8 | 8QT.123.2022.3 | 15 | 支 | 2021-06-17 | PCS | 0.88235 | KG | 撑条 405×10×88QT.123.2022.3 | 撑条 405×10×88QT.123.2022.3 | 8QT-123-2022-3-090 | [7 empty] | 8QT-123-2022-3-090 | 支 | 1.8583
P202150480004 | TZB | SC(H)B14-630/10-NX2变压器 | 1QB.710.311502BM | 8QT-132-2015-689 | 撑板 25×6×405 | 8QT.132.2015 | 12 | 块 | 2021-06-17 | PCS | 1.3333 | KG | 撑板 25×6×4058QT.132.2015 | 撑板 25×6×4058QT.132.2015 | 8QT-132-2015-689
P202150480004 | TZB | SC(H)B14-630/10-NX2变压器 | 1QB.710.311502BM | 8QT-132-2015-806 | 撑板 40×6×405 | 8QT.132.2015 | 3 | 支 | 2021-06-17 | PCS | 0.5 | KG | 撑板 40×6×4058QT.132.2015 | 撑板 40×6×4058QT.132.2015 | 8QT-132-2015-806
P202150480004 | TZB | SC(H)B14-630/10-NX2变压器 | 1QB.710.311502BM | 8QT-193-2043-3-023 | 垫块 45×50×10 | 8QT.193.2043.3 | 24 | 块 | 2021-06-17 | PCS | 1.0909 | KG | 垫块 45×50×108QT.193.2043.3 | 垫块 45×50×108QT.193.2043.3 | 8QT-193-2043-3-023 |  |  |  | 配件 |  |  | 垫块 45×50×108QT.193.2043.3 | 8QT-193-2043-3-023 | 块 | 2.2938
P202150480004 | TZB | SC(H)B14-630/10-NX2变压器 | 1QB.710.311502BM | 8QT-193-2043-3-166 | 垫块 35×20×5 | 8QT.193.2043.3 | 48 | 块 | 2021-06-17 | PCS | 0.33566 | KG | 垫块 35×20×58QT.193.2043.3 | 垫块 35×20×58QT.193.2043.3 | 8QT-193-2043-3-166
P202150480004 | TZB | SC(H)B14-630/10-NX2变压器 | 1QB.710.311502BM | 8QT-517-2009-8 | 接线片 | 8QT.517.2009.8 | 3 | 块 | 2021-06-17 | PCS | 3 | 块 | 接线片8QT.517.2009.8 | 接线片8QT.517.2009.8 | 8QT-517-2009-8 | [7 empty] | 8QT-517-2009-8 | 块 | 8.4615
P202150480004 | TZB | SC(H)B14-630/10-NX2变压器 | 1QB.710.311502BM | 8QT-518-2014-4 | 接地片 | 8QT.518.2014.4 | 1 | 片 | 2021-06-17 | PCS | 1 | 片 | 接地片8QT.518.2014.4 | 接地片8QT.518.2014.4 | 8QT-518-2014-4 |  |  |  | 配件 |  |  | 接地片8QT.518.2014.4 | 8QT-518-2014-4 | 片 | 1.1416
P202150480004 | TZB | SC(H)B14-630/10-NX2变压器 | 1QB.710.311502BM | F00000000000001 | 硅钢片纵剪加工费 |  | 1212.64 | KG | 2021-06-17 | PCS | 1212.64 | KG | 硅钢片纵剪加工费 | 硅钢片纵剪加工费 | F00000000000001 |  |  |  | 配件 |  |  | 硅钢片纵剪加工费 | F00000000000001 | KG | 0.1724
P202150480004 | TZB | SC(H)B14-630/10-NX2变压器 | 1QB.710.311502BM | M01020102150405 | 聚酯亚胺漆包铜扁线 | QZYB-2/180-2.15×4.05/2.31×4.21 | 209.07 | KG | 2021-06-17 | PCS | 209.07 | KG | 聚酯亚胺漆包铜扁线QZYB-2/180-2.15×4.05/2.31×4.21 | 聚酯亚胺漆包铜扁线QZYB-2/180-2.15×4.05/2.31×4.21 | M01020102150405 |  |  | CU10 | 铜 | 漆包扁线 | QZYB-2-C | 聚酯亚胺漆包铜扁线QZYB-2/180-2.15×4.05/2.31×4.21 | M01020102150405 | KG | 73.2301
P202150480004 | TZB | SC(H)B14-630/10-NX2变压器 | 1QB.710.311502BM | M01030101400390 | T2铜带 | T2O60-1.40×390-GB/T 18813 | 212.1 | KG | 2021-06-17 | PCS | 212.1 | KG | T2铜带T2O60-1.40×390-GB/T 18813 | T2铜带T2O60-1.40×390-GB/T 18813 | M01030101400390 | [7 empty] | M01030101400390 | KG | 68.7611
P202150480004 | TZB | SC(H)B14-630/10-NX2变压器 | 1QB.710.311502BM | M01030200000004 | 8×60 铜母线 TMQY | GB/T 5585.1-2005 | 23.92 | KG | 2021-06-17 | PCS | 23.92 | KG | 8×60 铜母线 TMQYGB/T 5585.1-2005 | 8×60 铜母线 TMQYGB/T 5585.1-2005 | M01030200000004 |  |  | CU31 | 铜 | 铜母线 | 0 | 8×60 铜母线 TMQYGB/T 5585.1-2005 | M01030200000004 | KG | 49.0265
P202150480004 | TZB | SC(H)B14-630/10-NX2变压器 | 1QB.710.311502BM | M01030200040030 | 4×30 铜母线 TMQY | GB/T 5585.1-2005 | 0 | KG | 2021-06-17 | PCS | 0 | KG | 4×30 铜母线 TMQYGB/T 5585.1-2005 | 4×30 铜母线 TMQYGB/T 5585.1-2005 | M01030200040030 |  |  | CU35 | 铜 | 铜母线 | 0 | 4×30 铜母线 TMQYGB/T 5585.1-2005 | M01030200040030 | KG | 48.2222
P202150480004 | TZB | SC(H)B14-630/10-NX2变压器 | 1QB.710.311502BM | M01050200000350 | 聚氯乙烯绝缘电缆 | ZR-BUR-35mm^2 | 2 | M | 2021-06-17 | PCS | 2 | M | 聚氯乙烯绝缘电缆ZR-BUR-35mm^2 | 聚氯乙烯绝缘电缆ZR-BUR-35mm^2 | M01050200000350 |  |  |  | 配件 |  |  | 聚氯乙烯绝缘电缆ZR-BUR-35mm^2 | M01050200000350 | M | 17.4444
P202150480004 | TZB | SC(H)B14-630/10-NX2变压器 | 1QB.710.311502BM | M0301030029 | 剪切后硅钢片 | 23RK080RB | 1212.64 | KG | 2021-06-17 | PCS | 1212.64 | KG | 剪切后硅钢片23RK080RB | 剪切后硅钢片23RK080RB | M0301030029 |  |  | SS07 | 硅钢片 | 硅钢片 | 23RK080RB | 剪切后硅钢片23RK080RB | M0301030029 | KG | 13.8027
P202150480004 | TZB | SC(H)B14-630/10-NX2变压器 | 1QB.710.311502BM | M05020100000350 | 铜接线端子 | DT-35 | 6 | 只 | 2021-06-17 | PCS | 6 | 只 | 铜接线端子DT-35 | 铜接线端子DT-35 | M05020100000350 |  |  |  | 配件 |  |  | 铜接线端子DT-35 | M05020100000350 | 只 | 4.7863
P202150480004 | TZB | SC(H)B14-630/10-NX2变压器 | 1QB.710.311502BM | M05022700000200 | 接线端子 | 8QT.570.2001.7 | 6 | 只 | 2021-06-17 | PCS | 6 | 只 | 接线端子8QT.570.2001.7 | 接线端子8QT.570.2001.7 | M05022700000200 |  |  |  | 配件 |  |  | 接线端子8QT.570.2001.7 | M05022700000200 | 只 | 5.7522
P202150480004 | TZB | SC(H)B14-630/10-NX2变压器 | 1QB.710.311502BM | M06030800000202 | 热缩绝缘管 | φ20（红） | 0 | M | 2021-06-17 | PCS | 0 | M | 热缩绝缘管φ20（红） | 热缩绝缘管φ20（红） | M06030800000202 |  |  |  | 配件 |  |  | 热缩绝缘管φ20（红） | M06030800000202 | M | 0.708
P202150480004 | TZB | SC(H)B14-630/10-NX2变压器 | 1QB.710.311502BM | M06030800000203 | 热缩绝缘管 | φ20（黄） | 0 | M | 2021-06-17 | PCS | 0 | M | 热缩绝缘管φ20（黄） | 热缩绝缘管φ20（黄） | M06030800000203 |  |  |  | 配件 |  |  | 热缩绝缘管φ20（黄） | M06030800000203 | M | 0.708
P202150480004 | TZB | SC(H)B14-630/10-NX2变压器 | 1QB.710.311502BM | M06030800000204 | 热缩绝缘管 | φ20（绿） | 0 | M | 2021-06-17 | PCS | 0 | M | 热缩绝缘管φ20（绿） | 热缩绝缘管φ20（绿） | M06030800000204 |  |  |  | 配件 |  |  | 热缩绝缘管φ20（绿） | M06030800000204 | M | 0.708
P202150480004 | TZB | SC(H)B14-630/10-NX2变压器 | 1QB.710.311502BM | M06039900000006 | 麦管 | NOMEX | 3 | 根 | 2021-06-17 | PCS | 3 | 根 | 麦管NOMEX | 麦管NOMEX | M06039900000006 |  |  |  | 配件 |  |  | 麦管NOMEX | M06039900000006 | 根 | 11.8407
P202150480004 | TZB | SC(H)B14-630/10-NX2变压器 | 1QB.710.311502BM | M06050100600030 | 无碱无蜡玻璃纤维带 | ET60-30-（P）-JC/T 174 | 3.3 | KG | 2021-06-17 | PCS | 3.3 | KG | 无碱无蜡玻璃纤维带ET60-30-（P）-JC/T 174 | 无碱无蜡玻璃纤维带ET60-30-（P）-JC/T 174 | M06050100600030 |  |  |  | 配件 |  |  | 无碱无蜡玻璃纤维带ET60-30-（P）-JC/T 174 | M06050100600030 | KG | 40
P202150480004 | TZB | SC(H)B14-630/10-NX2变压器 | 1QB.710.311502BM | M06050101400050 | 无碱无蜡玻璃纤维带 | ET140-50-（P）-JC/T 174 | 2.2 | KG | 2021-06-17 | PCS | 2.2 | KG | 无碱无蜡玻璃纤维带ET140-50-（P）-JC/T 174 | 无碱无蜡玻璃纤维带ET140-50-（P）-JC/T 174 | M06050101400050 |  |  |  | 配件 |  |  | 无碱无蜡玻璃纤维带ET140-50-（P）-JC/T 174 | M06050101400050 | KG | 32.7434
P202150480004 | TZB | SC(H)B14-630/10-NX2变压器 | 1QB.710.311502BM | M06050500000053 | 0.18 LHL预浸布 | JB/T 10942 | 7.35 | KG | 2021-06-17 | PCS | 7.35 | KG | 0.18 LHL预浸布JB/T 10942 | 0.18 LHL预浸布JB/T 10942 | M06050500000053 |  |  |  | 配件 |  |  | 0.18 LHL预浸布JB/T 10942 | M06050500000053 | KG | 39.823
P202150480004 | TZB | SC(H)B14-630/10-NX2变压器 | 1QB.710.311502BM | M06050500000054 | 0.40 LHL预浸布 | JB/T 10942 | 1.05 | KG | 2021-06-17 | PCS | 1.05 | KG | 0.40 LHL预浸布JB/T 10942 | 0.40 LHL预浸布JB/T 10942 | M06050500000054 |  |  |  | 配件 |  |  | 0.40 LHL预浸布JB/T 10942 | M06050500000054 | KG | 39.823
P202150480004 | TZB | SC(H)B14-630/10-NX2变压器 | 1QB.710.311502BM | M0605200002 | 0.45无碱玻璃纤维短切毡 EMC 450 |  | 3.3 | KG | 2021-06-17 | PCS | 3.3 | KG | 0.45无碱玻璃纤维短切毡 EMC 450 | 0.45无碱玻璃纤维短切毡 EMC 450 | M0605200002 |  |  |  | 配件 |  |  | 0.45无碱玻璃纤维短切毡 EMC 450 | M0605200002 | KG | 11.0619
P202150480004 | TZB | SC(H)B14-630/10-NX2变压器 | 1QB.710.311502BM | M06060590000627 | 0.5 复合聚酯薄膜 D280 | JB/T 4059 | 1.1 | KG | 2021-06-17 | PCS | 1.1 | KG | 0.5 复合聚酯薄膜 D280JB/T 4059 | 0.5 复合聚酯薄膜 D280JB/T 4059 | M06060590000627 |  |  |  | 配件 |  |  | 0.5 复合聚酯薄膜 D280JB/T 4059 | M06060590000627 | KG | 26.5487
P202150480004 | TZB | SC(H)B14-630/10-NX2变压器 | 1QB.710.311502BM | M06060905000148 | 1.20/5×4 F级有溶剂环氧玻璃纤维网格 2940 | JB/T 10322.3 | 6.6 | M2 | 2021-06-17 | PCS | 6.6 | M2 | 1.20/5×4 F级有溶剂环氧玻璃纤维网格 2940JB/T 10322.3 | 1.20/5×4 F级有溶剂环氧玻璃纤维网格 2940JB/T 10322.3 | M06060905000148 |  |  |  | 配件 |  |  | 1.20/5×4 F级有溶剂环氧玻璃纤维网格 2940JB/T 10322.3 | M06060905000148 | M2 | 13.2743
P202150480004 | TZB | SC(H)B14-630/10-NX2变压器 | 1QB.710.311502BM | M06060905000149 | 1.60/6×5 F级有溶剂环氧玻璃纤维网格 2940 | JB/T 10322.3 | 7.7 | M2 | 2021-06-17 | PCS | 7.7 | M2 | 1.60/6×5 F级有溶剂环氧玻璃纤维网格 2940JB/T 10322.3 | 1.60/6×5 F级有溶剂环氧玻璃纤维网格 2940JB/T 10322.3 | M06060905000149 |  |  |  | 配件 |  |  | 1.60/6×5 F级有溶剂环氧玻璃纤维网格 2940JB/T 10322.3 | M06060905000149 | M2 | 15.0442
P202150480004 | TZB | SC(H)B14-630/10-NX2变压器 | 1QB.710.311502BM | M06060905000155 | 0.40/3×3 F级有溶剂环氧玻璃纤维网格 2940 | JB/T 10322.3 | 14.3 | M2 | 2021-06-17 | PCS | 14.3 | M2 | 0.40/3×3 F级有溶剂环氧玻璃纤维网格 2940JB/T 10322.3 | 0.40/3×3 F级有溶剂环氧玻璃纤维网格 2940JB/T 10322.3 | M06060905000155 |  |  |  | 配件 |  |  | 0.40/3×3 F级有溶剂环氧玻璃纤维网格 2940JB/T 10322.3 | M06060905000155 | M2 | 9.292
P202150480004 | TZB | SC(H)B14-630/10-NX2变压器 | 1QB.710.311502BM | M06070293326840 | 垫块 | 8QT.193.2057.1 | 12 | 块 | 2021-06-17 | PCS | 0.048 | KG | 垫块8QT.193.2057.1 | 垫块8QT.193.2057.1 | M06070293326840 |  |  |  | 配件 |  |  | 垫块8QT.193.2057.1 | M06070293326840 | 块 | 0.708
P202150480004 | TZB | SC(H)B14-630/10-NX2变压器 | 1QB.710.311502BM | M06080500000010 | PTC支座 | 8QT.043.2047 | 3 | 支 | 2021-06-17 | PCS | 0.03 | KG | PTC支座8QT.043.2047 | PTC支座8QT.043.2047 | M06080500000010 |  |  |  | 配件 |  |  | PTC支座8QT.043.2047 | M06080500000010 | 支 | 0.885
P202150480004 | TZB | SC(H)B14-630/10-NX2变压器 | 1QB.710.311502BM | M06090100600130 | 绝缘子 | ZJ-10-φ60×130 | 3 | 只 | 2021-06-17 | PCS | 3 | 只 | 绝缘子ZJ-10-φ60×130 | 绝缘子ZJ-10-φ60×130 | M06090100600130 |  |  |  | 配件 |  |  | 绝缘子ZJ-10-φ60×130 | M06090100600130 | 只 | 23.0088
P202150480004 | TZB | SC(H)B14-630/10-NX2变压器 | 1QB.710.311502BM | M06100363178968 | 夹件绝缘 | 8QB.751.33342CA.1 | 8 | 块 | 2021-06-17 | PCS | 4 | KG | 夹件绝缘8QB.751.33342CA.1 | 夹件绝缘8QB.751.33342CA.1 | M06100363178968 |  |  |  | 配件 |  |  | 夹件绝缘8QB.751.33342CA.1 | M06100363178968 | 块 | 12.6637
P202150480004 | TZB | SC(H)B14-630/10-NX2变压器 | 1QB.710.311502BM | M0701080022 | 弹簧垫圈16（镀黄锌） | GB/T 93 | 3 | 个 | 2021-06-17 | PCS | 3 | 个 | 弹簧垫圈16（镀黄锌）GB/T 93 | 弹簧垫圈16（镀黄锌）GB/T 93 | M0701080022 |  |  |  | 配件 |  |  | 弹簧垫圈16（镀黄锌）GB/T 93 | M0701080022 | 个 | 0.0752
P202150480004 | TZB | SC(H)B14-630/10-NX2变压器 | 1QB.710.311502BM | M09010200000100 | 铜垫圈10（镀锡CU2） | GB/T 97.2 | 12 | 个 | 2021-06-17 | PCS | 12 | 个 | 铜垫圈10（镀锡CU2）GB/T 97.2 | 铜垫圈10（镀锡CU2）GB/T 97.2 | M09010200000100 |  |  |  | 配件 |  |  | 铜垫圈10（镀锡CU2）GB/T 97.2 | M09010200000100 | 个 | 0.2564
P202150480004 | TZB | SC(H)B14-630/10-NX2变压器 | 1QB.710.311502BM | M09010200000120 | 铜垫圈12（镀锡CU2） | GB/T 97.2 | 18 | 个 | 2021-06-17 | PCS | 18 | 个 | 铜垫圈12（镀锡CU2）GB/T 97.2 | 铜垫圈12（镀锡CU2）GB/T 97.2 | M09010200000120 |  |  |  | 配件 |  |  | 铜垫圈12（镀锡CU2）GB/T 97.2 | M09010200000120 | 个 | 0.2222
P202150480004 | TZB | SC(H)B14-630/10-NX2变压器 | 1QB.710.311502BM | M09010300000101 | 垫圈10（镀黄锌200HV） | GB/T 97.1 | 2 | 个 | 2021-06-17 | PCS | 2 | 个 | 垫圈10（镀黄锌200HV）GB/T 97.1 | 垫圈10（镀黄锌200HV）GB/T 97.1 | M09010300000101 |  |  |  | 配件 |  |  | 垫圈10（镀黄锌200HV）GB/T 97.1 | M09010300000101 | 个 | 0.0354
P202150480004 | TZB | SC(H)B14-630/10-NX2变压器 | 1QB.710.311502BM | M09010300000121 | 垫圈12（镀黄锌200HV） | GB/T 97.1 | 82 | 个 | 2021-06-17 | PCS | 82 | 个 | 垫圈12（镀黄锌200HV）GB/T 97.1 | 垫圈12（镀黄锌200HV）GB/T 97.1 | M09010300000121 |  |  |  | 配件 |  |  | 垫圈12（镀黄锌200HV）GB/T 97.1 | M09010300000121 | 个 | 0.0478
P202150480004 | TZB | SC(H)B14-630/10-NX2变压器 | 1QB.710.311502BM | M09010500000087 | 垫圈16（镀黄锌200HV） | GB/T 97.1 | 3 | 个 | 2021-06-17 | PCS | 3 | 个 | 垫圈16（镀黄锌200HV）GB/T 97.1 | 垫圈16（镀黄锌200HV）GB/T 97.1 | M09010500000087 |  |  |  | 配件 |  |  | 垫圈16（镀黄锌200HV）GB/T 97.1 | M09010500000087 | 个 | 0.0752
P202150480004 | TZB | SC(H)B14-630/10-NX2变压器 | 1QB.710.311502BM | M09010500000121 | 弹簧垫圈12（镀黄锌） | GB/T 93 | 38 | 个 | 2021-06-17 | PCS | 38 | 个 | 弹簧垫圈12（镀黄锌）GB/T 93 | 弹簧垫圈12（镀黄锌）GB/T 93 | M09010500000121 |  |  |  | 配件 |  |  | 弹簧垫圈12（镀黄锌）GB/T 93 | M09010500000121 | 个 | 0.0611
P202150480004 | TZB | SC(H)B14-630/10-NX2变压器 | 1QB.710.311502BM | M09020200000124 | 螺母M12（镀黄锌8） | GB/T 6170 | 54 | 个 | 2021-06-17 | PCS | 54 | 个 | 螺母M12（镀黄锌8）GB/T 6170 | 螺母M12（镀黄锌8）GB/T 6170 | M09020200000124 |  |  |  | 配件 |  |  | 螺母M12（镀黄锌8）GB/T 6170 | M09020200000124 | 个 | 0.1982
P202150480004 | TZB | SC(H)B14-630/10-NX2变压器 | 1QB.710.311502BM | M09020200000171 | 薄螺母M16（镀黄锌8） | GB/T 6172.1 | 12 | 个 | 2021-06-17 | PCS | 12 | 个 | 薄螺母M16（镀黄锌8）GB/T 6172.1 | 薄螺母M16（镀黄锌8）GB/T 6172.1 | M09020200000171 |  |  |  | 配件 |  |  | 薄螺母M16（镀黄锌8）GB/T 6172.1 | M09020200000171 | 个 | 0.4009
P202150480004 | TZB | SC(H)B14-630/10-NX2变压器 | 1QB.710.311502BM | M09020200000172 | 螺母M16（镀黄锌8） | GB/T 6170 | 3 | 个 | 2021-06-17 | PCS | 3 | 个 | 螺母M16（镀黄锌8）GB/T 6170 | 螺母M16（镀黄锌8）GB/T 6170 | M09020200000172 |  |  |  | 配件 |  |  | 螺母M16（镀黄锌8）GB/T 6170 | M09020200000172 | 个 | 0.2389
P202150480004 | TZB | SC(H)B14-630/10-NX2变压器 | 1QB.710.311502BM | M09030200100020 | 铜螺栓M10×20（CU2） | GB/T 5783 | 6 | 个 | 2021-06-17 | PCS | 6 | 个 | 铜螺栓M10×20（CU2）GB/T 5783 | 铜螺栓M10×20（CU2）GB/T 5783 | M09030200100020 |  |  |  | 配件 |  |  | 铜螺栓M10×20（CU2）GB/T 5783 | M09030200100020 | 个 | 1.7094
P202150480004 | TZB | SC(H)B14-630/10-NX2变压器 | 1QB.710.311502BM | M09030200120020 | 铜螺栓M12×20（CU2） | GB/T 5783 | 6 | 个 | 2021-06-17 | PCS | 6 | 个 | 铜螺栓M12×20（CU2）GB/T 5783 | 铜螺栓M12×20（CU2）GB/T 5783 | M09030200120020 |  |  |  | 配件 |  |  | 铜螺栓M12×20（CU2）GB/T 5783 | M09030200120020 | 个 | 5.1282
P202150480004 | TZB | SC(H)B14-630/10-NX2变压器 | 1QB.710.311502BM | M09030200120025 | 铜螺栓M12×25（镀锡CU2） | GB/T 5783 | 3 | 个 | 2021-06-17 | PCS | 3 | 个 | 铜螺栓M12×25（镀锡CU2）GB/T 5783 | 铜螺栓M12×25（镀锡CU2）GB/T 5783 | M09030200120025 |  |  |  | 配件 |  |  | 铜螺栓M12×25（镀锡CU2）GB/T 5783 | M09030200120025 | 个 | 2.1795
P202150480004 | TZB | SC(H)B14-630/10-NX2变压器 | 1QB.710.311502BM | M09030500000103 | 螺栓M12×50（镀黄锌8.8） | GB/T 5783 | 2 | 个 | 2021-06-17 | PCS | 2 | 个 | 螺栓M12×50（镀黄锌8.8）GB/T 5783 | 螺栓M12×50（镀黄锌8.8）GB/T 5783 | M09030500000103 |  |  |  | 配件 |  |  | 螺栓M12×50（镀黄锌8.8）GB/T 5783 | M09030500000103 | 个 | 0.5385
P202150480004 | TZB | SC(H)B14-630/10-NX2变压器 | 1QB.710.311502BM | M09030500000418 | 螺栓M10×16（镀黄锌8.8） | GB/T 5783 | 2 | 个 | 2021-06-17 | PCS | 2 | 个 | 螺栓M10×16（镀黄锌8.8）GB/T 5783 | 螺栓M10×16（镀黄锌8.8）GB/T 5783 | M09030500000418 |  |  |  | 配件 |  |  | 螺栓M10×16（镀黄锌8.8）GB/T 5783 | M09030500000418 | 个 | 0.1938
P202150480004 | TZB | SC(H)B14-630/10-NX2变压器 | 1QB.710.311502BM | M09030500000421 | 螺栓M12×15（镀黄锌8.8） | GB/T 5783 | 3 | 个 | 2021-06-17 | PCS | 3 | 个 | 螺栓M12×15（镀黄锌8.8）GB/T 5783 | 螺栓M12×15（镀黄锌8.8）GB/T 5783 | M09030500000421 |  |  |  | 配件 |  |  | 螺栓M12×15（镀黄锌8.8）GB/T 5783 | M09030500000421 | 个 | 0.3327
P202150480004 | TZB | SC(H)B14-630/10-NX2变压器 | 1QB.710.311502BM | M09030500160077 | 螺栓M16×70（镀黄锌8.8） | GB/T 5783 | 12 | 个 | 2021-06-17 | PCS | 12 | 个 | 螺栓M16×70（镀黄锌8.8）GB/T 5783 | 螺栓M16×70（镀黄锌8.8）GB/T 5783 | M09030500160077 |  |  |  | 配件 |  |  | 螺栓M16×70（镀黄锌8.8）GB/T 5783 | M09030500160077 | 个 | 1.1947
P202150480004 | TZB | SC(H)B14-630/10-NX2变压器 | 1QB.710.311502BM | M09030510120020 | 螺栓M12×20（镀黄锌8.8） | GB/T 5783 | 3 | 个 | 2021-06-17 | PCS | 3 | 个 | 螺栓M12×20（镀黄锌8.8）GB/T 5783 | 螺栓M12×20（镀黄锌8.8）GB/T 5783 | M09030510120020 |  |  |  | 配件 |  |  | 螺栓M12×20（镀黄锌8.8）GB/T 5783 | M09030510120020 | 个 | 0.3009
P202150480004 | TZB | SC(H)B14-630/10-NX2变压器 | 1QB.710.311502BM | M09030510120042 | 螺栓M12×40（镀黄锌8.8） | GB/T 5783 | 12 | 个 | 2021-06-17 | PCS | 12 | 个 | 螺栓M12×40（镀黄锌8.8）GB/T 5783 | 螺栓M12×40（镀黄锌8.8）GB/T 5783 | M09030510120042 |  |  |  | 配件 |  |  | 螺栓M12×40（镀黄锌8.8）GB/T 5783 | M09030510120042 | 个 | 0.5761
P202150480004 | TZB | SC(H)B14-630/10-NX2变压器 | 1QB.710.311502BM | M09030510120045 | 螺栓M12×45（镀黄锌8.8） | GB/T 5781 | 8 | 个 | 2021-06-17 | PCS | 8 | 个 | 螺栓M12×45（镀黄锌8.8）GB/T 5781 | 螺栓M12×45（镀黄锌8.8）GB/T 5781 | M09030510120045 |  |  |  | 配件 |  |  | 螺栓M12×45（镀黄锌8.8）GB/T 5781 | M09030510120045 | 个 | 0.6283
P202150480004 | TZB | SC(H)B14-630/10-NX2变压器 | 1QB.710.311502BM | M09040301203007 | 双头螺杆 12×370×60×60 | 8QT.931.2028.1 | 8 | 个 | 2021-06-17 | PCS | 2.6667 | KG | 双头螺杆 12×370×60×608QT.931.2028.1 | 双头螺杆 12×370×60×608QT.931.2028.1 | M09040301203007 |  |  |  | 配件 |  |  | 双头螺杆 12×370×60×608QT.931.2028.1 | M09040301203007 | 个 | 2.1166
P202150480004 | TZB | SC(H)B14-630/10-NX2变压器 | 1QB.710.311502BM | M09050101602315 | 焊接螺柱M12×30（镀黄锌8.8） | GB/T 902.1 | 3 | 个 | 2021-06-17 | PCS | 3 | 个 | 焊接螺柱M12×30（镀黄锌8.8）GB/T 902.1 | 焊接螺柱M12×30（镀黄锌8.8）GB/T 902.1 | M09050101602315 | [7 empty] | M09050101602315 | 个 | 0.5097
P202150480004 | TZB | SC(H)B14-630/10-NX2变压器 | 1QB.710.311502BM | M10010600000200 | 压钉垫圈 | 8QT.950.2006.2 | 12 | 只 | 2021-06-17 | PCS | 12 | 只 | 压钉垫圈8QT.950.2006.2 | 压钉垫圈8QT.950.2006.2 | M10010600000200 |  |  |  | 配件 |  |  | 压钉垫圈8QT.950.2006.2 | M10010600000200 | 只 | 1.3363
P202150480004 | TZB | SC(H)B14-630/10-NX2变压器 | 1QB.710.311502BM | M11050100000110 | 固化剂 | HY5980 CI | 20.14 | KG | 2021-06-17 | PCS | 20.14 | KG | 固化剂HY5980 CI | 固化剂HY5980 CI | M11050100000110 |  |  |  | 树脂 |  |  | 固化剂HY5980 CI | M11050100000110 | KG | 27.7876
P202150480004 | TZB | SC(H)B14-630/10-NX2变压器 | 1QB.710.311502BM | M11050100000200 | 促进剂 | DY5985 CI | 0 | KG | 2021-06-17 | PCS | 0 | KG | 促进剂DY5985 CI | 促进剂DY5985 CI | M11050100000200 |  |  |  | 树脂 |  |  | 促进剂DY5985 CI | M11050100000200 | KG | 67.8496
P202150480004 | TZB | SC(H)B14-630/10-NX2变压器 | 1QB.710.311502BM | M11050100000300 | 色浆 | DW0133 CI | 1.06 | KG | 2021-06-17 | PCS | 1.06 | KG | 色浆DW0133 CI | 色浆DW0133 CI | M11050100000300 |  |  |  | 树脂 |  |  | 色浆DW0133 CI | M11050100000300 | KG | 252.2743
P202150480004 | TZB | SC(H)B14-630/10-NX2变压器 | 1QB.710.311502BM | M11050100000410 | 增韧剂 | DY040 CI | 2.12 | KG | 2021-06-17 | PCS | 2.12 | KG | 增韧剂DY040 CI | 增韧剂DY040 CI | M11050100000410 |  |  |  | 配件 |  |  | 增韧剂DY040 CI | M11050100000410 | KG | 45.6814
P202150480004 | TZB | SC(H)B14-630/10-NX2变压器 | 1QB.710.311502BM | M11990100001005 | 硅微粉 | 矽比科703 | 43.46 | KG | 2021-06-17 | PCS | 43.46 | KG | 硅微粉矽比科703 | 硅微粉703 | M11990100001004 | [7 empty] | M11990100001004 | KG | 2.1504
P202150510001 | TZB | SC(H)B13-630/10变压器 | 1QB.710.311503B | M09030200120025 | 铜螺栓M12×25（镀锡CU2） | GB/T 5783 | 3 | 个 | 2021-08-13 | PCS | 3 | 个 | 铜螺栓M12×25（镀锡CU2）GB/T 5783 | 铜螺栓M12×25（镀锡CU2）GB/T 5783 | M09030200120025 |  |  |  | 配件 |  |  | 铜螺栓M12×25（镀锡CU2）GB/T 5783 | M09030200120025 | 个 | 2.1795
P202150510001 | TZB | SC(H)B13-630/10变压器 | 1QB.710.311503B | 8QB-786-311301A-1 | 垫脚绝缘 | 8QB.786.311301A.1 | 4 | 块 | 2021-08-13 | PCS | 0.23529 | KG | 垫脚绝缘8QB.786.311301A.1 | 垫脚绝缘8QB.786.311301A.1 | 8QB-786-311301A-1 | 重新归类 | 删除
P202150510001 | TZB | SC(H)B13-630/10变压器 | 1QB.710.311503B | 8QB-868-311503B-1 | 铭牌 | 8QB.868.311503B.1 | 1 | 块 | 2021-08-13 | PCS | 1 | 块 | 铭牌8QB.868.311503B.1 | 铭牌8QB.868.311503B.1 | 8QB-868-311503B-1
P202150510001 | TZB | SC(H)B13-630/10变压器 | 1QB.710.311503B | 8QT-123-2022-1-1020 | 撑条 498×6×5 | 8QT.123.2022.1 | 12 | 支 | 2021-08-13 | PCS | 0.33333 | KG | 撑条 498×6×58QT.123.2022.1 | 撑条 498×6×58QT.123.2022.1 | 8QT-123-2022-1-1020 | [7 empty] | 8QT-123-2022-1-1020 | 支 | 0.4346
P202150510001 | TZB | SC(H)B13-630/10变压器 | 1QB.710.311503B | 8QT-123-2022-3-091 | 撑条 495×10×8 | 8QT.123.2022.3 | 15 | 支 | 2021-08-13 | PCS | 1.0714 | KG | 撑条 495×10×88QT.123.2022.3 | 撑条 495×10×88QT.123.2022.3 | 8QT-123-2022-3-091 | [7 empty] | 8QT-123-2022-3-091 | 支 | 2.168
P202150510001 | TZB | SC(H)B13-630/10变压器 | 1QB.710.311503B | 8QT-193-2043-3-009 | 垫块 35×50×10 | 8QT.193.2043.3 | 24 | 块 | 2021-08-13 | PCS | 0.82759 | KG | 垫块 35×50×108QT.193.2043.3 | 垫块 35×50×108QT.193.2043.3 | 8QT-193-2043-3-009 |  |  |  | 配件 |  |  | 垫块 35×50×108QT.193.2043.3 | 8QT-193-2043-3-009 | 块 | 1.7841
P202150510001 | TZB | SC(H)B13-630/10变压器 | 1QB.710.311503B | 8QT-193-2043-3-159 | 垫块 30×20×5 | 8QT.193.2043.3 | 48 | 块 | 2021-08-13 | PCS | 0.28743 | KG | 垫块 30×20×58QT.193.2043.3 | 垫块 30×20×58QT.193.2043.3 | 8QT-193-2043-3-159
P202150510001 | TZB | SC(H)B13-630/10变压器 | 1QB.710.311503B | 8QT-517-2009-8 | 接线片 | 8QT.517.2009.8 | 3 | 块 | 2021-08-13 | PCS | 3 | 块 | 接线片8QT.517.2009.8 | 接线片8QT.517.2009.8 | 8QT-517-2009-8 | [7 empty] | 8QT-517-2009-8 | 块 | 8.4615
P202150510001 | TZB | SC(H)B13-630/10变压器 | 1QB.710.311503B | 8QT-518-2014-4 | 接地片 | 8QT.518.2014.4 | 1 | 片 | 2021-08-13 | PCS | 1 | 片 | 接地片8QT.518.2014.4 | 接地片8QT.518.2014.4 | 8QT-518-2014-4 |  |  |  | 配件 |  |  | 接地片8QT.518.2014.4 | 8QT-518-2014-4 | 片 | 1.1416
P202150510001 | TZB | SC(H)B13-630/10变压器 | 1QB.710.311503B | F00000000000001 | 硅钢片纵剪加工费 |  | 1290.64 | KG | 2021-08-13 | PCS | 1290.64 | KG | 硅钢片纵剪加工费 | 硅钢片纵剪加工费 | F00000000000001 |  |  |  | 配件 |  |  | 硅钢片纵剪加工费 | F00000000000001 | KG | 0.1724
P202150510001 | TZB | SC(H)B13-630/10变压器 | 1QB.710.311503B | M01020102100440 | 聚酯亚胺漆包铜扁线 | QZYB-2/180-2.10×4.40/2.26×4.56 | 211.09 | KG | 2021-08-13 | PCS | 211.09 | KG | 聚酯亚胺漆包铜扁线QZYB-2/180-2.10×4.40/2.26×4.56 | 聚酯亚胺漆包铜扁线QZYB-2/180-2.10×4.40/2.26×4.56 | M01020102100440 | [7 empty] | M01020102100440 | KG | 73.2301
P202150510001 | TZB | SC(H)B13-630/10变压器 | 1QB.710.311503B | M01030200000004 | 8×60 铜母线 TMQY | GB/T 5585.1-2005 | 26 | KG | 2021-08-13 | PCS | 26 | KG | 8×60 铜母线 TMQYGB/T 5585.1-2005 | 8×60 铜母线 TMQYGB/T 5585.1-2005 | M01030200000004 |  |  | CU31 | 铜 | 铜母线 | 0 | 8×60 铜母线 TMQYGB/T 5585.1-2005 | M01030200000004 | KG | 49.0265
P202150510001 | TZB | SC(H)B13-630/10变压器 | 1QB.710.311503B | M01030200040030 | 4×30 铜母线 TMQY | GB/T 5585.1-2005 | 0 | KG | 2021-08-13 | PCS | 0 | KG | 4×30 铜母线 TMQYGB/T 5585.1-2005 | 4×30 铜母线 TMQYGB/T 5585.1-2005 | M01030200040030 |  |  | CU35 | 铜 | 铜母线 | 0 | 4×30 铜母线 TMQYGB/T 5585.1-2005 | M01030200040030 | KG | 48.2222
P202150510001 | TZB | SC(H)B13-630/10变压器 | 1QB.710.311503B | M01031390055470 | T2铜带 | T2O60-0.95×480-GB/T 18813 | 175.35 | KG | 2021-08-13 | PCS | 175.35 | KG | T2铜带T2O60-0.95×480-GB/T 18813 | T2铜带T2O60-0.95×480-GB/T 18813 | M01031390055470 |  |  | CU25 | 铜 | 变压器铜箔 | TB-B | T2铜带T2O60-0.95×480-GB/T 18813 | M01031390055470 | KG | 71.0708
P202150510001 | TZB | SC(H)B13-630/10变压器 | 1QB.710.311503B | M01050200000350 | 聚氯乙烯绝缘电缆 | ZR-BUR-35mm^2 | 2 | M | 2021-08-13 | PCS | 2 | M | 聚氯乙烯绝缘电缆ZR-BUR-35mm^2 | 聚氯乙烯绝缘电缆ZR-BUR-35mm^2 | M01050200000350 |  |  |  | 配件 |  |  | 聚氯乙烯绝缘电缆ZR-BUR-35mm^2 | M01050200000350 | M | 17.4444
P202150510001 | TZB | SC(H)B13-630/10变压器 | 1QB.710.311503B | M02010102300852 | 剪切后硅钢片 | 23RK085 | 1290.64 | KG | 2021-08-13 | PCS | 1290.64 | KG | 剪切后硅钢片23RK085 | 剪切后硅钢片23RK085 | M02010102300852 |  |  | SS08 | 硅钢片 | 硅钢片 | 23RK085 | 剪切后硅钢片23RK085 | M02010102300852 | KG | 14.6881
P202150510001 | TZB | SC(H)B13-630/10变压器 | 1QB.710.311503B | M05020100000350 | 铜接线端子 | DT-35 | 6 | 只 | 2021-08-13 | PCS | 6 | 只 | 铜接线端子DT-35 | 铜接线端子DT-35 | M05020100000350 |  |  |  | 配件 |  |  | 铜接线端子DT-35 | M05020100000350 | 只 | 4.7863
P202150510001 | TZB | SC(H)B13-630/10变压器 | 1QB.710.311503B | M05022700000200 | 接线端子 | 8QT.570.2001.7 | 6 | 只 | 2021-08-13 | PCS | 6 | 只 | 接线端子8QT.570.2001.7 | 接线端子8QT.570.2001.7 | M05022700000200 |  |  |  | 配件 |  |  | 接线端子8QT.570.2001.7 | M05022700000200 | 只 | 5.7522
P202150510001 | TZB | SC(H)B13-630/10变压器 | 1QB.710.311503B | M06030800000202 | 热缩绝缘管 | φ20（红） | 0 | M | 2021-08-13 | PCS | 0 | M | 热缩绝缘管φ20（红） | 热缩绝缘管φ20（红） | M06030800000202 |  |  |  | 配件 |  |  | 热缩绝缘管φ20（红） | M06030800000202 | M | 0.708
P202150510001 | TZB | SC(H)B13-630/10变压器 | 1QB.710.311503B | M06030800000203 | 热缩绝缘管 | φ20（黄） | 0 | M | 2021-08-13 | PCS | 0 | M | 热缩绝缘管φ20（黄） | 热缩绝缘管φ20（黄） | M06030800000203 |  |  |  | 配件 |  |  | 热缩绝缘管φ20（黄） | M06030800000203 | M | 0.708
P202150510001 | TZB | SC(H)B13-630/10变压器 | 1QB.710.311503B | M06030800000204 | 热缩绝缘管 | φ20（绿） | 0 | M | 2021-08-13 | PCS | 0 | M | 热缩绝缘管φ20（绿） | 热缩绝缘管φ20（绿） | M06030800000204 |  |  |  | 配件 |  |  | 热缩绝缘管φ20（绿） | M06030800000204 | M | 0.708
P202150510001 | TZB | SC(H)B13-630/10变压器 | 1QB.710.311503B | M06039900000006 | 麦管 | NOMEX | 3 | 根 | 2021-08-13 | PCS | 3 | 根 | 麦管NOMEX | 麦管NOMEX | M06039900000006 |  |  |  | 配件 |  |  | 麦管NOMEX | M06039900000006 | 根 | 11.8407
P202150510001 | TZB | SC(H)B13-630/10变压器 | 1QB.710.311503B | M06050100600030 | 无碱无蜡玻璃纤维带 | ET60-30-（P）-JC/T 174 | 3.3 | KG | 2021-08-13 | PCS | 3.3 | KG | 无碱无蜡玻璃纤维带ET60-30-（P）-JC/T 174 | 无碱无蜡玻璃纤维带ET60-30-（P）-JC/T 174 | M06050100600030 |  |  |  | 配件 |  |  | 无碱无蜡玻璃纤维带ET60-30-（P）-JC/T 174 | M06050100600030 | KG | 40
P202150510001 | TZB | SC(H)B13-630/10变压器 | 1QB.710.311503B | M06050101400050 | 无碱无蜡玻璃纤维带 | ET140-50-（P）-JC/T 174 | 2.2 | KG | 2021-08-13 | PCS | 2.2 | KG | 无碱无蜡玻璃纤维带ET140-50-（P）-JC/T 174 | 无碱无蜡玻璃纤维带ET140-50-（P）-JC/T 174 | M06050101400050 |  |  |  | 配件 |  |  | 无碱无蜡玻璃纤维带ET140-50-（P）-JC/T 174 | M06050101400050 | KG | 32.7434
P202150510001 | TZB | SC(H)B13-630/10变压器 | 1QB.710.311503B | M06050500000053 | 0.18 LHL预浸布 | JB/T 10942 | 7.35 | KG | 2021-08-13 | PCS | 7.35 | KG | 0.18 LHL预浸布JB/T 10942 | 0.18 LHL预浸布JB/T 10942 | M06050500000053 |  |  |  | 配件 |  |  | 0.18 LHL预浸布JB/T 10942 | M06050500000053 | KG | 39.823
P202150510001 | TZB | SC(H)B13-630/10变压器 | 1QB.710.311503B | M06050500000054 | 0.40 LHL预浸布 | JB/T 10942 | 1.05 | KG | 2021-08-13 | PCS | 1.05 | KG | 0.40 LHL预浸布JB/T 10942 | 0.40 LHL预浸布JB/T 10942 | M06050500000054 |  |  |  | 配件 |  |  | 0.40 LHL预浸布JB/T 10942 | M06050500000054 | KG | 39.823
P202150510001 | TZB | SC(H)B13-630/10变压器 | 1QB.710.311503B | M0605200002 | 0.45无碱玻璃纤维短切毡 EMC 450 |  | 4.4 | KG | 2021-08-13 | PCS | 4.4 | KG | 0.45无碱玻璃纤维短切毡 EMC 450 | 0.45无碱玻璃纤维短切毡 EMC 450 | M0605200002 |  |  |  | 配件 |  |  | 0.45无碱玻璃纤维短切毡 EMC 450 | M0605200002 | KG | 11.0619
P202150510001 | TZB | SC(H)B13-630/10变压器 | 1QB.710.311503B | M06060590000627 | 0.5 复合聚酯薄膜 D280 | JB/T 4059 | 2.2 | KG | 2021-08-13 | PCS | 2.2 | KG | 0.5 复合聚酯薄膜 D280JB/T 4059 | 0.5 复合聚酯薄膜 D280JB/T 4059 | M06060590000627 |  |  |  | 配件 |  |  | 0.5 复合聚酯薄膜 D280JB/T 4059 | M06060590000627 | KG | 26.5487
P202150510001 | TZB | SC(H)B13-630/10变压器 | 1QB.710.311503B | M06060905000148 | 1.20/5×4 F级有溶剂环氧玻璃纤维网格 2940 | JB/T 10322.3 | 4.4 | M2 | 2021-08-13 | PCS | 4.4 | M2 | 1.20/5×4 F级有溶剂环氧玻璃纤维网格 2940JB/T 10322.3 | 1.20/5×4 F级有溶剂环氧玻璃纤维网格 2940JB/T 10322.3 | M06060905000148 |  |  |  | 配件 |  |  | 1.20/5×4 F级有溶剂环氧玻璃纤维网格 2940JB/T 10322.3 | M06060905000148 | M2 | 13.2743
P202150510001 | TZB | SC(H)B13-630/10变压器 | 1QB.710.311503B | M06060905000149 | 1.60/6×5 F级有溶剂环氧玻璃纤维网格 2940 | JB/T 10322.3 | 7.7 | M2 | 2021-08-13 | PCS | 7.7 | M2 | 1.60/6×5 F级有溶剂环氧玻璃纤维网格 2940JB/T 10322.3 | 1.60/6×5 F级有溶剂环氧玻璃纤维网格 2940JB/T 10322.3 | M06060905000149 |  |  |  | 配件 |  |  | 1.60/6×5 F级有溶剂环氧玻璃纤维网格 2940JB/T 10322.3 | M06060905000149 | M2 | 15.0442
P202150510001 | TZB | SC(H)B13-630/10变压器 | 1QB.710.311503B | M06060905000156 | 0.50/3×3 F级有溶剂环氧玻璃纤维网格 2940 | JB/T 10322.3 | 14.3 | M2 | 2021-08-13 | PCS | 14.3 | M2 | 0.50/3×3 F级有溶剂环氧玻璃纤维网格 2940JB/T 10322.3 | 0.50/3×3 F级有溶剂环氧玻璃纤维网格 2940JB/T 10322.3 | M06060905000156 |  |  |  | 配件 |  |  | 0.50/3×3 F级有溶剂环氧玻璃纤维网格 2940JB/T 10322.3 | M06060905000156 | M2 | 10.6195
P202150510001 | TZB | SC(H)B13-630/10变压器 | 1QB.710.311503B | M06070293326840 | 垫块 | 8QT.193.2057.1 | 12 | 块 | 2021-08-13 | PCS | 0.048 | KG | 垫块8QT.193.2057.1 | 垫块8QT.193.2057.1 | M06070293326840 |  |  |  | 配件 |  |  | 垫块8QT.193.2057.1 | M06070293326840 | 块 | 0.708
P202150510001 | TZB | SC(H)B13-630/10变压器 | 1QB.710.311503B | M06070800201558 | 撑板 25×6×485 | 8QT.132.2015 | 12 | 支 | 2021-08-13 | PCS | 2.4 | KG | 撑板 25×6×4858QT.132.2015 | 撑板 25×6×4858QT.132.2015 | M06070800201558 | [7 empty] | M06070800201558 | 支 | 4.3208
P202150510001 | TZB | SC(H)B13-630/10变压器 | 1QB.710.311503B | M06070895000040 | 撑板 40×6×485 | 8QT.132.2015 | 3 | 支 | 2021-08-13 | PCS | 1 | KG | 撑板 40×6×4858QT.132.2015 | 撑板 40×6×4858QT.132.2015 | M06070895000040 | [7 empty] | M06070895000040 | 支 | 8.1417
P202150510001 | TZB | SC(H)B13-630/10变压器 | 1QB.710.311503B | M06080500000010 | PTC支座 | 8QT.043.2047 | 3 | 支 | 2021-08-13 | PCS | 0.03 | KG | PTC支座8QT.043.2047 | PTC支座8QT.043.2047 | M06080500000010 |  |  |  | 配件 |  |  | PTC支座8QT.043.2047 | M06080500000010 | 支 | 0.885
P202150510001 | TZB | SC(H)B13-630/10变压器 | 1QB.710.311503B | M06090100600130 | 绝缘子 | ZJ-10-φ60×130 | 3 | 只 | 2021-08-13 | PCS | 3 | 只 | 绝缘子ZJ-10-φ60×130 | 绝缘子ZJ-10-φ60×130 | M06090100600130 |  |  |  | 配件 |  |  | 绝缘子ZJ-10-φ60×130 | M06090100600130 | 只 | 23.0088
P202150510001 | TZB | SC(H)B13-630/10变压器 | 1QB.710.311503B | M06100363178967 | 夹件绝缘 | 8QB.751.33341CA.1 | 8 | 块 | 2021-08-13 | PCS | 1.3333 | KG | 夹件绝缘8QB.751.33341CA.1 | 夹件绝缘8QB.751.33341CA.1 | M06100363178967 |  |  |  | 配件 |  |  | 夹件绝缘8QB.751.33341CA.1 | M06100363178967 | 块 | 4.2113
P202150510001 | TZB | SC(H)B13-630/10变压器 | 1QB.710.311503B | M0701080022 | 弹簧垫圈16（镀黄锌） | GB/T 93 | 3 | 个 | 2021-08-13 | PCS | 3 | 个 | 弹簧垫圈16（镀黄锌）GB/T 93 | 弹簧垫圈16（镀黄锌）GB/T 93 | M0701080022 |  |  |  | 配件 |  |  | 弹簧垫圈16（镀黄锌）GB/T 93 | M0701080022 | 个 | 0.0752
P202150510001 | TZB | SC(H)B13-630/10变压器 | 1QB.710.311503B | M09010200000100 | 铜垫圈10（镀锡CU2） | GB/T 97.2 | 12 | 个 | 2021-08-13 | PCS | 12 | 个 | 铜垫圈10（镀锡CU2）GB/T 97.2 | 铜垫圈10（镀锡CU2）GB/T 97.2 | M09010200000100 |  |  |  | 配件 |  |  | 铜垫圈10（镀锡CU2）GB/T 97.2 | M09010200000100 | 个 | 0.2564
P202150510001 | TZB | SC(H)B13-630/10变压器 | 1QB.710.311503B | M09010200000120 | 铜垫圈12（镀锡CU2） | GB/T 97.2 | 18 | 个 | 2021-08-13 | PCS | 18 | 个 | 铜垫圈12（镀锡CU2）GB/T 97.2 | 铜垫圈12（镀锡CU2）GB/T 97.2 | M09010200000120 |  |  |  | 配件 |  |  | 铜垫圈12（镀锡CU2）GB/T 97.2 | M09010200000120 | 个 | 0.2222
P202150510001 | TZB | SC(H)B13-630/10变压器 | 1QB.710.311503B | M09010300000101 | 垫圈10（镀黄锌200HV） | GB/T 97.1 | 2 | 个 | 2021-08-13 | PCS | 2 | 个 | 垫圈10（镀黄锌200HV）GB/T 97.1 | 垫圈10（镀黄锌200HV）GB/T 97.1 | M09010300000101 |  |  |  | 配件 |  |  | 垫圈10（镀黄锌200HV）GB/T 97.1 | M09010300000101 | 个 | 0.0354
P202150510001 | TZB | SC(H)B13-630/10变压器 | 1QB.710.311503B | M09010300000121 | 垫圈12（镀黄锌200HV） | GB/T 97.1 | 82 | 个 | 2021-08-13 | PCS | 82 | 个 | 垫圈12（镀黄锌200HV）GB/T 97.1 | 垫圈12（镀黄锌200HV）GB/T 97.1 | M09010300000121 |  |  |  | 配件 |  |  | 垫圈12（镀黄锌200HV）GB/T 97.1 | M09010300000121 | 个 | 0.0478
P202150510001 | TZB | SC(H)B13-630/10变压器 | 1QB.710.311503B | M09010500000087 | 垫圈16（镀黄锌200HV） | GB/T 97.1 | 3 | 个 | 2021-08-13 | PCS | 3 | 个 | 垫圈16（镀黄锌200HV）GB/T 97.1 | 垫圈16（镀黄锌200HV）GB/T 97.1 | M09010500000087 |  |  |  | 配件 |  |  | 垫圈16（镀黄锌200HV）GB/T 97.1 | M09010500000087 | 个 | 0.0752
P202150510001 | TZB | SC(H)B13-630/10变压器 | 1QB.710.311503B | M09010500000121 | 弹簧垫圈12（镀黄锌） | GB/T 93 | 38 | 个 | 2021-08-13 | PCS | 38 | 个 | 弹簧垫圈12（镀黄锌）GB/T 93 | 弹簧垫圈12（镀黄锌）GB/T 93 | M09010500000121 |  |  |  | 配件 |  |  | 弹簧垫圈12（镀黄锌）GB/T 93 | M09010500000121 | 个 | 0.0611
P202150510001 | TZB | SC(H)B13-630/10变压器 | 1QB.710.311503B | M09020200000124 | 螺母M12（镀黄锌8） | GB/T 6170 | 54 | 个 | 2021-08-13 | PCS | 54 | 个 | 螺母M12（镀黄锌8）GB/T 6170 | 螺母M12（镀黄锌8）GB/T 6170 | M09020200000124 |  |  |  | 配件 |  |  | 螺母M12（镀黄锌8）GB/T 6170 | M09020200000124 | 个 | 0.1982
P202150510001 | TZB | SC(H)B13-630/10变压器 | 1QB.710.311503B | M09020200000171 | 薄螺母M16（镀黄锌8） | GB/T 6172.1 | 12 | 个 | 2021-08-13 | PCS | 12 | 个 | 薄螺母M16（镀黄锌8）GB/T 6172.1 | 薄螺母M16（镀黄锌8）GB/T 6172.1 | M09020200000171 |  |  |  | 配件 |  |  | 薄螺母M16（镀黄锌8）GB/T 6172.1 | M09020200000171 | 个 | 0.4009
P202150510001 | TZB | SC(H)B13-630/10变压器 | 1QB.710.311503B | M09020200000172 | 螺母M16（镀黄锌8） | GB/T 6170 | 3 | 个 | 2021-08-13 | PCS | 3 | 个 | 螺母M16（镀黄锌8）GB/T 6170 | 螺母M16（镀黄锌8）GB/T 6170 | M09020200000172 |  |  |  | 配件 |  |  | 螺母M16（镀黄锌8）GB/T 6170 | M09020200000172 | 个 | 0.2389
P202150510001 | TZB | SC(H)B13-630/10变压器 | 1QB.710.311503B | M09030200100020 | 铜螺栓M10×20（CU2） | GB/T 5783 | 6 | 个 | 2021-08-13 | PCS | 6 | 个 | 铜螺栓M10×20（CU2）GB/T 5783 | 铜螺栓M10×20（CU2）GB/T 5783 | M09030200100020 |  |  |  | 配件 |  |  | 铜螺栓M10×20（CU2）GB/T 5783 | M09030200100020 | 个 | 1.7094
P202150510001 | TZB | SC(H)B13-630/10变压器 | 1QB.710.311503B | M09030200120020 | 铜螺栓M12×20（CU2） | GB/T 5783 | 6 | 个 | 2021-08-13 | PCS | 6 | 个 | 铜螺栓M12×20（CU2）GB/T 5783 | 铜螺栓M12×20（CU2）GB/T 5783 | M09030200120020 |  |  |  | 配件 |  |  | 铜螺栓M12×20（CU2）GB/T 5783 | M09030200120020 | 个 | 5.1282
P202150510001 | TZB | SC(H)B13-630/10变压器 | 1QB.710.311503B | 5QB-510-311502B-1 | 导电杆 | 5QB.510.311502B.1 | 1 | 支 | 2021-08-13 | PCS | 1 | 支 | 导电杆5QB.510.311502B.1 | 导电杆5QB.510.311502B.1 | 5QB-510-311502B-1 | [7 empty] | 5QB-510-311502B-1 | 支 | 60.177
P202150510001 | TZB | SC(H)B13-630/10变压器 | 1QB.710.311503B | 5QB-510-311502B-2 | 导电杆 | 5QB.510.311502B.2 | 2 | 支 | 2021-08-13 | PCS | 2 | 支 | 导电杆5QB.510.311502B.2 | 导电杆5QB.510.311502B.2 | 5QB-510-311502B-2 | [7 empty] | 5QB-510-311502B-2 | 支 | 30.9735
P202150510001 | TZB | SC(H)B13-630/10变压器 | 1QB.710.311503B | 5QB-GBJYJ-311502B-1 | 干变绝缘件 | 5QB.GBJYJ.311502B.1 | 1 | 套 | 2021-08-13 | PCS | inf | KG | 干变绝缘件5QB.GBJYJ.311502B.1 | 干变绝缘件5QB.GBJYJ.311502B.1 | 5QB-GBJYJ-311502B-1
P202150510001 | TZB | SC(H)B13-630/10变压器 | 1QB.710.311503B | 5QB-SZDK-311302B-1 | 垫块 | 5QB.SZDK.311302B.1 | 1 | 套 | 2021-08-13 | PCS | inf | KG | 垫块5QB.SZDK.311302B.1 | 垫块5QB.SZDK.311302B.1 | 5QB-SZDK-311302B-1 | [7 empty] | 5QB-SZDK-311302B-1 | 套 | 148.055
P202150510001 | TZB | SC(H)B13-630/10变压器 | 1QB.710.311503B | 5QB-TXJJ-311502B-1 | 铁心夹件 | 5QB.TXJJ.311502B.1 | 1 | 套 | 2021-08-13 | PCS | inf | KG | 铁心夹件5QB.TXJJ.311502B.1 | 铁心夹件5QB.TXJJ.311502B.1 | 5QB-TXJJ-311502B-1
P202150510001 | TZB | SC(H)B13-630/10变压器 | 1QB.710.311503B | 5QT-720-2109-2 | 绝缘子 | 5QT.720.2109.2 | 6 | 只 | 2021-08-13 | PCS | 6 | 只 | 绝缘子5QT.720.2109.2 | 绝缘子5QT.720.2109.2 | 5QT-720-2109-2 |  |  |  | 配件 |  |  | 绝缘子5QT.720.2109.2 | 5QT-720-2109-2 | 只 | 15.9292
P202150510001 | TZB | SC(H)B13-630/10变压器 | 1QB.710.311503B | 8QB-022-311502B-1 | 垫脚 | 8QB.022.311502B.1 | 1 | 台 | 2021-08-13 | PCS | inf | KG | 垫脚8QB.022.311502B.1 | 垫脚8QB.022.311502B.1 | 8QB-022-311502B-1
P202150510001 | TZB | SC(H)B13-630/10变压器 | 1QB.710.311503B | 8QB-130-311502B-1 | 加强板 | 8QB.130.311502B.1 | 1 | 块 | 2021-08-13 | PCS | inf | KG | 加强板8QB.130.311502B.1 | 加强板8QB.130.311502B.1 | 8QB-130-311502B-1
P202150510001 | TZB | SC(H)B13-630/10变压器 | 1QB.710.311503B | 8QB-135-311502B-1 | 拉板 | 8QB.135.311502B.1 | 1 | 台 | 2021-08-13 | PCS | inf | KG | 拉板8QB.135.311502B.1 | 拉板8QB.135.311502B.1 | 8QB-135-311502B-1
P202150510001 | TZB | SC(H)B13-630/10变压器 | 1QB.710.311503B | 8QB-281-311502B-1 | 减震垫 | 8QB.281.311502B.1 | 1 | 块 | 2021-08-13 | PCS | 0.2 | KG | 减震垫8QB.281.311502B.1 | 减震垫8QB.281.311502B.1 | 8QB-281-311502B-1
P202150510001 | TZB | SC(H)B13-630/10变压器 | 1QB.710.311503B | 8QB-570-33337CA-1 | 接线端子 | 8QB.570.33337CA.1 | 18 | 个 | 2021-08-13 | PCS | 18 | 个 | 接线端子8QB.570.33337CA.1 | 接线端子8QB.570.33337CA.1 | 8QB-570-33337CA-1 |  |  |  | 配件 |  |  | 接线端子8QB.570.33337CA.1 | 8QB-570-33337CA-1 | 个 | 5.8407
P202150510001 | TZB | SC(H)B13-630/10变压器 | 1QB.710.311503B | M09030500000103 | 螺栓M12×50（镀黄锌8.8） | GB/T 5783 | 2 | 个 | 2021-08-13 | PCS | 2 | 个 | 螺栓M12×50（镀黄锌8.8）GB/T 5783 | 螺栓M12×50（镀黄锌8.8）GB/T 5783 | M09030500000103 |  |  |  | 配件 |  |  | 螺栓M12×50（镀黄锌8.8）GB/T 5783 | M09030500000103 | 个 | 0.5385
P202150510001 | TZB | SC(H)B13-630/10变压器 | 1QB.710.311503B | M09030500000418 | 螺栓M10×16（镀黄锌8.8） | GB/T 5783 | 2 | 个 | 2021-08-13 | PCS | 2 | 个 | 螺栓M10×16（镀黄锌8.8）GB/T 5783 | 螺栓M10×16（镀黄锌8.8）GB/T 5783 | M09030500000418 |  |  |  | 配件 |  |  | 螺栓M10×16（镀黄锌8.8）GB/T 5783 | M09030500000418 | 个 | 0.1938
P202150510001 | TZB | SC(H)B13-630/10变压器 | 1QB.710.311503B | M09030500000421 | 螺栓M12×15（镀黄锌8.8） | GB/T 5783 | 3 | 个 | 2021-08-13 | PCS | 3 | 个 | 螺栓M12×15（镀黄锌8.8）GB/T 5783 | 螺栓M12×15（镀黄锌8.8）GB/T 5783 | M09030500000421 |  |  |  | 配件 |  |  | 螺栓M12×15（镀黄锌8.8）GB/T 5783 | M09030500000421 | 个 | 0.3327
P202150510001 | TZB | SC(H)B13-630/10变压器 | 1QB.710.311503B | M09030500160077 | 螺栓M16×70（镀黄锌8.8） | GB/T 5783 | 12 | 个 | 2021-08-13 | PCS | 12 | 个 | 螺栓M16×70（镀黄锌8.8）GB/T 5783 | 螺栓M16×70（镀黄锌8.8）GB/T 5783 | M09030500160077 |  |  |  | 配件 |  |  | 螺栓M16×70（镀黄锌8.8）GB/T 5783 | M09030500160077 | 个 | 1.1947
P202150510001 | TZB | SC(H)B13-630/10变压器 | 1QB.710.311503B | M09030510120020 | 螺栓M12×20（镀黄锌8.8） | GB/T 5783 | 3 | 个 | 2021-08-13 | PCS | 3 | 个 | 螺栓M12×20（镀黄锌8.8）GB/T 5783 | 螺栓M12×20（镀黄锌8.8）GB/T 5783 | M09030510120020 |  |  |  | 配件 |  |  | 螺栓M12×20（镀黄锌8.8）GB/T 5783 | M09030510120020 | 个 | 0.3009
P202150510001 | TZB | SC(H)B13-630/10变压器 | 1QB.710.311503B | M09030510120042 | 螺栓M12×40（镀黄锌8.8） | GB/T 5783 | 12 | 个 | 2021-08-13 | PCS | 12 | 个 | 螺栓M12×40（镀黄锌8.8）GB/T 5783 | 螺栓M12×40（镀黄锌8.8）GB/T 5783 | M09030510120042 |  |  |  | 配件 |  |  | 螺栓M12×40（镀黄锌8.8）GB/T 5783 | M09030510120042 | 个 | 0.5761
P202150510001 | TZB | SC(H)B13-630/10变压器 | 1QB.710.311503B | M09030510120045 | 螺栓M12×45（镀黄锌8.8） | GB/T 5781 | 8 | 个 | 2021-08-13 | PCS | 8 | 个 | 螺栓M12×45（镀黄锌8.8）GB/T 5781 | 螺栓M12×45（镀黄锌8.8）GB/T 5781 | M09030510120045 |  |  |  | 配件 |  |  | 螺栓M12×45（镀黄锌8.8）GB/T 5781 | M09030510120045 | 个 | 0.6283
P202150510001 | TZB | SC(H)B13-630/10变压器 | 1QB.710.311503B | M09040301203007 | 双头螺杆 12×370×60×60 | 8QT.931.2028.1 | 8 | 个 | 2021-08-13 | PCS | 2.6667 | KG | 双头螺杆 12×370×60×608QT.931.2028.1 | 双头螺杆 12×370×60×608QT.931.2028.1 | M09040301203007 |  |  |  | 配件 |  |  | 双头螺杆 12×370×60×608QT.931.2028.1 | M09040301203007 | 个 | 2.1166
P202150510001 | TZB | SC(H)B13-630/10变压器 | 1QB.710.311503B | M09050101602315 | 焊接螺柱M12×30（镀黄锌8.8） | GB/T 902.1 | 3 | 个 | 2021-08-13 | PCS | 3 | 个 | 焊接螺柱M12×30（镀黄锌8.8）GB/T 902.1 | 焊接螺柱M12×30（镀黄锌8.8）GB/T 902.1 | M09050101602315 | [7 empty] | M09050101602315 | 个 | 0.5097
P202150510001 | TZB | SC(H)B13-630/10变压器 | 1QB.710.311503B | M10010600000200 | 压钉垫圈 | 8QT.950.2006.2 | 12 | 只 | 2021-08-13 | PCS | 12 | 只 | 压钉垫圈8QT.950.2006.2 | 压钉垫圈8QT.950.2006.2 | M10010600000200 |  |  |  | 配件 |  |  | 压钉垫圈8QT.950.2006.2 | M10010600000200 | 只 | 1.3363
P202150510001 | TZB | SC(H)B13-630/10变压器 | 1QB.710.311503B | M11050100000110 | 固化剂 | HY5980 CI | 20.14 | KG | 2021-08-13 | PCS | 20.14 | KG | 固化剂HY5980 CI | 固化剂HY5980 CI | M11050100000110 |  |  |  | 树脂 |  |  | 固化剂HY5980 CI | M11050100000110 | KG | 27.7876
P202150510001 | TZB | SC(H)B13-630/10变压器 | 1QB.710.311503B | M11050100000200 | 促进剂 | DY5985 CI | 0 | KG | 2021-08-13 | PCS | 0 | KG | 促进剂DY5985 CI | 促进剂DY5985 CI | M11050100000200 |  |  |  | 树脂 |  |  | 促进剂DY5985 CI | M11050100000200 | KG | 67.8496
P202150510001 | TZB | SC(H)B13-630/10变压器 | 1QB.710.311503B | M11050100000300 | 色浆 | DW0133 CI | 1.06 | KG | 2021-08-13 | PCS | 1.06 | KG | 色浆DW0133 CI | 色浆DW0133 CI | M11050100000300 |  |  |  | 树脂 |  |  | 色浆DW0133 CI | M11050100000300 | KG | 252.2743
P202150510001 | TZB | SC(H)B13-630/10变压器 | 1QB.710.311503B | M11050100000410 | 增韧剂 | DY040 CI | 2.12 | KG | 2021-08-13 | PCS | 2.12 | KG | 增韧剂DY040 CI | 增韧剂DY040 CI | M11050100000410 |  |  |  | 配件 |  |  | 增韧剂DY040 CI | M11050100000410 | KG | 45.6814
P202150510001 | TZB | SC(H)B13-630/10变压器 | 1QB.710.311503B | M11050100000500 | 环氧树脂 | CY5980 CI | 21.2 | KG | 2021-08-13 | PCS | 21.2 | KG | 环氧树脂CY5980 CI | 环氧树脂CY5980 CI | M11050100000500 |  |  |  | 树脂 |  |  | 环氧树脂CY5980 CI | M11050100000500 | KG | 27.7876
P202150510001 | TZB | SC(H)B13-630/10变压器 | 1QB.710.311503B | M11990100001005 | 硅微粉 | 矽比科703 | 41.34 | KG | 2021-08-13 | PCS | 41.34 | KG | 硅微粉矽比科703 | 硅微粉703 | M11990100001004 | [7 empty] | M11990100001004 | KG | 2.1504
P202150510002 | TZB | SC(H)B13-630/10变压器 | 1QB.710.311503BM | M06030800000203 | 热缩绝缘管 | φ20（黄） | 0 | M | 2021-08-13 | PCS | 0 | M | 热缩绝缘管φ20（黄） | 热缩绝缘管φ20（黄） | M06030800000203 |  |  |  | 配件 |  |  | 热缩绝缘管φ20（黄） | M06030800000203 | M | 0.708
P202150510002 | TZB | SC(H)B13-630/10变压器 | 1QB.710.311503BM | 5QB-510-311502BM-1 | 导电杆 | 5QB.510.311502BM.1 | 1 | 支 | 2021-08-13 | PCS | 1 | 支 | 导电杆5QB.510.311502BM.1 | 导电杆5QB.510.311502BM.1 | 5QB-510-311502BM-1 | [7 empty] | 5QB-510-311502BM-1 | 支 | 59.292
P202150510002 | TZB | SC(H)B13-630/10变压器 | 1QB.710.311503BM | 5QB-510-311502BM-2 | 导电杆 | 5QB.510.311502BM.2 | 2 | 支 | 2021-08-13 | PCS | 2 | 支 | 导电杆5QB.510.311502BM.2 | 导电杆5QB.510.311502BM.2 | 5QB-510-311502BM-2 | [7 empty] | 5QB-510-311502BM-2 | 支 | 29.2035
P202150510002 | TZB | SC(H)B13-630/10变压器 | 1QB.710.311503BM | 5QB-GBJYJ-311502BM-1 | 干变绝缘件 | 5QB.GBJYJ.311502BM.1 | 1 | 套 | 2021-08-13 | PCS | inf | KG | 干变绝缘件5QB.GBJYJ.311502BM.1 | 干变绝缘件5QB.GBJYJ.311502BM.1 | 5QB-GBJYJ-311502BM-1
P202150510002 | TZB | SC(H)B13-630/10变压器 | 1QB.710.311503BM | 5QB-SZDK-311502BM-1 | 垫块 | 5QB.SZDK.311502BM.1 | 1 | 套 | 2021-08-13 | PCS | inf | KG | 垫块5QB.SZDK.311502BM.1 | 垫块5QB.SZDK.311502BM.1 | 5QB-SZDK-311502BM-1 | [7 empty] | 5QB-SZDK-311502BM-1 | 套 | 185.22
P202150510002 | TZB | SC(H)B13-630/10变压器 | 1QB.710.311503BM | 5QB-TXJJ-311502BM-1 | 铁心夹件 | 5QB.TXJJ.311502BM.1 | 1 | 套 | 2021-08-13 | PCS | inf | KG | 铁心夹件5QB.TXJJ.311502BM.1 | 铁心夹件5QB.TXJJ.311502BM.1 | 5QB-TXJJ-311502BM-1
P202150510002 | TZB | SC(H)B13-630/10变压器 | 1QB.710.311503BM | 5QT-720-2109-2 | 绝缘子 | 5QT.720.2109.2 | 6 | 只 | 2021-08-13 | PCS | 6 | 只 | 绝缘子5QT.720.2109.2 | 绝缘子5QT.720.2109.2 | 5QT-720-2109-2 |  |  |  | 配件 |  |  | 绝缘子5QT.720.2109.2 | 5QT-720-2109-2 | 只 | 15.9292
P202150510002 | TZB | SC(H)B13-630/10变压器 | 1QB.710.311503BM | 8QB-022-311502BM-1 | 垫脚 | 8QB.022.311502BM.1 | 1 | 台 | 2021-08-13 | PCS | inf | KG | 垫脚8QB.022.311502BM.1 | 垫脚8QB.022.311502BM.1 | 8QB-022-311502BM-1
P202150510002 | TZB | SC(H)B13-630/10变压器 | 1QB.710.311503BM | 8QB-130-311502BM-1 | 加强板 | 8QB.130.311502BM.1 | 1 | 块 | 2021-08-13 | PCS | inf | KG | 加强板8QB.130.311502BM.1 | 加强板8QB.130.311502BM.1 | 8QB-130-311502BM-1
P202150510002 | TZB | SC(H)B13-630/10变压器 | 1QB.710.311503BM | 8QB-135-311502BM-1 | 拉板 | 8QB.135.311502BM.1 | 1 | 台 | 2021-08-13 | PCS | inf | KG | 拉板8QB.135.311502BM.1 | 拉板8QB.135.311502BM.1 | 8QB-135-311502BM-1
P202150510002 | TZB | SC(H)B13-630/10变压器 | 1QB.710.311503BM | 8QB-281-311502BM-1 | 减震垫 | 8QB.281.311502BM.1 | 1 | 块 | 2021-08-13 | PCS | 0.2 | KG | 减震垫8QB.281.311502BM.1 | 减震垫8QB.281.311502BM.1 | 8QB-281-311502BM-1
P202150510002 | TZB | SC(H)B13-630/10变压器 | 1QB.710.311503BM | 8QB-570-33337CA-1 | 接线端子 | 8QB.570.33337CA.1 | 18 | 个 | 2021-08-13 | PCS | 18 | 个 | 接线端子8QB.570.33337CA.1 | 接线端子8QB.570.33337CA.1 | 8QB-570-33337CA-1 |  |  |  | 配件 |  |  | 接线端子8QB.570.33337CA.1 | 8QB-570-33337CA-1 | 个 | 5.8407
P202150510002 | TZB | SC(H)B13-630/10变压器 | 1QB.710.311503BM | 8QB-786-311301A-1 | 垫脚绝缘 | 8QB.786.311301A.1 | 4 | 块 | 2021-08-13 | PCS | 0.23529 | KG | 垫脚绝缘8QB.786.311301A.1 | 垫脚绝缘8QB.786.311301A.1 | 8QB-786-311301A-1 | 重新归类 | 删除
P202150510002 | TZB | SC(H)B13-630/10变压器 | 1QB.710.311503BM | 8QB-868-311503BM-1 | 铭牌 | 8QB.868.311503BM.1 | 1 | 块 | 2021-08-13 | PCS | 1 | 块 | 铭牌8QB.868.311503BM.1 | 铭牌8QB.868.311503BM.1 | 8QB-868-311503BM-1
P202150510002 | TZB | SC(H)B13-630/10变压器 | 1QB.710.311503BM | 8QT-123-2022-1-1021 | 撑条 408×6×5 | 8QT.123.2022.1 | 12 | 支 | 2021-08-13 | PCS | 0.27273 | KG | 撑条 408×6×58QT.123.2022.1 | 撑条 408×6×58QT.123.2022.1 | 8QT-123-2022-1-1021 | [7 empty] | 8QT-123-2022-1-1021 | 支 | 0.3558
P202150510002 | TZB | SC(H)B13-630/10变压器 | 1QB.710.311503BM | 8QT-123-2022-3-090 | 撑条 405×10×8 | 8QT.123.2022.3 | 15 | 支 | 2021-08-13 | PCS | 0.88235 | KG | 撑条 405×10×88QT.123.2022.3 | 撑条 405×10×88QT.123.2022.3 | 8QT-123-2022-3-090 | [7 empty] | 8QT-123-2022-3-090 | 支 | 1.8583
P202150510002 | TZB | SC(H)B13-630/10变压器 | 1QB.710.311503BM | 8QT-132-2015-689 | 撑板 25×6×405 | 8QT.132.2015 | 12 | 块 | 2021-08-13 | PCS | 1.3333 | KG | 撑板 25×6×4058QT.132.2015 | 撑板 25×6×4058QT.132.2015 | 8QT-132-2015-689
P202150510002 | TZB | SC(H)B13-630/10变压器 | 1QB.710.311503BM | 8QT-132-2015-806 | 撑板 40×6×405 | 8QT.132.2015 | 3 | 支 | 2021-08-13 | PCS | 0.5 | KG | 撑板 40×6×4058QT.132.2015 | 撑板 40×6×4058QT.132.2015 | 8QT-132-2015-806
P202150510002 | TZB | SC(H)B13-630/10变压器 | 1QB.710.311503BM | 8QT-193-2043-3-023 | 垫块 45×50×10 | 8QT.193.2043.3 | 24 | 块 | 2021-08-13 | PCS | 1.0909 | KG | 垫块 45×50×108QT.193.2043.3 | 垫块 45×50×108QT.193.2043.3 | 8QT-193-2043-3-023 |  |  |  | 配件 |  |  | 垫块 45×50×108QT.193.2043.3 | 8QT-193-2043-3-023 | 块 | 2.2938
P202150510002 | TZB | SC(H)B13-630/10变压器 | 1QB.710.311503BM | 8QT-193-2043-3-166 | 垫块 35×20×5 | 8QT.193.2043.3 | 48 | 块 | 2021-08-13 | PCS | 0.33566 | KG | 垫块 35×20×58QT.193.2043.3 | 垫块 35×20×58QT.193.2043.3 | 8QT-193-2043-3-166
P202150510002 | TZB | SC(H)B13-630/10变压器 | 1QB.710.311503BM | 8QT-517-2009-8 | 接线片 | 8QT.517.2009.8 | 3 | 块 | 2021-08-13 | PCS | 3 | 块 | 接线片8QT.517.2009.8 | 接线片8QT.517.2009.8 | 8QT-517-2009-8 | [7 empty] | 8QT-517-2009-8 | 块 | 8.4615
P202150510002 | TZB | SC(H)B13-630/10变压器 | 1QB.710.311503BM | 8QT-518-2014-4 | 接地片 | 8QT.518.2014.4 | 1 | 片 | 2021-08-13 | PCS | 1 | 片 | 接地片8QT.518.2014.4 | 接地片8QT.518.2014.4 | 8QT-518-2014-4 |  |  |  | 配件 |  |  | 接地片8QT.518.2014.4 | 8QT-518-2014-4 | 片 | 1.1416
P202150510002 | TZB | SC(H)B13-630/10变压器 | 1QB.710.311503BM | F00000000000001 | 硅钢片纵剪加工费 |  | 1212.64 | KG | 2021-08-13 | PCS | 1212.64 | KG | 硅钢片纵剪加工费 | 硅钢片纵剪加工费 | F00000000000001 |  |  |  | 配件 |  |  | 硅钢片纵剪加工费 | F00000000000001 | KG | 0.1724
P202150510002 | TZB | SC(H)B13-630/10变压器 | 1QB.710.311503BM | M01020102150405 | 聚酯亚胺漆包铜扁线 | QZYB-2/180-2.15×4.05/2.31×4.21 | 209.07 | KG | 2021-08-13 | PCS | 209.07 | KG | 聚酯亚胺漆包铜扁线QZYB-2/180-2.15×4.05/2.31×4.21 | 聚酯亚胺漆包铜扁线QZYB-2/180-2.15×4.05/2.31×4.21 | M01020102150405 |  |  | CU10 | 铜 | 漆包扁线 | QZYB-2-C | 聚酯亚胺漆包铜扁线QZYB-2/180-2.15×4.05/2.31×4.21 | M01020102150405 | KG | 73.2301
P202150510002 | TZB | SC(H)B13-630/10变压器 | 1QB.710.311503BM | M01030101400390 | T2铜带 | T2O60-1.40×390-GB/T 18813 | 212.1 | KG | 2021-08-13 | PCS | 212.1 | KG | T2铜带T2O60-1.40×390-GB/T 18813 | T2铜带T2O60-1.40×390-GB/T 18813 | M01030101400390 | [7 empty] | M01030101400390 | KG | 68.7611
P202150510002 | TZB | SC(H)B13-630/10变压器 | 1QB.710.311503BM | M01030200000004 | 8×60 铜母线 TMQY | GB/T 5585.1-2005 | 23.92 | KG | 2021-08-13 | PCS | 23.92 | KG | 8×60 铜母线 TMQYGB/T 5585.1-2005 | 8×60 铜母线 TMQYGB/T 5585.1-2005 | M01030200000004 |  |  | CU31 | 铜 | 铜母线 | 0 | 8×60 铜母线 TMQYGB/T 5585.1-2005 | M01030200000004 | KG | 49.0265
P202150510002 | TZB | SC(H)B13-630/10变压器 | 1QB.710.311503BM | M01030200040030 | 4×30 铜母线 TMQY | GB/T 5585.1-2005 | 0 | KG | 2021-08-13 | PCS | 0 | KG | 4×30 铜母线 TMQYGB/T 5585.1-2005 | 4×30 铜母线 TMQYGB/T 5585.1-2005 | M01030200040030 |  |  | CU35 | 铜 | 铜母线 | 0 | 4×30 铜母线 TMQYGB/T 5585.1-2005 | M01030200040030 | KG | 48.2222
P202150510002 | TZB | SC(H)B13-630/10变压器 | 1QB.710.311503BM | M01050200000350 | 聚氯乙烯绝缘电缆 | ZR-BUR-35mm^2 | 2 | M | 2021-08-13 | PCS | 2 | M | 聚氯乙烯绝缘电缆ZR-BUR-35mm^2 | 聚氯乙烯绝缘电缆ZR-BUR-35mm^2 | M01050200000350 |  |  |  | 配件 |  |  | 聚氯乙烯绝缘电缆ZR-BUR-35mm^2 | M01050200000350 | M | 17.4444
P202150510002 | TZB | SC(H)B13-630/10变压器 | 1QB.710.311503BM | M02010102300852 | 剪切后硅钢片 | 23RK085 | 1212.64 | KG | 2021-08-13 | PCS | 1212.64 | KG | 剪切后硅钢片23RK085 | 剪切后硅钢片23RK085 | M02010102300852 |  |  | SS08 | 硅钢片 | 硅钢片 | 23RK085 | 剪切后硅钢片23RK085 | M02010102300852 | KG | 14.6881
P202150510002 | TZB | SC(H)B13-630/10变压器 | 1QB.710.311503BM | M05020100000350 | 铜接线端子 | DT-35 | 6 | 只 | 2021-08-13 | PCS | 6 | 只 | 铜接线端子DT-35 | 铜接线端子DT-35 | M05020100000350 |  |  |  | 配件 |  |  | 铜接线端子DT-35 | M05020100000350 | 只 | 4.7863
P202150510002 | TZB | SC(H)B13-630/10变压器 | 1QB.710.311503BM | M05022700000200 | 接线端子 | 8QT.570.2001.7 | 6 | 只 | 2021-08-13 | PCS | 6 | 只 | 接线端子8QT.570.2001.7 | 接线端子8QT.570.2001.7 | M05022700000200 |  |  |  | 配件 |  |  | 接线端子8QT.570.2001.7 | M05022700000200 | 只 | 5.7522
P202150510002 | TZB | SC(H)B13-630/10变压器 | 1QB.710.311503BM | M06030800000202 | 热缩绝缘管 | φ20（红） | 0 | M | 2021-08-13 | PCS | 0 | M | 热缩绝缘管φ20（红） | 热缩绝缘管φ20（红） | M06030800000202 |  |  |  | 配件 |  |  | 热缩绝缘管φ20（红） | M06030800000202 | M | 0.708
P202150510002 | TZB | SC(H)B13-630/10变压器 | 1QB.710.311503BM | M06030800000204 | 热缩绝缘管 | φ20（绿） | 0 | M | 2021-08-13 | PCS | 0 | M | 热缩绝缘管φ20（绿） | 热缩绝缘管φ20（绿） | M06030800000204 |  |  |  | 配件 |  |  | 热缩绝缘管φ20（绿） | M06030800000204 | M | 0.708
P202150510002 | TZB | SC(H)B13-630/10变压器 | 1QB.710.311503BM | M06039900000006 | 麦管 | NOMEX | 3 | 根 | 2021-08-13 | PCS | 3 | 根 | 麦管NOMEX | 麦管NOMEX | M06039900000006 |  |  |  | 配件 |  |  | 麦管NOMEX | M06039900000006 | 根 | 11.8407
P202150510002 | TZB | SC(H)B13-630/10变压器 | 1QB.710.311503BM | M06050100600030 | 无碱无蜡玻璃纤维带 | ET60-30-（P）-JC/T 174 | 3.3 | KG | 2021-08-13 | PCS | 3.3 | KG | 无碱无蜡玻璃纤维带ET60-30-（P）-JC/T 174 | 无碱无蜡玻璃纤维带ET60-30-（P）-JC/T 174 | M06050100600030 |  |  |  | 配件 |  |  | 无碱无蜡玻璃纤维带ET60-30-（P）-JC/T 174 | M06050100600030 | KG | 40
P202150510002 | TZB | SC(H)B13-630/10变压器 | 1QB.710.311503BM | M06050101400050 | 无碱无蜡玻璃纤维带 | ET140-50-（P）-JC/T 174 | 2.2 | KG | 2021-08-13 | PCS | 2.2 | KG | 无碱无蜡玻璃纤维带ET140-50-（P）-JC/T 174 | 无碱无蜡玻璃纤维带ET140-50-（P）-JC/T 174 | M06050101400050 |  |  |  | 配件 |  |  | 无碱无蜡玻璃纤维带ET140-50-（P）-JC/T 174 | M06050101400050 | KG | 32.7434
P202150510002 | TZB | SC(H)B13-630/10变压器 | 1QB.710.311503BM | M06050500000053 | 0.18 LHL预浸布 | JB/T 10942 | 7.35 | KG | 2021-08-13 | PCS | 7.35 | KG | 0.18 LHL预浸布JB/T 10942 | 0.18 LHL预浸布JB/T 10942 | M06050500000053 |  |  |  | 配件 |  |  | 0.18 LHL预浸布JB/T 10942 | M06050500000053 | KG | 39.823
P202150510002 | TZB | SC(H)B13-630/10变压器 | 1QB.710.311503BM | M06050500000054 | 0.40 LHL预浸布 | JB/T 10942 | 1.05 | KG | 2021-08-13 | PCS | 1.05 | KG | 0.40 LHL预浸布JB/T 10942 | 0.40 LHL预浸布JB/T 10942 | M06050500000054 |  |  |  | 配件 |  |  | 0.40 LHL预浸布JB/T 10942 | M06050500000054 | KG | 39.823
P202150510002 | TZB | SC(H)B13-630/10变压器 | 1QB.710.311503BM | M0605200002 | 0.45无碱玻璃纤维短切毡 EMC 450 |  | 3.3 | KG | 2021-08-13 | PCS | 3.3 | KG | 0.45无碱玻璃纤维短切毡 EMC 450 | 0.45无碱玻璃纤维短切毡 EMC 450 | M0605200002 |  |  |  | 配件 |  |  | 0.45无碱玻璃纤维短切毡 EMC 450 | M0605200002 | KG | 11.0619
P202150510002 | TZB | SC(H)B13-630/10变压器 | 1QB.710.311503BM | M06060590000627 | 0.5 复合聚酯薄膜 D280 | JB/T 4059 | 1.1 | KG | 2021-08-13 | PCS | 1.1 | KG | 0.5 复合聚酯薄膜 D280JB/T 4059 | 0.5 复合聚酯薄膜 D280JB/T 4059 | M06060590000627 |  |  |  | 配件 |  |  | 0.5 复合聚酯薄膜 D280JB/T 4059 | M06060590000627 | KG | 26.5487
P202150510002 | TZB | SC(H)B13-630/10变压器 | 1QB.710.311503BM | M06060905000148 | 1.20/5×4 F级有溶剂环氧玻璃纤维网格 2940 | JB/T 10322.3 | 6.6 | M2 | 2021-08-13 | PCS | 6.6 | M2 | 1.20/5×4 F级有溶剂环氧玻璃纤维网格 2940JB/T 10322.3 | 1.20/5×4 F级有溶剂环氧玻璃纤维网格 2940JB/T 10322.3 | M06060905000148 |  |  |  | 配件 |  |  | 1.20/5×4 F级有溶剂环氧玻璃纤维网格 2940JB/T 10322.3 | M06060905000148 | M2 | 13.2743
P202150510002 | TZB | SC(H)B13-630/10变压器 | 1QB.710.311503BM | M06060905000149 | 1.60/6×5 F级有溶剂环氧玻璃纤维网格 2940 | JB/T 10322.3 | 7.7 | M2 | 2021-08-13 | PCS | 7.7 | M2 | 1.60/6×5 F级有溶剂环氧玻璃纤维网格 2940JB/T 10322.3 | 1.60/6×5 F级有溶剂环氧玻璃纤维网格 2940JB/T 10322.3 | M06060905000149 |  |  |  | 配件 |  |  | 1.60/6×5 F级有溶剂环氧玻璃纤维网格 2940JB/T 10322.3 | M06060905000149 | M2 | 15.0442
P202150510002 | TZB | SC(H)B13-630/10变压器 | 1QB.710.311503BM | M06060905000155 | 0.40/3×3 F级有溶剂环氧玻璃纤维网格 2940 | JB/T 10322.3 | 14.3 | M2 | 2021-08-13 | PCS | 14.3 | M2 | 0.40/3×3 F级有溶剂环氧玻璃纤维网格 2940JB/T 10322.3 | 0.40/3×3 F级有溶剂环氧玻璃纤维网格 2940JB/T 10322.3 | M06060905000155 |  |  |  | 配件 |  |  | 0.40/3×3 F级有溶剂环氧玻璃纤维网格 2940JB/T 10322.3 | M06060905000155 | M2 | 9.292
P202150510002 | TZB | SC(H)B13-630/10变压器 | 1QB.710.311503BM | M06070293326840 | 垫块 | 8QT.193.2057.1 | 12 | 块 | 2021-08-13 | PCS | 0.048 | KG | 垫块8QT.193.2057.1 | 垫块8QT.193.2057.1 | M06070293326840 |  |  |  | 配件 |  |  | 垫块8QT.193.2057.1 | M06070293326840 | 块 | 0.708
P202150510002 | TZB | SC(H)B13-630/10变压器 | 1QB.710.311503BM | M06080500000010 | PTC支座 | 8QT.043.2047 | 3 | 支 | 2021-08-13 | PCS | 0.03 | KG | PTC支座8QT.043.2047 | PTC支座8QT.043.2047 | M06080500000010 |  |  |  | 配件 |  |  | PTC支座8QT.043.2047 | M06080500000010 | 支 | 0.885
P202150510002 | TZB | SC(H)B13-630/10变压器 | 1QB.710.311503BM | M06090100600130 | 绝缘子 | ZJ-10-φ60×130 | 3 | 只 | 2021-08-13 | PCS | 3 | 只 | 绝缘子ZJ-10-φ60×130 | 绝缘子ZJ-10-φ60×130 | M06090100600130 |  |  |  | 配件 |  |  | 绝缘子ZJ-10-φ60×130 | M06090100600130 | 只 | 23.0088
P202150510002 | TZB | SC(H)B13-630/10变压器 | 1QB.710.311503BM | M06100363178968 | 夹件绝缘 | 8QB.751.33342CA.1 | 8 | 块 | 2021-08-13 | PCS | 4 | KG | 夹件绝缘8QB.751.33342CA.1 | 夹件绝缘8QB.751.33342CA.1 | M06100363178968 |  |  |  | 配件 |  |  | 夹件绝缘8QB.751.33342CA.1 | M06100363178968 | 块 | 12.6637
P202150510002 | TZB | SC(H)B13-630/10变压器 | 1QB.710.311503BM | M0701080022 | 弹簧垫圈16（镀黄锌） | GB/T 93 | 3 | 个 | 2021-08-13 | PCS | 3 | 个 | 弹簧垫圈16（镀黄锌）GB/T 93 | 弹簧垫圈16（镀黄锌）GB/T 93 | M0701080022 |  |  |  | 配件 |  |  | 弹簧垫圈16（镀黄锌）GB/T 93 | M0701080022 | 个 | 0.0752
P202150510002 | TZB | SC(H)B13-630/10变压器 | 1QB.710.311503BM | M09010200000100 | 铜垫圈10（镀锡CU2） | GB/T 97.2 | 12 | 个 | 2021-08-13 | PCS | 12 | 个 | 铜垫圈10（镀锡CU2）GB/T 97.2 | 铜垫圈10（镀锡CU2）GB/T 97.2 | M09010200000100 |  |  |  | 配件 |  |  | 铜垫圈10（镀锡CU2）GB/T 97.2 | M09010200000100 | 个 | 0.2564
P202150510002 | TZB | SC(H)B13-630/10变压器 | 1QB.710.311503BM | M09010200000120 | 铜垫圈12（镀锡CU2） | GB/T 97.2 | 18 | 个 | 2021-08-13 | PCS | 18 | 个 | 铜垫圈12（镀锡CU2）GB/T 97.2 | 铜垫圈12（镀锡CU2）GB/T 97.2 | M09010200000120 |  |  |  | 配件 |  |  | 铜垫圈12（镀锡CU2）GB/T 97.2 | M09010200000120 | 个 | 0.2222
P202150510002 | TZB | SC(H)B13-630/10变压器 | 1QB.710.311503BM | M09010300000101 | 垫圈10（镀黄锌200HV） | GB/T 97.1 | 2 | 个 | 2021-08-13 | PCS | 2 | 个 | 垫圈10（镀黄锌200HV）GB/T 97.1 | 垫圈10（镀黄锌200HV）GB/T 97.1 | M09010300000101 |  |  |  | 配件 |  |  | 垫圈10（镀黄锌200HV）GB/T 97.1 | M09010300000101 | 个 | 0.0354
P202150510002 | TZB | SC(H)B13-630/10变压器 | 1QB.710.311503BM | M09010300000121 | 垫圈12（镀黄锌200HV） | GB/T 97.1 | 82 | 个 | 2021-08-13 | PCS | 82 | 个 | 垫圈12（镀黄锌200HV）GB/T 97.1 | 垫圈12（镀黄锌200HV）GB/T 97.1 | M09010300000121 |  |  |  | 配件 |  |  | 垫圈12（镀黄锌200HV）GB/T 97.1 | M09010300000121 | 个 | 0.0478
P202150510002 | TZB | SC(H)B13-630/10变压器 | 1QB.710.311503BM | M09010500000087 | 垫圈16（镀黄锌200HV） | GB/T 97.1 | 3 | 个 | 2021-08-13 | PCS | 3 | 个 | 垫圈16（镀黄锌200HV）GB/T 97.1 | 垫圈16（镀黄锌200HV）GB/T 97.1 | M09010500000087 |  |  |  | 配件 |  |  | 垫圈16（镀黄锌200HV）GB/T 97.1 | M09010500000087 | 个 | 0.0752
P202150510002 | TZB | SC(H)B13-630/10变压器 | 1QB.710.311503BM | M09010500000121 | 弹簧垫圈12（镀黄锌） | GB/T 93 | 38 | 个 | 2021-08-13 | PCS | 38 | 个 | 弹簧垫圈12（镀黄锌）GB/T 93 | 弹簧垫圈12（镀黄锌）GB/T 93 | M09010500000121 |  |  |  | 配件 |  |  | 弹簧垫圈12（镀黄锌）GB/T 93 | M09010500000121 | 个 | 0.0611
P202150510002 | TZB | SC(H)B13-630/10变压器 | 1QB.710.311503BM | M09020200000124 | 螺母M12（镀黄锌8） | GB/T 6170 | 54 | 个 | 2021-08-13 | PCS | 54 | 个 | 螺母M12（镀黄锌8）GB/T 6170 | 螺母M12（镀黄锌8）GB/T 6170 | M09020200000124 |  |  |  | 配件 |  |  | 螺母M12（镀黄锌8）GB/T 6170 | M09020200000124 | 个 | 0.1982
P202150510002 | TZB | SC(H)B13-630/10变压器 | 1QB.710.311503BM | M09020200000171 | 薄螺母M16（镀黄锌8） | GB/T 6172.1 | 12 | 个 | 2021-08-13 | PCS | 12 | 个 | 薄螺母M16（镀黄锌8）GB/T 6172.1 | 薄螺母M16（镀黄锌8）GB/T 6172.1 | M09020200000171 |  |  |  | 配件 |  |  | 薄螺母M16（镀黄锌8）GB/T 6172.1 | M09020200000171 | 个 | 0.4009
P202150510002 | TZB | SC(H)B13-630/10变压器 | 1QB.710.311503BM | M09020200000172 | 螺母M16（镀黄锌8） | GB/T 6170 | 3 | 个 | 2021-08-13 | PCS | 3 | 个 | 螺母M16（镀黄锌8）GB/T 6170 | 螺母M16（镀黄锌8）GB/T 6170 | M09020200000172 |  |  |  | 配件 |  |  | 螺母M16（镀黄锌8）GB/T 6170 | M09020200000172 | 个 | 0.2389
P202150510002 | TZB | SC(H)B13-630/10变压器 | 1QB.710.311503BM | M09030200100020 | 铜螺栓M10×20（CU2） | GB/T 5783 | 6 | 个 | 2021-08-13 | PCS | 6 | 个 | 铜螺栓M10×20（CU2）GB/T 5783 | 铜螺栓M10×20（CU2）GB/T 5783 | M09030200100020 |  |  |  | 配件 |  |  | 铜螺栓M10×20（CU2）GB/T 5783 | M09030200100020 | 个 | 1.7094
P202150510002 | TZB | SC(H)B13-630/10变压器 | 1QB.710.311503BM | M09030200120020 | 铜螺栓M12×20（CU2） | GB/T 5783 | 6 | 个 | 2021-08-13 | PCS | 6 | 个 | 铜螺栓M12×20（CU2）GB/T 5783 | 铜螺栓M12×20（CU2）GB/T 5783 | M09030200120020 |  |  |  | 配件 |  |  | 铜螺栓M12×20（CU2）GB/T 5783 | M09030200120020 | 个 | 5.1282
P202150510002 | TZB | SC(H)B13-630/10变压器 | 1QB.710.311503BM | M09030200120025 | 铜螺栓M12×25（镀锡CU2） | GB/T 5783 | 3 | 个 | 2021-08-13 | PCS | 3 | 个 | 铜螺栓M12×25（镀锡CU2）GB/T 5783 | 铜螺栓M12×25（镀锡CU2）GB/T 5783 | M09030200120025 |  |  |  | 配件 |  |  | 铜螺栓M12×25（镀锡CU2）GB/T 5783 | M09030200120025 | 个 | 2.1795
P202150510002 | TZB | SC(H)B13-630/10变压器 | 1QB.710.311503BM | M09030500000103 | 螺栓M12×50（镀黄锌8.8） | GB/T 5783 | 2 | 个 | 2021-08-13 | PCS | 2 | 个 | 螺栓M12×50（镀黄锌8.8）GB/T 5783 | 螺栓M12×50（镀黄锌8.8）GB/T 5783 | M09030500000103 |  |  |  | 配件 |  |  | 螺栓M12×50（镀黄锌8.8）GB/T 5783 | M09030500000103 | 个 | 0.5385
P202150510002 | TZB | SC(H)B13-630/10变压器 | 1QB.710.311503BM | M09030500000418 | 螺栓M10×16（镀黄锌8.8） | GB/T 5783 | 2 | 个 | 2021-08-13 | PCS | 2 | 个 | 螺栓M10×16（镀黄锌8.8）GB/T 5783 | 螺栓M10×16（镀黄锌8.8）GB/T 5783 | M09030500000418 |  |  |  | 配件 |  |  | 螺栓M10×16（镀黄锌8.8）GB/T 5783 | M09030500000418 | 个 | 0.1938
P202150510002 | TZB | SC(H)B13-630/10变压器 | 1QB.710.311503BM | M09030500000421 | 螺栓M12×15（镀黄锌8.8） | GB/T 5783 | 3 | 个 | 2021-08-13 | PCS | 3 | 个 | 螺栓M12×15（镀黄锌8.8）GB/T 5783 | 螺栓M12×15（镀黄锌8.8）GB/T 5783 | M09030500000421 |  |  |  | 配件 |  |  | 螺栓M12×15（镀黄锌8.8）GB/T 5783 | M09030500000421 | 个 | 0.3327
P202150510002 | TZB | SC(H)B13-630/10变压器 | 1QB.710.311503BM | M09030500160077 | 螺栓M16×70（镀黄锌8.8） | GB/T 5783 | 12 | 个 | 2021-08-13 | PCS | 12 | 个 | 螺栓M16×70（镀黄锌8.8）GB/T 5783 | 螺栓M16×70（镀黄锌8.8）GB/T 5783 | M09030500160077 |  |  |  | 配件 |  |  | 螺栓M16×70（镀黄锌8.8）GB/T 5783 | M09030500160077 | 个 | 1.1947
P202150510002 | TZB | SC(H)B13-630/10变压器 | 1QB.710.311503BM | M09030510120020 | 螺栓M12×20（镀黄锌8.8） | GB/T 5783 | 3 | 个 | 2021-08-13 | PCS | 3 | 个 | 螺栓M12×20（镀黄锌8.8）GB/T 5783 | 螺栓M12×20（镀黄锌8.8）GB/T 5783 | M09030510120020 |  |  |  | 配件 |  |  | 螺栓M12×20（镀黄锌8.8）GB/T 5783 | M09030510120020 | 个 | 0.3009
P202150510002 | TZB | SC(H)B13-630/10变压器 | 1QB.710.311503BM | M09030510120042 | 螺栓M12×40（镀黄锌8.8） | GB/T 5783 | 12 | 个 | 2021-08-13 | PCS | 12 | 个 | 螺栓M12×40（镀黄锌8.8）GB/T 5783 | 螺栓M12×40（镀黄锌8.8）GB/T 5783 | M09030510120042 |  |  |  | 配件 |  |  | 螺栓M12×40（镀黄锌8.8）GB/T 5783 | M09030510120042 | 个 | 0.5761
P202150510002 | TZB | SC(H)B13-630/10变压器 | 1QB.710.311503BM | M09030510120045 | 螺栓M12×45（镀黄锌8.8） | GB/T 5781 | 8 | 个 | 2021-08-13 | PCS | 8 | 个 | 螺栓M12×45（镀黄锌8.8）GB/T 5781 | 螺栓M12×45（镀黄锌8.8）GB/T 5781 | M09030510120045 |  |  |  | 配件 |  |  | 螺栓M12×45（镀黄锌8.8）GB/T 5781 | M09030510120045 | 个 | 0.6283
P202150510002 | TZB | SC(H)B13-630/10变压器 | 1QB.710.311503BM | M09040301203007 | 双头螺杆 12×370×60×60 | 8QT.931.2028.1 | 8 | 个 | 2021-08-13 | PCS | 2.6667 | KG | 双头螺杆 12×370×60×608QT.931.2028.1 | 双头螺杆 12×370×60×608QT.931.2028.1 | M09040301203007 |  |  |  | 配件 |  |  | 双头螺杆 12×370×60×608QT.931.2028.1 | M09040301203007 | 个 | 2.1166
P202150510002 | TZB | SC(H)B13-630/10变压器 | 1QB.710.311503BM | M09050101602315 | 焊接螺柱M12×30（镀黄锌8.8） | GB/T 902.1 | 3 | 个 | 2021-08-13 | PCS | 3 | 个 | 焊接螺柱M12×30（镀黄锌8.8）GB/T 902.1 | 焊接螺柱M12×30（镀黄锌8.8）GB/T 902.1 | M09050101602315 | [7 empty] | M09050101602315 | 个 | 0.5097
P202150510002 | TZB | SC(H)B13-630/10变压器 | 1QB.710.311503BM | M10010600000200 | 压钉垫圈 | 8QT.950.2006.2 | 12 | 只 | 2021-08-13 | PCS | 12 | 只 | 压钉垫圈8QT.950.2006.2 | 压钉垫圈8QT.950.2006.2 | M10010600000200 |  |  |  | 配件 |  |  | 压钉垫圈8QT.950.2006.2 | M10010600000200 | 只 | 1.3363
P202150510002 | TZB | SC(H)B13-630/10变压器 | 1QB.710.311503BM | M11050100000110 | 固化剂 | HY5980 CI | 20.14 | KG | 2021-08-13 | PCS | 20.14 | KG | 固化剂HY5980 CI | 固化剂HY5980 CI | M11050100000110 |  |  |  | 树脂 |  |  | 固化剂HY5980 CI | M11050100000110 | KG | 27.7876
P202150510002 | TZB | SC(H)B13-630/10变压器 | 1QB.710.311503BM | M11050100000200 | 促进剂 | DY5985 CI | 0 | KG | 2021-08-13 | PCS | 0 | KG | 促进剂DY5985 CI | 促进剂DY5985 CI | M11050100000200 |  |  |  | 树脂 |  |  | 促进剂DY5985 CI | M11050100000200 | KG | 67.8496
P202150510002 | TZB | SC(H)B13-630/10变压器 | 1QB.710.311503BM | M11050100000300 | 色浆 | DW0133 CI | 1.06 | KG | 2021-08-13 | PCS | 1.06 | KG | 色浆DW0133 CI | 色浆DW0133 CI | M11050100000300 |  |  |  | 树脂 |  |  | 色浆DW0133 CI | M11050100000300 | KG | 252.2743
P202150510002 | TZB | SC(H)B13-630/10变压器 | 1QB.710.311503BM | M11050100000410 | 增韧剂 | DY040 CI | 2.12 | KG | 2021-08-13 | PCS | 2.12 | KG | 增韧剂DY040 CI | 增韧剂DY040 CI | M11050100000410 |  |  |  | 配件 |  |  | 增韧剂DY040 CI | M11050100000410 | KG | 45.6814
P202150510002 | TZB | SC(H)B13-630/10变压器 | 1QB.710.311503BM | M11050100000500 | 环氧树脂 | CY5980 CI | 21.2 | KG | 2021-08-13 | PCS | 21.2 | KG | 环氧树脂CY5980 CI | 环氧树脂CY5980 CI | M11050100000500 |  |  |  | 树脂 |  |  | 环氧树脂CY5980 CI | M11050100000500 | KG | 27.7876
P202150510002 | TZB | SC(H)B13-630/10变压器 | 1QB.710.311503BM | M11990100001005 | 硅微粉 | 矽比科703 | 43.46 | KG | 2021-08-13 | PCS | 43.46 | KG | 硅微粉矽比科703 | 硅微粉703 | M11990100001004 | [7 empty] | M11990100001004 | KG | 2.1504
P202160470001 | TZB | SC(H)B18-800/10-NX1变压器 | 1QB.710.311601A | 5QB-SZDK-36314CA-1 | 垫块 | 5QB.SZDK.36314ACCH.1 | 1 | 套 | 2021-05-05 | PCS | inf | KG | 垫块5QB.SZDK.36314ACCH.1 | 垫块5QB.SZDK.36314ACCH.1 | 5QB-SZDK-36314CA-1 |  |  |  | 配件 |  |  | 垫块5QB.SZDK.36314ACCH.1 | 5QB-SZDK-36314CA-1 | 套 | 190.993
P202160470001 | TZB | SC(H)B18-800/10-NX1变压器 | 1QB.710.311601A | M09010500000121 | 弹簧垫圈12（镀黄锌） | GB/T 93 | 38 | 个 | 2021-05-05 | PCS | 38 | 个 | 弹簧垫圈12（镀黄锌）GB/T 93 | 弹簧垫圈12（镀黄锌）GB/T 93 | M09010500000121 |  |  |  | 配件 |  |  | 弹簧垫圈12（镀黄锌）GB/T 93 | M09010500000121 | 个 | 0.0611
P202160470001 | TZB | SC(H)B18-800/10-NX1变压器 | 1QB.710.311601A | M09020200000124 | 螺母M12（镀黄锌8） | GB/T 6170 | 54 | 个 | 2021-05-05 | PCS | 54 | 个 | 螺母M12（镀黄锌8）GB/T 6170 | 螺母M12（镀黄锌8）GB/T 6170 | M09020200000124 |  |  |  | 配件 |  |  | 螺母M12（镀黄锌8）GB/T 6170 | M09020200000124 | 个 | 0.1982
P202160470001 | TZB | SC(H)B18-800/10-NX1变压器 | 1QB.710.311601A | M09020200000171 | 薄螺母M16（镀黄锌8） | GB/T 6172.1 | 12 | 个 | 2021-05-05 | PCS | 12 | 个 | 薄螺母M16（镀黄锌8）GB/T 6172.1 | 薄螺母M16（镀黄锌8）GB/T 6172.1 | M09020200000171 |  |  |  | 配件 |  |  | 薄螺母M16（镀黄锌8）GB/T 6172.1 | M09020200000171 | 个 | 0.4009
P202160470001 | TZB | SC(H)B18-800/10-NX1变压器 | 1QB.710.311601A | M09020200000172 | 螺母M16（镀黄锌8） | GB/T 6170 | 3 | 个 | 2021-05-05 | PCS | 3 | 个 | 螺母M16（镀黄锌8）GB/T 6170 | 螺母M16（镀黄锌8）GB/T 6170 | M09020200000172 |  |  |  | 配件 |  |  | 螺母M16（镀黄锌8）GB/T 6170 | M09020200000172 | 个 | 0.2389
P202160470001 | TZB | SC(H)B18-800/10-NX1变压器 | 1QB.710.311601A | M09030200100020 | 铜螺栓M10×20（CU2） | GB/T 5783 | 6 | 个 | 2021-05-05 | PCS | 6 | 个 | 铜螺栓M10×20（CU2）GB/T 5783 | 铜螺栓M10×20（CU2）GB/T 5783 | M09030200100020 |  |  |  | 配件 |  |  | 铜螺栓M10×20（CU2）GB/T 5783 | M09030200100020 | 个 | 1.7094
P202160470001 | TZB | SC(H)B18-800/10-NX1变压器 | 1QB.710.311601A | M09030200120020 | 铜螺栓M12×20（CU2） | GB/T 5783 | 6 | 个 | 2021-05-05 | PCS | 6 | 个 | 铜螺栓M12×20（CU2）GB/T 5783 | 铜螺栓M12×20（CU2）GB/T 5783 | M09030200120020 |  |  |  | 配件 |  |  | 铜螺栓M12×20（CU2）GB/T 5783 | M09030200120020 | 个 | 5.1282
P202160470001 | TZB | SC(H)B18-800/10-NX1变压器 | 1QB.710.311601A | M09030200120025 | 铜螺栓M12×25（镀锡CU2） | GB/T 5783 | 3 | 个 | 2021-05-05 | PCS | 3 | 个 | 铜螺栓M12×25（镀锡CU2）GB/T 5783 | 铜螺栓M12×25（镀锡CU2）GB/T 5783 | M09030200120025 |  |  |  | 配件 |  |  | 铜螺栓M12×25（镀锡CU2）GB/T 5783 | M09030200120025 | 个 | 2.1795
P202160470001 | TZB | SC(H)B18-800/10-NX1变压器 | 1QB.710.311601A | M09030500000103 | 螺栓M12×50（镀黄锌8.8） | GB/T 5783 | 2 | 个 | 2021-05-05 | PCS | 2 | 个 | 螺栓M12×50（镀黄锌8.8）GB/T 5783 | 螺栓M12×50（镀黄锌8.8）GB/T 5783 | M09030500000103 |  |  |  | 配件 |  |  | 螺栓M12×50（镀黄锌8.8）GB/T 5783 | M09030500000103 | 个 | 0.5385
P202160470001 | TZB | SC(H)B18-800/10-NX1变压器 | 1QB.710.311601A | M09030500000418 | 螺栓M10×16（镀黄锌8.8） | GB/T 5783 | 2 | 个 | 2021-05-05 | PCS | 2 | 个 | 螺栓M10×16（镀黄锌8.8）GB/T 5783 | 螺栓M10×16（镀黄锌8.8）GB/T 5783 | M09030500000418 |  |  |  | 配件 |  |  | 螺栓M10×16（镀黄锌8.8）GB/T 5783 | M09030500000418 | 个 | 0.1938
P202160470001 | TZB | SC(H)B18-800/10-NX1变压器 | 1QB.710.311601A | M09030500000421 | 螺栓M12×15（镀黄锌8.8） | GB/T 5783 | 3 | 个 | 2021-05-05 | PCS | 3 | 个 | 螺栓M12×15（镀黄锌8.8）GB/T 5783 | 螺栓M12×15（镀黄锌8.8）GB/T 5783 | M09030500000421 |  |  |  | 配件 |  |  | 螺栓M12×15（镀黄锌8.8）GB/T 5783 | M09030500000421 | 个 | 0.3327
P202160470001 | TZB | SC(H)B18-800/10-NX1变压器 | 1QB.710.311601A | M09030500160077 | 螺栓M16×70（镀黄锌8.8） | GB/T 5783 | 12 | 个 | 2021-05-05 | PCS | 12 | 个 | 螺栓M16×70（镀黄锌8.8）GB/T 5783 | 螺栓M16×70（镀黄锌8.8）GB/T 5783 | M09030500160077 |  |  |  | 配件 |  |  | 螺栓M16×70（镀黄锌8.8）GB/T 5783 | M09030500160077 | 个 | 1.1947
P202160470001 | TZB | SC(H)B18-800/10-NX1变压器 | 1QB.710.311601A | M09030510120020 | 螺栓M12×20（镀黄锌8.8） | GB/T 5783 | 3 | 个 | 2021-05-05 | PCS | 3 | 个 | 螺栓M12×20（镀黄锌8.8）GB/T 5783 | 螺栓M12×20（镀黄锌8.8）GB/T 5783 | M09030510120020 |  |  |  | 配件 |  |  | 螺栓M12×20（镀黄锌8.8）GB/T 5783 | M09030510120020 | 个 | 0.3009
P202160470001 | TZB | SC(H)B18-800/10-NX1变压器 | 1QB.710.311601A | M09030510120042 | 螺栓M12×40（镀黄锌8.8） | GB/T 5783 | 20 | 个 | 2021-05-05 | PCS | 20 | 个 | 螺栓M12×40（镀黄锌8.8）GB/T 5783 | 螺栓M12×40（镀黄锌8.8）GB/T 5783 | M09030510120042 |  |  |  | 配件 |  |  | 螺栓M12×40（镀黄锌8.8）GB/T 5783 | M09030510120042 | 个 | 0.5761
P202160470001 | TZB | SC(H)B18-800/10-NX1变压器 | 1QB.710.311601A | M09040301203007 | 双头螺杆 12×370×60×60 | 8QT.931.2028.1 | 8 | 个 | 2021-05-05 | PCS | 2.6667 | KG | 双头螺杆 12×370×60×608QT.931.2028.1 | 双头螺杆 12×370×60×608QT.931.2028.1 | M09040301203007 |  |  |  | 配件 |  |  | 双头螺杆 12×370×60×608QT.931.2028.1 | M09040301203007 | 个 | 2.1166
P202160470001 | TZB | SC(H)B18-800/10-NX1变压器 | 1QB.710.311601A | M09050101602315 | 焊接螺柱M12×30（镀黄锌8.8） | GB/T 902.1 | 3 | 个 | 2021-05-05 | PCS | 3 | 个 | 焊接螺柱M12×30（镀黄锌8.8）GB/T 902.1 | 焊接螺柱M12×30（镀黄锌8.8）GB/T 902.1 | M09050101602315 | [7 empty] | M09050101602315 | 个 | 0.5097
P202160470001 | TZB | SC(H)B18-800/10-NX1变压器 | 1QB.710.311601A | M10010600000160 | 压钉垫圈 | 8QT.950.2006.1 | 12 | 只 | 2021-05-05 | PCS | 12 | 只 | 压钉垫圈8QT.950.2006.1 | 压钉垫圈8QT.950.2006.1 | M10010600000160 |  |  |  | 配件 |  |  | 压钉垫圈8QT.950.2006.1 | M10010600000160 | 只 | 0.9402
P202160470001 | TZB | SC(H)B18-800/10-NX1变压器 | 1QB.710.311601A | M10020406250011 | 接线片 | 8QT.517.2009.5 | 3 | 片 | 2021-05-05 | PCS | 3 | 片 | 接线片8QT.517.2009.5 | 接线片8QT.517.2009.5 | M10020406250011 |  |  |  | 配件 |  |  | 接线片8QT.517.2009.5 | M10020406250011 | 片 | 8.6903
P202160470001 | TZB | SC(H)B18-800/10-NX1变压器 | 1QB.710.311601A | M11050100000110 | 固化剂 | HY5980 CI | 25.44 | KG | 2021-05-05 | PCS | 25.44 | KG | 固化剂HY5980 CI | 固化剂HY5980 CI | M11050100000110 |  |  |  | 树脂 |  |  | 固化剂HY5980 CI | M11050100000110 | KG | 27.7876
P202160470001 | TZB | SC(H)B18-800/10-NX1变压器 | 1QB.710.311601A | M11050100000200 | 促进剂 | DY5985 CI | 1.06 | KG | 2021-05-05 | PCS | 1.06 | KG | 促进剂DY5985 CI | 促进剂DY5985 CI | M11050100000200 |  |  |  | 树脂 |  |  | 促进剂DY5985 CI | M11050100000200 | KG | 67.8496
P202160470001 | TZB | SC(H)B18-800/10-NX1变压器 | 1QB.710.311601A | M11050100000300 | 色浆 | DW0133 CI | 1.06 | KG | 2021-05-05 | PCS | 1.06 | KG | 色浆DW0133 CI | 色浆DW0133 CI | M11050100000300 |  |  |  | 树脂 |  |  | 色浆DW0133 CI | M11050100000300 | KG | 252.2743
P202160470001 | TZB | SC(H)B18-800/10-NX1变压器 | 1QB.710.311601A | M11050100000410 | 增韧剂 | DY040 CI | 2.12 | KG | 2021-05-05 | PCS | 2.12 | KG | 增韧剂DY040 CI | 增韧剂DY040 CI | M11050100000410 |  |  |  | 配件 |  |  | 增韧剂DY040 CI | M11050100000410 | KG | 45.6814
P202160470001 | TZB | SC(H)B18-800/10-NX1变压器 | 1QB.710.311601A | M11050100000500 | 环氧树脂 | CY5980 CI | 26.5 | KG | 2021-05-05 | PCS | 26.5 | KG | 环氧树脂CY5980 CI | 环氧树脂CY5980 CI | M11050100000500 |  |  |  | 树脂 |  |  | 环氧树脂CY5980 CI | M11050100000500 | KG | 27.7876
P202160470001 | TZB | SC(H)B18-800/10-NX1变压器 | 1QB.710.311601A | M11990100001005 | 硅微粉 | 矽比科703 | 53 | KG | 2021-05-05 | PCS | 53 | KG | 硅微粉矽比科703 | 硅微粉703 | M11990100001004 | [7 empty] | M11990100001004 | KG | 2.1504
P202160470001 | TZB | SC(H)B18-800/10-NX1变压器 | 1QB.710.311601A | W02010200000147 | 剪后硅钢片 | 20RK065 | 1542.32 | KG | 2021-05-05 | PCS | 1542.32 | KG | 剪后硅钢片20RK065 | 剪后硅钢片20RK065 | W02010200000147 |  |  | SS28 | 硅钢片 | 硅钢片 | 20RK065 | 剪后硅钢片20RK065
P202160470001 | TZB | SC(H)B18-800/10-NX1变压器 | 1QB.710.311601A | 5QB-510-311601A-1 | 导电杆 | 5QB.510.311601A.1 | 1 | 支 | 2021-05-05 | PCS | 1 | 支 | 导电杆5QB.510.311601A.1 | 导电杆5QB.510.311601A.1 | 5QB-510-311601A-1 |  |  |  | 配件 |  |  | 导电杆5QB.510.311601A.1 | 5QB-510-311601A-1 | 支 | 56.6372
P202160470001 | TZB | SC(H)B18-800/10-NX1变压器 | 1QB.710.311601A | 5QB-510-311601A-2 | 导电杆 | 5QB.510.311601A.2 | 2 | 支 | 2021-05-05 | PCS | 2 | 支 | 导电杆5QB.510.311601A.2 | 导电杆5QB.510.311601A.2 | 5QB-510-311601A-2 |  |  |  | 配件 |  |  | 导电杆5QB.510.311601A.2 | 5QB-510-311601A-2 | 支 | 32.7434
P202160470001 | TZB | SC(H)B18-800/10-NX1变压器 | 1QB.710.311601A | 5QB-GBJYJ-311601A-1 | 干变绝缘件 | 5QB.GBJYJ.311601A.1 | 1 | 套 | 2021-05-05 | PCS | inf | KG | 干变绝缘件5QB.GBJYJ.311601A.1 | 干变绝缘件5QB.GBJYJ.36314ACCH.1 | 5QB-GBJYJ-36314CA-1 |  |  |  | 配件 |  |  | 干变绝缘件5QB.GBJYJ.36314ACCH.1 | 5QB-GBJYJ-36314CA-1 | 套 | 575.221
P202160470001 | TZB | SC(H)B18-800/10-NX1变压器 | 1QB.710.311601A | 5QB-TXJJ-311601A-1 | 铁心夹件 | 5QB.TXJJ.311601A.1 | 1 | 套 | 2021-05-05 | PCS | inf | KG | 铁心夹件5QB.TXJJ.311601A.1 | 铁心夹件5QB.TXJJ.36314ACCH.1 | 5QB-TXJJ-36314CA-1 |  |  |  | 配件 |  |  | 铁心夹件5QB.TXJJ.36314ACCH.1 | 5QB-TXJJ-36314CA-1 | 套 | 722.074
P202160470001 | TZB | SC(H)B18-800/10-NX1变压器 | 1QB.710.311601A | 5QT-720-2109-2 | 绝缘子 | 5QT.720.2109.2 | 6 | 只 | 2021-05-05 | PCS | 6 | 只 | 绝缘子5QT.720.2109.2 | 绝缘子5QT.720.2109.2 | 5QT-720-2109-2 |  |  |  | 配件 |  |  | 绝缘子5QT.720.2109.2 | 5QT-720-2109-2 | 只 | 15.9292
P202160470001 | TZB | SC(H)B18-800/10-NX1变压器 | 1QB.710.311601A | 8QB-022-311601A-1 | 垫脚 | 8QB.022.311601A.1 | 1 | 台 | 2021-05-05 | PCS | inf | KG | 垫脚8QB.022.311601A.1 | 垫脚5QB.022.36314ACCH.1 | 5QB-022-36314CA-1 |  |  |  | 配件 |  |  | 垫脚5QB.022.36314ACCH.1 | 5QB-022-36314CA-1 | 台 | 161.3385
P202160470001 | TZB | SC(H)B18-800/10-NX1变压器 | 1QB.710.311601A | 8QB-130-311601A-2 | 加强板 | 8QB.130.311601A.2 | 1 | 块 | 2021-05-05 | PCS | inf | KG | 加强板8QB.130.311601A.2 | 加强板8QB.130.36314ACCH.1 | 8QB-130-36314CA-1 |  |  |  | 配件 |  |  | 加强板8QB.130.36314ACCH.1 | 8QB-130-36314CA-1 | 块 | 21.6915
P202160470001 | TZB | SC(H)B18-800/10-NX1变压器 | 1QB.710.311601A | 8QB-135-311601A-1 | 拉板 | 8QB.135.311601A.1 | 1 | 台 | 2021-05-05 | PCS | inf | KG | 拉板8QB.135.311601A.1 | 拉板8QB.135.36314ACCH.1 | 8QB-135-36314CA-1 |  |  |  | 配件 |  |  | 拉板8QB.135.36314ACCH.1 | 8QB-135-36314CA-1 | 台 | 96.6345
P202160470001 | TZB | SC(H)B18-800/10-NX1变压器 | 1QB.710.311601A | 8QB-281-311601A-1 | 减震垫 | 8QB.281.311601A.1 | 1 | 块 | 2021-05-05 | PCS | 0.25 | KG | 减震垫8QB.281.311601A.1 | 减震垫8QB.281.311601A.1 | 8QB-281-311601A-1 | 重新归类 | 删除
P202160470001 | TZB | SC(H)B18-800/10-NX1变压器 | 1QB.710.311601A | 8QB-570-33337CA-1 | 接线端子 | 8QB.570.33337CA.1 | 18 | 个 | 2021-05-05 | PCS | 18 | 个 | 接线端子8QB.570.33337CA.1 | 接线端子8QB.570.33337CA.1 | 8QB-570-33337CA-1 |  |  |  | 配件 |  |  | 接线端子8QB.570.33337CA.1 | 8QB-570-33337CA-1 | 个 | 5.8407
P202160470001 | TZB | SC(H)B18-800/10-NX1变压器 | 1QB.710.311601A | 8QB-786-311301A-1 | 垫脚绝缘 | 8QB.786.311301A.1 | 4 | 块 | 2021-05-05 | PCS | 0.23529 | KG | 垫脚绝缘8QB.786.311301A.1 | 垫脚绝缘8QB.786.311301A.1 | 8QB-786-311301A-1 | 重新归类 | 删除
P202160470001 | TZB | SC(H)B18-800/10-NX1变压器 | 1QB.710.311601A | 8QB-868-311601A-1 | 铭牌 | 8QB.868.311601A.1 | 1 | 块 | 2021-05-05 | PCS | 1 | 块 | 铭牌8QB.868.311601A.1 | 铭牌 8QT.868.2103.1 | M12102000000100 | [7 empty] | M12102000000100 | 块 | 7.1681
P202160470001 | TZB | SC(H)B18-800/10-NX1变压器 | 1QB.710.311601A | 8QT-123-2022-3-077 | 撑条 455×10×8 | 8QT.123.2022.3 | 51 | 支 | 2021-05-05 | PCS | 5.1 | KG | 撑条 455×10×88QT.123.2022.3 | 撑条 453×10×8 8QT.123.2022.1 | M06070700000049 |  |  |  | 配件 |  |  | 撑条 453×10×8 8QT.123.2022.1 | M06070700000049 | 支 | 1.1027
P202160470001 | TZB | SC(H)B18-800/10-NX1变压器 | 1QB.710.311601A | 8QT-132-2015-287 | 撑板 40×6×455 | 8QT.132.2015 | 3 | 块 | 2021-05-05 | PCS | 0.6 | KG | 撑板 40×6×455 8QT.132.2015 | 撑板 40×6×455 8QT.132.2015 | 8QT-132-2015-287 |  |  |  | 配件 |  |  | 撑板 40×6×455 8QT.132.2015 | 8QT-132-2015-287 | 块 | 4.916
P202160470001 | TZB | SC(H)B18-800/10-NX1变压器 | 1QB.710.311601A | 8QT-193-2043-3-009 | 垫块 35×50×10 | 8QT.193.2043.3 | 24 | 块 | 2021-05-05 | PCS | 0.82759 | KG | 垫块 35×50×108QT.193.2043.3 | 垫块 35×50×108QT.193.2043.3 | 8QT-193-2043-3-009 |  |  |  | 配件 |  |  | 垫块 35×50×108QT.193.2043.3 | 8QT-193-2043-3-009 | 块 | 1.7841
P202160470001 | TZB | SC(H)B18-800/10-NX1变压器 | 1QB.710.311601A | 8QT-193-2043-3-019 | 垫块 50×50×10 | 8QT.193.2043.3 | 24 | 块 | 2021-05-05 | PCS | 1.2 | KG | 垫块 50×50×108QT.193.2043.3 | 垫块 50×50×108QT.193.2043.3 | 8QT-193-2043-3-019 |  |  |  | 配件 |  |  | 垫块 50×50×108QT.193.2043.3 | 8QT-193-2043-3-019 | 块 | 2.5487
P202160470001 | TZB | SC(H)B18-800/10-NX1变压器 | 1QB.710.311601A | 8QT-518-2014-4 | 接地片 | 8QT.518.2014.4 | 1 | 片 | 2021-05-05 | PCS | 1 | 片 | 接地片8QT.518.2014.4 | 接地片8QT.518.2014.4 | 8QT-518-2014-4 |  |  |  | 配件 |  |  | 接地片8QT.518.2014.4 | 8QT-518-2014-4 | 片 | 1.1416
P202160470001 | TZB | SC(H)B18-800/10-NX1变压器 | 1QB.710.311601A | M01020102330450 | 聚酯亚胺漆包铜扁线 | QZYB-2/180-2.33×4.50/2.49×4.66 | 13.13 | KG | 2021-05-05 | PCS | 13.13 | KG | 聚酯亚胺漆包铜扁线QZYB-2/180-2.33×4.50/2.49×4.66 | 聚酯亚胺漆包铜扁线QZYB-2/180-2.33×4.50/2.49×4.66 | M01020102330450 |  |  | CU10 | 铜 | 漆包扁线 | QZYB-2-C | 聚酯亚胺漆包铜扁线QZYB-2/180-2.33×4.50/2.49×4.66 | M01020102330450 | KG | 39.7692
P202160470001 | TZB | SC(H)B18-800/10-NX1变压器 | 1QB.710.311601A | M01020107500586 | 聚酯亚胺漆包铜扁线 | QZYB-2/180 2.70×5.15/2.86×5.31 | 318.15 | KG | 2021-05-05 | PCS | 318.15 | KG | 聚酯亚胺漆包铜扁线QZYB-2/180 2.70×5.15/2.86×5.31 | 聚酯亚胺漆包铜扁线QZYB-2/180 2.70×5.15/2.86×5.31 | M01020107500586 |  |  | CU10 | 铜 | 漆包扁线 | QZYB-2-C | 聚酯亚胺漆包铜扁线QZYB-2/180 2.70×5.15/2.86×5.31 | M01020107500586 | KG | 72.6858
P202160470001 | TZB | SC(H)B18-800/10-NX1变压器 | 1QB.710.311601A | M01030102200585 | T2铜带 | T2O60-1.40×440-GB/T 18813 | 243.6 | KG | 2021-05-05 | PCS | 243.6 | KG | T2铜带T2O60-1.40×440-GB/T 18813 | T2铜带T2O60-1.40×440-GB/T 18813 | M01030102200585 |  |  | CU25 | 铜 | 变压器铜箔 | TB-B | T2铜带T2O60-1.40×440-GB/T 18813 | M01030102200585 | KG | 47.0513
P202160470001 | TZB | SC(H)B18-800/10-NX1变压器 | 1QB.710.311601A | M01030200040030 | 4×30 铜母线 TMQY | GB/T 5585.1-2005 | 0 | KG | 2021-05-05 | PCS | 0 | KG | 4×30 铜母线 TMQYGB/T 5585.1-2005 | 4×30 铜母线 TMQYGB/T 5585.1-2005 | M01030200040030 |  |  | CU35 | 铜 | 铜母线 | 0 | 4×30 铜母线 TMQYGB/T 5585.1-2005 | M01030200040030 | KG | 48.2222
P202160470001 | TZB | SC(H)B18-800/10-NX1变压器 | 1QB.710.311601A | M01030300080080 | 8×80 铜母线 TMQY | GB/T 5585.1-2005 | 35.36 | KG | 2021-05-05 | PCS | 35.36 | KG | 8×80 铜母线 TMQYGB/T 5585.1-2005 | 8×80 铜母线 TMQYGB/T 5585.1-2005 | M01030300080080 |  |  | CU31 | 铜 | 铜母线 | 0 | 8×80 铜母线 TMQYGB/T 5585.1-2005 | M01030300080080 | KG | 49.0265
P202160470001 | TZB | SC(H)B18-800/10-NX1变压器 | 1QB.710.311601A | M01050200000350 | 聚氯乙烯绝缘电缆 | ZR-BUR-35mm^2 | 2 | M | 2021-05-05 | PCS | 2 | M | 聚氯乙烯绝缘电缆ZR-BUR-35mm^2 | 聚氯乙烯绝缘电缆ZR-BUR-35mm^2 | M01050200000350 |  |  |  | 配件 |  |  | 聚氯乙烯绝缘电缆ZR-BUR-35mm^2 | M01050200000350 | M | 17.4444
P202160470001 | TZB | SC(H)B18-800/10-NX1变压器 | 1QB.710.311601A | M05020100000350 | 铜接线端子 | DT-35 | 6 | 只 | 2021-05-05 | PCS | 6 | 只 | 铜接线端子DT-35 | 铜接线端子DT-35 | M05020100000350 |  |  |  | 配件 |  |  | 铜接线端子DT-35 | M05020100000350 | 只 | 4.7863
P202160470001 | TZB | SC(H)B18-800/10-NX1变压器 | 1QB.710.311601A | M05022700000200 | 接线端子 | 8QT.570.2001.7 | 6 | 只 | 2021-05-05 | PCS | 6 | 只 | 接线端子8QT.570.2001.7 | 接线端子8QT.570.2001.7 | M05022700000200 |  |  |  | 配件 |  |  | 接线端子8QT.570.2001.7 | M05022700000200 | 只 | 5.7522
P202160470001 | TZB | SC(H)B18-800/10-NX1变压器 | 1QB.710.311601A | M06030800000202 | 热缩绝缘管 | φ20（红） | 0 | M | 2021-05-05 | PCS | 0 | M | 热缩绝缘管φ20（红） | 热缩绝缘管φ20（红） | M06030800000202 |  |  |  | 配件 |  |  | 热缩绝缘管φ20（红） | M06030800000202 | M | 0.708
P202160470001 | TZB | SC(H)B18-800/10-NX1变压器 | 1QB.710.311601A | M06030800000203 | 热缩绝缘管 | φ20（黄） | 0 | M | 2021-05-05 | PCS | 0 | M | 热缩绝缘管φ20（黄） | 热缩绝缘管φ20（黄） | M06030800000203 |  |  |  | 配件 |  |  | 热缩绝缘管φ20（黄） | M06030800000203 | M | 0.708
P202160470001 | TZB | SC(H)B18-800/10-NX1变压器 | 1QB.710.311601A | M06030800000204 | 热缩绝缘管 | φ20（绿） | 0 | M | 2021-05-05 | PCS | 0 | M | 热缩绝缘管φ20（绿） | 热缩绝缘管φ20（绿） | M06030800000204 |  |  |  | 配件 |  |  | 热缩绝缘管φ20（绿） | M06030800000204 | M | 0.708
P202160470001 | TZB | SC(H)B18-800/10-NX1变压器 | 1QB.710.311601A | M06039900000006 | 麦管 | NOMEX | 3 | 根 | 2021-05-05 | PCS | 3 | 根 | 麦管NOMEX | 麦管NOMEX | M06039900000006 |  |  |  | 配件 |  |  | 麦管NOMEX | M06039900000006 | 根 | 11.8407
P202160470001 | TZB | SC(H)B18-800/10-NX1变压器 | 1QB.710.311601A | M06050100600030 | 无碱无蜡玻璃纤维带 | ET60-30-（P）-JC/T 174 | 3.03 | KG | 2021-05-05 | PCS | 3.03 | KG | 无碱无蜡玻璃纤维带ET60-30-（P）-JC/T 174 | 无碱无蜡玻璃纤维带ET60-30-（P）-JC/T 174 | M06050100600030 |  |  |  | 配件 |  |  | 无碱无蜡玻璃纤维带ET60-30-（P）-JC/T 174 | M06050100600030 | KG | 40
P202160470001 | TZB | SC(H)B18-800/10-NX1变压器 | 1QB.710.311601A | M06050101400050 | 无碱无蜡玻璃纤维带 | ET140-50-（P）-JC/T 174 | 2.02 | KG | 2021-05-05 | PCS | 2.02 | KG | 无碱无蜡玻璃纤维带ET140-50-（P）-JC/T 174 | 无碱无蜡玻璃纤维带ET140-50-（P）-JC/T 174 | M06050101400050 |  |  |  | 配件 |  |  | 无碱无蜡玻璃纤维带ET140-50-（P）-JC/T 174 | M06050101400050 | KG | 32.7434
P202160470001 | TZB | SC(H)B18-800/10-NX1变压器 | 1QB.710.311601A | M06050500000054 | 0.40 LHL预浸布 | JB/T 10942 | 2.1 | KG | 2021-05-05 | PCS | 2.1 | KG | 0.40 LHL预浸布JB/T 10942 | 0.40 LHL预浸布JB/T 10942 | M06050500000054 |  |  |  | 配件 |  |  | 0.40 LHL预浸布JB/T 10942 | M06050500000054 | KG | 39.823
P202160470001 | TZB | SC(H)B18-800/10-NX1变压器 | 1QB.710.311601A | M06050500000055 | 0.12 LHL预浸布 | JB/T 10942 | 12.6 | KG | 2021-05-05 | PCS | 12.6 | KG | 0.12 LHL预浸布JB/T 10942 | 0.12 LHL预浸布JB/T 10942 | M06050500000055 |  |  |  | 配件 |  |  | 0.12 LHL预浸布JB/T 10942 | M06050500000055 | KG | 44.2478
P202160470001 | TZB | SC(H)B18-800/10-NX1变压器 | 1QB.710.311601A | M0605200002 | 0.45无碱玻璃纤维短切毡 EMC 450 |  | 3.03 | KG | 2021-05-05 | PCS | 3.03 | KG | 0.45无碱玻璃纤维短切毡 EMC 450 | 0.45无碱玻璃纤维短切毡 EMC 450 | M0605200002 |  |  |  | 配件 |  |  | 0.45无碱玻璃纤维短切毡 EMC 450 | M0605200002 | KG | 11.0619
P202160470001 | TZB | SC(H)B18-800/10-NX1变压器 | 1QB.710.311601A | M06060590000627 | 0.5 复合聚酯薄膜 D280 | JB/T 4059 | 2.06 | KG | 2021-05-05 | PCS | 2.06 | KG | 0.5 复合聚酯薄膜 D280JB/T 4059 | 0.5 复合聚酯薄膜 D280JB/T 4059 | M06060590000627 |  |  |  | 配件 |  |  | 0.5 复合聚酯薄膜 D280JB/T 4059 | M06060590000627 | KG | 26.5487
P202160470001 | TZB | SC(H)B18-800/10-NX1变压器 | 1QB.710.311601A | M06060905000148 | 1.20/5×4 F级有溶剂环氧玻璃纤维网格 2940 | JB/T 10322.3 | 7.7 | M2 | 2021-05-05 | PCS | 7.7 | M2 | 1.20/5×4 F级有溶剂环氧玻璃纤维网格 2940JB/T 10322.3 | 1.20/5×4 F级有溶剂环氧玻璃纤维网格 2940JB/T 10322.3 | M06060905000148 |  |  |  | 配件 |  |  | 1.20/5×4 F级有溶剂环氧玻璃纤维网格 2940JB/T 10322.3 | M06060905000148 | M2 | 13.2743
P202160470001 | TZB | SC(H)B18-800/10-NX1变压器 | 1QB.710.311601A | M06060905000149 | 1.60/6×5 F级有溶剂环氧玻璃纤维网格 2940 | JB/T 10322.3 | 5.5 | M2 | 2021-05-05 | PCS | 5.5 | M2 | 1.60/6×5 F级有溶剂环氧玻璃纤维网格 2940JB/T 10322.3 | 1.60/6×5 F级有溶剂环氧玻璃纤维网格 2940JB/T 10322.3 | M06060905000149 |  |  |  | 配件 |  |  | 1.60/6×5 F级有溶剂环氧玻璃纤维网格 2940JB/T 10322.3 | M06060905000149 | M2 | 15.0442
P202160470001 | TZB | SC(H)B18-800/10-NX1变压器 | 1QB.710.311601A | M06060905000155 | 0.40/3×3 F级有溶剂环氧玻璃纤维网格 2940 | JB/T 10322.3 | 11 | M2 | 2021-05-05 | PCS | 11 | M2 | 0.40/3×3 F级有溶剂环氧玻璃纤维网格 2940JB/T 10322.3 | 0.40/3×3 F级有溶剂环氧玻璃纤维网格 2940JB/T 10322.3 | M06060905000155 |  |  |  | 配件 |  |  | 0.40/3×3 F级有溶剂环氧玻璃纤维网格 2940JB/T 10322.3 | M06060905000155 | M2 | 9.292
P202160470001 | TZB | SC(H)B18-800/10-NX1变压器 | 1QB.710.311601A | M06070293326840 | 垫块 | 8QT.193.2057.1 | 12 | 块 | 2021-05-05 | PCS | 0.048 | KG | 垫块8QT.193.2057.1 | 垫块8QT.193.2057.1 | M06070293326840 |  |  |  | 配件 |  |  | 垫块8QT.193.2057.1 | M06070293326840 | 块 | 0.708
P202160470001 | TZB | SC(H)B18-800/10-NX1变压器 | 1QB.710.311601A | M06070800201556 | 撑板 25×6×455 | 8QT.132.2015 | 12 | 支 | 2021-05-05 | PCS | 2.4 | KG | 撑板 25×6×4558QT.132.2015 | 撑板 25×6×4558QT.132.2015 | M06070800201556 |  |  |  | 配件 |  |  | 撑板 25×6×4558QT.132.2015 | M06070800201556 | 支 | 4.5021
P202160470001 | TZB | SC(H)B18-800/10-NX1变压器 | 1QB.710.311601A | M06080500000010 | PTC支座 | 8QT.043.2047 | 3 | 支 | 2021-05-05 | PCS | 0.03 | KG | PTC支座8QT.043.2047 | PTC支座8QT.043.2047 | M06080500000010 |  |  |  | 配件 |  |  | PTC支座8QT.043.2047 | M06080500000010 | 支 | 0.885
P202160470001 | TZB | SC(H)B18-800/10-NX1变压器 | 1QB.710.311601A | M06090100600130 | 绝缘子 | ZJ-10-φ60×130 | 3 | 只 | 2021-05-05 | PCS | 3 | 只 | 绝缘子ZJ-10-φ60×130 | 绝缘子ZJ-10-φ60×130 | M06090100600130 |  |  |  | 配件 |  |  | 绝缘子ZJ-10-φ60×130 | M06090100600130 | 只 | 23.0088
P202160470001 | TZB | SC(H)B18-800/10-NX1变压器 | 1QB.710.311601A | M06100363178961 | 夹件绝缘 | 8QB.751.33344GW.1 | 8 | 块 | 2021-05-05 | PCS | 2 | KG | 夹件绝缘8QB.751.33344GW.1 | 夹件绝缘8QB.751.33344GW.1 | M06100363178961 |  |  |  | 配件 |  |  | 夹件绝缘8QB.751.33344GW.1 | M06100363178961 | 块 | 6.4215
P202160470001 | TZB | SC(H)B18-800/10-NX1变压器 | 1QB.710.311601A | M0701080022 | 弹簧垫圈16（镀黄锌） | GB/T 93 | 3 | 个 | 2021-05-05 | PCS | 3 | 个 | 弹簧垫圈16（镀黄锌）GB/T 93 | 弹簧垫圈16（镀黄锌）GB/T 93 | M0701080022 |  |  |  | 配件 |  |  | 弹簧垫圈16（镀黄锌）GB/T 93 | M0701080022 | 个 | 0.0752
P202160470001 | TZB | SC(H)B18-800/10-NX1变压器 | 1QB.710.311601A | M09010200000100 | 铜垫圈10（镀锡CU2） | GB/T 97.2 | 12 | 个 | 2021-05-05 | PCS | 12 | 个 | 铜垫圈10（镀锡CU2）GB/T 97.2 | 铜垫圈10（镀锡CU2）GB/T 97.2 | M09010200000100 |  |  |  | 配件 |  |  | 铜垫圈10（镀锡CU2）GB/T 97.2 | M09010200000100 | 个 | 0.2564
P202160470001 | TZB | SC(H)B18-800/10-NX1变压器 | 1QB.710.311601A | M09010200000120 | 铜垫圈12（镀锡CU2） | GB/T 97.2 | 18 | 个 | 2021-05-05 | PCS | 18 | 个 | 铜垫圈12（镀锡CU2）GB/T 97.2 | 铜垫圈12（镀锡CU2）GB/T 97.2 | M09010200000120 |  |  |  | 配件 |  |  | 铜垫圈12（镀锡CU2）GB/T 97.2 | M09010200000120 | 个 | 0.2222
P202160470001 | TZB | SC(H)B18-800/10-NX1变压器 | 1QB.710.311601A | M09010300000101 | 垫圈10（镀黄锌200HV） | GB/T 97.1 | 2 | 个 | 2021-05-05 | PCS | 2 | 个 | 垫圈10（镀黄锌200HV）GB/T 97.1 | 垫圈10（镀黄锌200HV）GB/T 97.1 | M09010300000101 |  |  |  | 配件 |  |  | 垫圈10（镀黄锌200HV）GB/T 97.1 | M09010300000101 | 个 | 0.0354
P202160470001 | TZB | SC(H)B18-800/10-NX1变压器 | 1QB.710.311601A | M09010300000121 | 垫圈12（镀黄锌200HV） | GB/T 97.1 | 82 | 个 | 2021-05-05 | PCS | 82 | 个 | 垫圈12（镀黄锌200HV）GB/T 97.1 | 垫圈12（镀黄锌200HV）GB/T 97.1 | M09010300000121 |  |  |  | 配件 |  |  | 垫圈12（镀黄锌200HV）GB/T 97.1 | M09010300000121 | 个 | 0.0478
P202160470001 | TZB | SC(H)B18-800/10-NX1变压器 | 1QB.710.311601A | M09010500000087 | 垫圈16（镀黄锌200HV） | GB/T 97.1 | 3 | 个 | 2021-05-05 | PCS | 3 | 个 | 垫圈16（镀黄锌200HV）GB/T 97.1 | 垫圈16（镀黄锌200HV）GB/T 97.1 | M09010500000087 |  |  |  | 配件 |  |  | 垫圈16（镀黄锌200HV）GB/T 97.1 | M09010500000087 | 个 | 0.0752
P202160490002 | TZB | SC(H)B14-800/10-NX2变压器 | 1QB.710.311602B | M09030500160077 | 螺栓M16×70（镀黄锌8.8） | GB/T 5783 | 12 | 个 | 2021-06-03 | PCS | 12 | 个 | 螺栓M16×70（镀黄锌8.8）GB/T 5783 | 螺栓M16×70（镀黄锌8.8）GB/T 5783 | M09030500160077 |  |  |  | 配件 |  |  | 螺栓M16×70（镀黄锌8.8）GB/T 5783 | M09030500160077 | 个 | 1.1947
P202160490002 | TZB | SC(H)B14-800/10-NX2变压器 | 1QB.710.311602B | 8QT-193-2043-3-161 | 垫块 40×20×5 | 8QT.193.2043.3 | 48 | 块 | 2021-06-03 | PCS | 0.384 | KG | 垫块 40×20×58QT.193.2043.3 | 垫块 40×20×58QT.193.2043.3 | 8QT-193-2043-3-161
P202160490002 | TZB | SC(H)B14-800/10-NX2变压器 | 1QB.710.311602B | 8QT-517-2009-8 | 接线片 | 8QT.517.2009.8 | 3 | 块 | 2021-06-03 | PCS | 3 | 块 | 接线片8QT.517.2009.8 | 接线片8QT.517.2009.8 | 8QT-517-2009-8 | [7 empty] | 8QT-517-2009-8 | 块 | 8.4615
P202160490002 | TZB | SC(H)B14-800/10-NX2变压器 | 1QB.710.311602B | 8QT-518-2014-4 | 接地片 | 8QT.518.2014.4 | 1 | 片 | 2021-06-03 | PCS | 1 | 片 | 接地片8QT.518.2014.4 | 接地片8QT.518.2014.4 | 8QT-518-2014-4 |  |  |  | 配件 |  |  | 接地片8QT.518.2014.4 | 8QT-518-2014-4 | 片 | 1.1416
P202160490002 | TZB | SC(H)B14-800/10-NX2变压器 | 1QB.710.311602B | F00000000000001 | 硅钢片纵剪加工费 |  | 1495.52 | KG | 2021-06-03 | PCS | 1495.52 | KG | 硅钢片纵剪加工费 | 硅钢片纵剪加工费 | F00000000000001 |  |  |  | 配件 |  |  | 硅钢片纵剪加工费 | F00000000000001 | KG | 0.1724
P202160490002 | TZB | SC(H)B14-800/10-NX2变压器 | 1QB.710.311602B | M01020102550420 | 聚酯亚胺漆包铜扁线 | QZYB-2/180 2.55×4.20/2.71×4.36 | 12.12 | KG | 2021-06-03 | PCS | 12.12 | KG | 聚酯亚胺漆包铜扁线QZYB-2/180 2.55×4.20/2.71×4.36 | 聚酯亚胺漆包铜扁线QZYB-2/180 2.55×4.20/2.71×4.36 | M01020102550420 |  |  | CU10 | 铜 | 漆包扁线 | QZYB-2-C | 聚酯亚胺漆包铜扁线QZYB-2/180 2.55×4.20/2.71×4.36 | M01020102550420 | KG | 72.3805
P202160490002 | TZB | SC(H)B14-800/10-NX2变压器 | 1QB.710.311602B | M01020102650450 | 聚酯亚胺漆包铜扁线 | QZYB-2/180 2.65×4.50/2.81×4.66 | 254.52 | KG | 2021-06-03 | PCS | 254.52 | KG | 聚酯亚胺漆包铜扁线QZYB-2/180 2.65×4.50/2.81×4.66 | 聚酯亚胺漆包铜扁线QZYB-2/180 2.65×4.50/2.81×4.66 | M01020102650450 | [7 empty] | M01020102650450 | KG | 73.6018
P202160490002 | TZB | SC(H)B14-800/10-NX2变压器 | 1QB.710.311602B | M01030200040030 | 4×30 铜母线 TMQY | GB/T 5585.1-2005 | 0 | KG | 2021-06-03 | PCS | 0 | KG | 4×30 铜母线 TMQYGB/T 5585.1-2005 | 4×30 铜母线 TMQYGB/T 5585.1-2005 | M01030200040030 |  |  | CU35 | 铜 | 铜母线 | 0 | 4×30 铜母线 TMQYGB/T 5585.1-2005 | M01030200040030 | KG | 48.2222
P202160490002 | TZB | SC(H)B14-800/10-NX2变压器 | 1QB.710.311602B | M01030300080080 | 8×80 铜母线 TMQY | GB/T 5585.1-2005 | 27.04 | KG | 2021-06-03 | PCS | 27.04 | KG | 8×80 铜母线 TMQYGB/T 5585.1-2005 | 8×80 铜母线 TMQYGB/T 5585.1-2005 | M01030300080080 |  |  | CU31 | 铜 | 铜母线 | 0 | 8×80 铜母线 TMQYGB/T 5585.1-2005 | M01030300080080 | KG | 49.0265
P202160490002 | TZB | SC(H)B14-800/10-NX2变压器 | 1QB.710.311602B | M01050200000350 | 聚氯乙烯绝缘电缆 | ZR-BUR-35mm^2 | 2 | M | 2021-06-03 | PCS | 2 | M | 聚氯乙烯绝缘电缆ZR-BUR-35mm^2 | 聚氯乙烯绝缘电缆ZR-BUR-35mm^2 | M01050200000350 |  |  |  | 配件 |  |  | 聚氯乙烯绝缘电缆ZR-BUR-35mm^2 | M01050200000350 | M | 17.4444
P202160490002 | TZB | SC(H)B14-800/10-NX2变压器 | 1QB.710.311602B | M0109020315 | T2铜带 | T2O60-1.70×400-GB/T 18813 | 249.9 | KG | 2021-06-03 | PCS | 249.9 | KG | T2铜带T2O60-1.70×400-GB/T 18813 | T2铜带T2O60-1.70×400-GB/T 18813 | M0109020315 |  |  | CU25 | 铜 | 变压器铜箔 | TB-B | T2铜带T2O60-1.70×400-GB/T 18813 | M0109020315 | KG | 50.0619
P202160490002 | TZB | SC(H)B14-800/10-NX2变压器 | 1QB.710.311602B | M0301030029 | 剪切后硅钢片 | 23RK080RB | 1495.52 | KG | 2021-06-03 | PCS | 1495.52 | KG | 剪切后硅钢片23RK080RB | 剪切后硅钢片23RK080RB | M0301030029 |  |  | SS07 | 硅钢片 | 硅钢片 | 23RK080RB | 剪切后硅钢片23RK080RB | M0301030029 | KG | 13.8027
P202160490002 | TZB | SC(H)B14-800/10-NX2变压器 | 1QB.710.311602B | M05020100000350 | 铜接线端子 | DT-35 | 6 | 只 | 2021-06-03 | PCS | 6 | 只 | 铜接线端子DT-35 | 铜接线端子DT-35 | M05020100000350 |  |  |  | 配件 |  |  | 铜接线端子DT-35 | M05020100000350 | 只 | 4.7863
P202160490002 | TZB | SC(H)B14-800/10-NX2变压器 | 1QB.710.311602B | M05022700000200 | 接线端子 | 8QT.570.2001.7 | 6 | 只 | 2021-06-03 | PCS | 6 | 只 | 接线端子8QT.570.2001.7 | 接线端子8QT.570.2001.7 | M05022700000200 |  |  |  | 配件 |  |  | 接线端子8QT.570.2001.7 | M05022700000200 | 只 | 5.7522
P202160490002 | TZB | SC(H)B14-800/10-NX2变压器 | 1QB.710.311602B | M06030800000202 | 热缩绝缘管 | φ20（红） | 0 | M | 2021-06-03 | PCS | 0 | M | 热缩绝缘管φ20（红） | 热缩绝缘管φ20（红） | M06030800000202 |  |  |  | 配件 |  |  | 热缩绝缘管φ20（红） | M06030800000202 | M | 0.708
P202160490002 | TZB | SC(H)B14-800/10-NX2变压器 | 1QB.710.311602B | M06030800000203 | 热缩绝缘管 | φ20（黄） | 0 | M | 2021-06-03 | PCS | 0 | M | 热缩绝缘管φ20（黄） | 热缩绝缘管φ20（黄） | M06030800000203 |  |  |  | 配件 |  |  | 热缩绝缘管φ20（黄） | M06030800000203 | M | 0.708
P202160490002 | TZB | SC(H)B14-800/10-NX2变压器 | 1QB.710.311602B | M06030800000204 | 热缩绝缘管 | φ20（绿） | 0 | M | 2021-06-03 | PCS | 0 | M | 热缩绝缘管φ20（绿） | 热缩绝缘管φ20（绿） | M06030800000204 |  |  |  | 配件 |  |  | 热缩绝缘管φ20（绿） | M06030800000204 | M | 0.708
P202160490002 | TZB | SC(H)B14-800/10-NX2变压器 | 1QB.710.311602B | M06039900000006 | 麦管 | NOMEX | 3 | 根 | 2021-06-03 | PCS | 3 | 根 | 麦管NOMEX | 麦管NOMEX | M06039900000006 |  |  |  | 配件 |  |  | 麦管NOMEX | M06039900000006 | 根 | 11.8407
P202160490002 | TZB | SC(H)B14-800/10-NX2变压器 | 1QB.710.311602B | M06050100600030 | 无碱无蜡玻璃纤维带 | ET60-30-（P）-JC/T 174 | 3.03 | KG | 2021-06-03 | PCS | 3.03 | KG | 无碱无蜡玻璃纤维带ET60-30-（P）-JC/T 174 | 无碱无蜡玻璃纤维带ET60-30-（P）-JC/T 174 | M06050100600030 |  |  |  | 配件 |  |  | 无碱无蜡玻璃纤维带ET60-30-（P）-JC/T 174 | M06050100600030 | KG | 40
P202160490002 | TZB | SC(H)B14-800/10-NX2变压器 | 1QB.710.311602B | M06050101400050 | 无碱无蜡玻璃纤维带 | ET140-50-（P）-JC/T 174 | 2.02 | KG | 2021-06-03 | PCS | 2.02 | KG | 无碱无蜡玻璃纤维带ET140-50-（P）-JC/T 174 | 无碱无蜡玻璃纤维带ET140-50-（P）-JC/T 174 | M06050101400050 |  |  |  | 配件 |  |  | 无碱无蜡玻璃纤维带ET140-50-（P）-JC/T 174 | M06050101400050 | KG | 32.7434
P202160490002 | TZB | SC(H)B14-800/10-NX2变压器 | 1QB.710.311602B | M06050500000054 | 0.40 LHL预浸布 | JB/T 10942 | 2.1 | KG | 2021-06-03 | PCS | 2.1 | KG | 0.40 LHL预浸布JB/T 10942 | 0.40 LHL预浸布JB/T 10942 | M06050500000054 |  |  |  | 配件 |  |  | 0.40 LHL预浸布JB/T 10942 | M06050500000054 | KG | 39.823
P202160490002 | TZB | SC(H)B14-800/10-NX2变压器 | 1QB.710.311602B | M06050500000055 | 0.12 LHL预浸布 | JB/T 10942 | 6.3 | KG | 2021-06-03 | PCS | 6.3 | KG | 0.12 LHL预浸布JB/T 10942 | 0.12 LHL预浸布JB/T 10942 | M06050500000055 |  |  |  | 配件 |  |  | 0.12 LHL预浸布JB/T 10942 | M06050500000055 | KG | 44.2478
P202160490002 | TZB | SC(H)B14-800/10-NX2变压器 | 1QB.710.311602B | M0605200002 | 0.45无碱玻璃纤维短切毡 EMC 450 |  | 4.04 | KG | 2021-06-03 | PCS | 4.04 | KG | 0.45无碱玻璃纤维短切毡 EMC 450 | 0.45无碱玻璃纤维短切毡 EMC 450 | M0605200002 |  |  |  | 配件 |  |  | 0.45无碱玻璃纤维短切毡 EMC 450 | M0605200002 | KG | 11.0619
P202160490002 | TZB | SC(H)B14-800/10-NX2变压器 | 1QB.710.311602B | M06060590000627 | 0.5 复合聚酯薄膜 D280 | JB/T 4059 | 1.03 | KG | 2021-06-03 | PCS | 1.03 | KG | 0.5 复合聚酯薄膜 D280JB/T 4059 | 0.5 复合聚酯薄膜 D280JB/T 4059 | M06060590000627 |  |  |  | 配件 |  |  | 0.5 复合聚酯薄膜 D280JB/T 4059 | M06060590000627 | KG | 26.5487
P202160490002 | TZB | SC(H)B14-800/10-NX2变压器 | 1QB.710.311602B | M06060905000148 | 1.20/5×4 F级有溶剂环氧玻璃纤维网格 2940 | JB/T 10322.3 | 7.7 | M2 | 2021-06-03 | PCS | 7.7 | M2 | 1.20/5×4 F级有溶剂环氧玻璃纤维网格 2940JB/T 10322.3 | 1.20/5×4 F级有溶剂环氧玻璃纤维网格 2940JB/T 10322.3 | M06060905000148 |  |  |  | 配件 |  |  | 1.20/5×4 F级有溶剂环氧玻璃纤维网格 2940JB/T 10322.3 | M06060905000148 | M2 | 13.2743
P202160490002 | TZB | SC(H)B14-800/10-NX2变压器 | 1QB.710.311602B | M06060905000149 | 1.60/6×5 F级有溶剂环氧玻璃纤维网格 2940 | JB/T 10322.3 | 7.7 | M2 | 2021-06-03 | PCS | 7.7 | M2 | 1.60/6×5 F级有溶剂环氧玻璃纤维网格 2940JB/T 10322.3 | 1.60/6×5 F级有溶剂环氧玻璃纤维网格 2940JB/T 10322.3 | M06060905000149 |  |  |  | 配件 |  |  | 1.60/6×5 F级有溶剂环氧玻璃纤维网格 2940JB/T 10322.3 | M06060905000149 | M2 | 15.0442
P202160490002 | TZB | SC(H)B14-800/10-NX2变压器 | 1QB.710.311602B | M06060905000155 | 0.40/3×3 F级有溶剂环氧玻璃纤维网格 2940 | JB/T 10322.3 | 14.3 | M2 | 2021-06-03 | PCS | 14.3 | M2 | 0.40/3×3 F级有溶剂环氧玻璃纤维网格 2940JB/T 10322.3 | 0.40/3×3 F级有溶剂环氧玻璃纤维网格 2940JB/T 10322.3 | M06060905000155 |  |  |  | 配件 |  |  | 0.40/3×3 F级有溶剂环氧玻璃纤维网格 2940JB/T 10322.3 | M06060905000155 | M2 | 9.292
P202160490002 | TZB | SC(H)B14-800/10-NX2变压器 | 1QB.710.311602B | M06070293326840 | 垫块 | 8QT.193.2057.1 | 12 | 块 | 2021-06-03 | PCS | 0.048 | KG | 垫块8QT.193.2057.1 | 垫块8QT.193.2057.1 | M06070293326840 |  |  |  | 配件 |  |  | 垫块8QT.193.2057.1 | M06070293326840 | 块 | 0.708
P202160490002 | TZB | SC(H)B14-800/10-NX2变压器 | 1QB.710.311602B | M06080500000010 | PTC支座 | 8QT.043.2047 | 3 | 支 | 2021-06-03 | PCS | 0.03 | KG | PTC支座8QT.043.2047 | PTC支座8QT.043.2047 | M06080500000010 |  |  |  | 配件 |  |  | PTC支座8QT.043.2047 | M06080500000010 | 支 | 0.885
P202160490002 | TZB | SC(H)B14-800/10-NX2变压器 | 1QB.710.311602B | M06090100600060 | 绝缘子 | ZJ-1-φ60×60 | 6 | 只 | 2021-06-03 | PCS | 6 | 只 | 绝缘子ZJ-1-φ60×60 | 绝缘子ZJ-1-φ60×60 | M06090100600060 |  |  |  | 配件 |  |  | 绝缘子ZJ-1-φ60×60 | M06090100600060 | 只 | 8.8496
P202160490002 | TZB | SC(H)B14-800/10-NX2变压器 | 1QB.710.311602B | M06090100600130 | 绝缘子 | ZJ-10-φ60×130 | 3 | 只 | 2021-06-03 | PCS | 3 | 只 | 绝缘子ZJ-10-φ60×130 | 绝缘子ZJ-10-φ60×130 | M06090100600130 |  |  |  | 配件 |  |  | 绝缘子ZJ-10-φ60×130 | M06090100600130 | 只 | 23.0088
P202160490002 | TZB | SC(H)B14-800/10-NX2变压器 | 1QB.710.311602B | M06100363178961 | 夹件绝缘 | 8QB.751.33344GW.1 | 8 | 块 | 2021-06-03 | PCS | 2 | KG | 夹件绝缘8QB.751.33344GW.1 | 夹件绝缘8QB.751.33344GW.1 | M06100363178961 |  |  |  | 配件 |  |  | 夹件绝缘8QB.751.33344GW.1 | M06100363178961 | 块 | 6.4215
P202160490002 | TZB | SC(H)B14-800/10-NX2变压器 | 1QB.710.311602B | M0701080022 | 弹簧垫圈16（镀黄锌） | GB/T 93 | 3 | 个 | 2021-06-03 | PCS | 3 | 个 | 弹簧垫圈16（镀黄锌）GB/T 93 | 弹簧垫圈16（镀黄锌）GB/T 93 | M0701080022 |  |  |  | 配件 |  |  | 弹簧垫圈16（镀黄锌）GB/T 93 | M0701080022 | 个 | 0.0752
P202160490002 | TZB | SC(H)B14-800/10-NX2变压器 | 1QB.710.311602B | M09010200000100 | 铜垫圈10（镀锡CU2） | GB/T 97.2 | 12 | 个 | 2021-06-03 | PCS | 12 | 个 | 铜垫圈10（镀锡CU2）GB/T 97.2 | 铜垫圈10（镀锡CU2）GB/T 97.2 | M09010200000100 |  |  |  | 配件 |  |  | 铜垫圈10（镀锡CU2）GB/T 97.2 | M09010200000100 | 个 | 0.2564
P202160490002 | TZB | SC(H)B14-800/10-NX2变压器 | 1QB.710.311602B | M09010200000120 | 铜垫圈12（镀锡CU2） | GB/T 97.2 | 18 | 个 | 2021-06-03 | PCS | 18 | 个 | 铜垫圈12（镀锡CU2）GB/T 97.2 | 铜垫圈12（镀锡CU2）GB/T 97.2 | M09010200000120 |  |  |  | 配件 |  |  | 铜垫圈12（镀锡CU2）GB/T 97.2 | M09010200000120 | 个 | 0.2222
P202160490002 | TZB | SC(H)B14-800/10-NX2变压器 | 1QB.710.311602B | M09010300000101 | 垫圈10（镀黄锌200HV） | GB/T 97.1 | 2 | 个 | 2021-06-03 | PCS | 2 | 个 | 垫圈10（镀黄锌200HV）GB/T 97.1 | 垫圈10（镀黄锌200HV）GB/T 97.1 | M09010300000101 |  |  |  | 配件 |  |  | 垫圈10（镀黄锌200HV）GB/T 97.1 | M09010300000101 | 个 | 0.0354
P202160490002 | TZB | SC(H)B14-800/10-NX2变压器 | 1QB.710.311602B | M09010300000121 | 垫圈12（镀黄锌200HV） | GB/T 97.1 | 82 | 个 | 2021-06-03 | PCS | 82 | 个 | 垫圈12（镀黄锌200HV）GB/T 97.1 | 垫圈12（镀黄锌200HV）GB/T 97.1 | M09010300000121 |  |  |  | 配件 |  |  | 垫圈12（镀黄锌200HV）GB/T 97.1 | M09010300000121 | 个 | 0.0478
P202160490002 | TZB | SC(H)B14-800/10-NX2变压器 | 1QB.710.311602B | M09010500000087 | 垫圈16（镀黄锌200HV） | GB/T 97.1 | 3 | 个 | 2021-06-03 | PCS | 3 | 个 | 垫圈16（镀黄锌200HV）GB/T 97.1 | 垫圈16（镀黄锌200HV）GB/T 97.1 | M09010500000087 |  |  |  | 配件 |  |  | 垫圈16（镀黄锌200HV）GB/T 97.1 | M09010500000087 | 个 | 0.0752
P202160490002 | TZB | SC(H)B14-800/10-NX2变压器 | 1QB.710.311602B | M09010500000121 | 弹簧垫圈12（镀黄锌） | GB/T 93 | 38 | 个 | 2021-06-03 | PCS | 38 | 个 | 弹簧垫圈12（镀黄锌）GB/T 93 | 弹簧垫圈12（镀黄锌）GB/T 93 | M09010500000121 |  |  |  | 配件 |  |  | 弹簧垫圈12（镀黄锌）GB/T 93 | M09010500000121 | 个 | 0.0611
P202160490002 | TZB | SC(H)B14-800/10-NX2变压器 | 1QB.710.311602B | M09020200000124 | 螺母M12（镀黄锌8） | GB/T 6170 | 54 | 个 | 2021-06-03 | PCS | 54 | 个 | 螺母M12（镀黄锌8）GB/T 6170 | 螺母M12（镀黄锌8）GB/T 6170 | M09020200000124 |  |  |  | 配件 |  |  | 螺母M12（镀黄锌8）GB/T 6170 | M09020200000124 | 个 | 0.1982
P202160490002 | TZB | SC(H)B14-800/10-NX2变压器 | 1QB.710.311602B | M09020200000171 | 薄螺母M16（镀黄锌8） | GB/T 6172.1 | 12 | 个 | 2021-06-03 | PCS | 12 | 个 | 薄螺母M16（镀黄锌8）GB/T 6172.1 | 薄螺母M16（镀黄锌8）GB/T 6172.1 | M09020200000171 |  |  |  | 配件 |  |  | 薄螺母M16（镀黄锌8）GB/T 6172.1 | M09020200000171 | 个 | 0.4009
P202160490002 | TZB | SC(H)B14-800/10-NX2变压器 | 1QB.710.311602B | M09020200000172 | 螺母M16（镀黄锌8） | GB/T 6170 | 3 | 个 | 2021-06-03 | PCS | 3 | 个 | 螺母M16（镀黄锌8）GB/T 6170 | 螺母M16（镀黄锌8）GB/T 6170 | M09020200000172 |  |  |  | 配件 |  |  | 螺母M16（镀黄锌8）GB/T 6170 | M09020200000172 | 个 | 0.2389
P202160490002 | TZB | SC(H)B14-800/10-NX2变压器 | 1QB.710.311602B | M09030200100020 | 铜螺栓M10×20（CU2） | GB/T 5783 | 6 | 个 | 2021-06-03 | PCS | 6 | 个 | 铜螺栓M10×20（CU2）GB/T 5783 | 铜螺栓M10×20（CU2）GB/T 5783 | M09030200100020 |  |  |  | 配件 |  |  | 铜螺栓M10×20（CU2）GB/T 5783 | M09030200100020 | 个 | 1.7094
P202160490002 | TZB | SC(H)B14-800/10-NX2变压器 | 1QB.710.311602B | M09030200120020 | 铜螺栓M12×20（CU2） | GB/T 5783 | 6 | 个 | 2021-06-03 | PCS | 6 | 个 | 铜螺栓M12×20（CU2）GB/T 5783 | 铜螺栓M12×20（CU2）GB/T 5783 | M09030200120020 |  |  |  | 配件 |  |  | 铜螺栓M12×20（CU2）GB/T 5783 | M09030200120020 | 个 | 5.1282
P202160490002 | TZB | SC(H)B14-800/10-NX2变压器 | 1QB.710.311602B | M09030200120025 | 铜螺栓M12×25（镀锡CU2） | GB/T 5783 | 3 | 个 | 2021-06-03 | PCS | 3 | 个 | 铜螺栓M12×25（镀锡CU2）GB/T 5783 | 铜螺栓M12×25（镀锡CU2）GB/T 5783 | M09030200120025 |  |  |  | 配件 |  |  | 铜螺栓M12×25（镀锡CU2）GB/T 5783 | M09030200120025 | 个 | 2.1795
P202160490002 | TZB | SC(H)B14-800/10-NX2变压器 | 1QB.710.311602B | M09030500000103 | 螺栓M12×50（镀黄锌8.8） | GB/T 5783 | 2 | 个 | 2021-06-03 | PCS | 2 | 个 | 螺栓M12×50（镀黄锌8.8）GB/T 5783 | 螺栓M12×50（镀黄锌8.8）GB/T 5783 | M09030500000103 |  |  |  | 配件 |  |  | 螺栓M12×50（镀黄锌8.8）GB/T 5783 | M09030500000103 | 个 | 0.5385
P202160490002 | TZB | SC(H)B14-800/10-NX2变压器 | 1QB.710.311602B | M09030500000418 | 螺栓M10×16（镀黄锌8.8） | GB/T 5783 | 2 | 个 | 2021-06-03 | PCS | 2 | 个 | 螺栓M10×16（镀黄锌8.8）GB/T 5783 | 螺栓M10×16（镀黄锌8.8）GB/T 5783 | M09030500000418 |  |  |  | 配件 |  |  | 螺栓M10×16（镀黄锌8.8）GB/T 5783 | M09030500000418 | 个 | 0.1938
P202160490002 | TZB | SC(H)B14-800/10-NX2变压器 | 1QB.710.311602B | M09030500000421 | 螺栓M12×15（镀黄锌8.8） | GB/T 5783 | 3 | 个 | 2021-06-03 | PCS | 3 | 个 | 螺栓M12×15（镀黄锌8.8）GB/T 5783 | 螺栓M12×15（镀黄锌8.8）GB/T 5783 | M09030500000421 |  |  |  | 配件 |  |  | 螺栓M12×15（镀黄锌8.8）GB/T 5783 | M09030500000421 | 个 | 0.3327
P202160490002 | TZB | SC(H)B14-800/10-NX2变压器 | 1QB.710.311602B | 5QB-510-311602B-1 | 导电杆 | 5QB.510.311602B.1 | 1 | 支 | 2021-06-03 | PCS | 1 | 支 | 导电杆5QB.510.311602B.1 | 导电杆5QB.510.311602B.1 | 5QB-510-311602B-1 | [7 empty] | 5QB-510-311602B-1 | 支 | 66.3717
P202160490002 | TZB | SC(H)B14-800/10-NX2变压器 | 1QB.710.311602B | 5QB-510-311602B-2 | 导电杆 | 5QB.510.311602B.2 | 2 | 支 | 2021-06-03 | PCS | 2 | 支 | 导电杆5QB.510.311602B.2 | 导电杆5QB.510.311602B.2 | 5QB-510-311602B-2 | [7 empty] | 5QB-510-311602B-2 | 支 | 70.7965
P202160490002 | TZB | SC(H)B14-800/10-NX2变压器 | 1QB.710.311602B | 5QB-GBJYJ-311602B-1 | 干变绝缘件 | 5QB.GBJYJ.311602B.1 | 1 | 套 | 2021-06-03 | PCS | inf | KG | 干变绝缘件5QB.GBJYJ.311602B.1 | 干变绝缘件5QB.GBJYJ.311602B.1 | 5QB-GBJYJ-311602B-1
P202160490002 | TZB | SC(H)B14-800/10-NX2变压器 | 1QB.710.311602B | 5QB-SZDK-311602B-1 | 垫块 | 5QB.SZDK.311602B.1 | 1 | 套 | 2021-06-03 | PCS | inf | KG | 垫块5QB.SZDK.311602B.1 | 垫块5QB.SZDK.311602B.1 | 5QB-SZDK-311602B-1 | [7 empty] | 5QB-SZDK-311602B-1 | 套 | 199.47
P202160490002 | TZB | SC(H)B14-800/10-NX2变压器 | 1QB.710.311602B | 5QB-TXJJ-311602B-1 | 铁心夹件 | 5QB.TXJJ.311602B.1 | 1 | 套 | 2021-06-03 | PCS | inf | KG | 铁心夹件5QB.TXJJ.311602B.1 | 铁心夹件5QB.TXJJ.311602B.1 | 5QB-TXJJ-311602B-1
P202160490002 | TZB | SC(H)B14-800/10-NX2变压器 | 1QB.710.311602B | 8QB-022-311602B-1 | 垫脚 | 8QB.022.311602B.1 | 1 | 台 | 2021-06-03 | PCS | inf | KG | 垫脚8QB.022.311602B.1 | 垫脚8QB.022.311602B.1 | 8QB-022-311602B-1
P202160490002 | TZB | SC(H)B14-800/10-NX2变压器 | 1QB.710.311602B | 8QB-130-311602B-1 | 加强板 | 8QB.130.311602B.1 | 1 | 块 | 2021-06-03 | PCS | inf | KG | 加强板8QB.130.311602B.1 | 加强板8QB.130.311602B.1 | 8QB-130-311602B-1
P202160490002 | TZB | SC(H)B14-800/10-NX2变压器 | 1QB.710.311602B | 8QB-135-311602B-1 | 拉板 | 8QB.135.311602B.1 | 1 | 台 | 2021-06-03 | PCS | inf | KG | 拉板8QB.135.311602B.1 | 拉板8QB.135.311602B.1 | 8QB-135-311602B-1
P202160490002 | TZB | SC(H)B14-800/10-NX2变压器 | 1QB.710.311602B | 8QB-281-311602B-1 | 减震垫 | 8QB.281.311602B.1 | 1 | 块 | 2021-06-03 | PCS | 0.25 | KG | 减震垫8QB.281.311602B.1 | 减震垫8QB.281.311602B.1 | 8QB-281-311602B-1
P202160490002 | TZB | SC(H)B14-800/10-NX2变压器 | 1QB.710.311602B | 8QB-570-33337CA-1 | 接线端子 | 8QB.570.33337CA.1 | 18 | 个 | 2021-06-03 | PCS | 18 | 个 | 接线端子8QB.570.33337CA.1 | 接线端子8QB.570.33337CA.1 | 8QB-570-33337CA-1 |  |  |  | 配件 |  |  | 接线端子8QB.570.33337CA.1 | 8QB-570-33337CA-1 | 个 | 5.8407
P202160490002 | TZB | SC(H)B14-800/10-NX2变压器 | 1QB.710.311602B | 8QB-786-311301A-1 | 垫脚绝缘 | 8QB.786.311301A.1 | 4 | 块 | 2021-06-03 | PCS | 0.23529 | KG | 垫脚绝缘8QB.786.311301A.1 | 垫脚绝缘8QB.786.311301A.1 | 8QB-786-311301A-1 | 重新归类 | 删除
P202160490002 | TZB | SC(H)B14-800/10-NX2变压器 | 1QB.710.311602B | 8QB-868-311602B-1 | 铭牌 | 8QB.868.311602B.1 | 1 | 块 | 2021-06-03 | PCS | 1 | 块 | 铭牌8QB.868.311602B.1 | 铭牌8QB.868.311602B.1 | 8QB-868-311602B-1
P202160490002 | TZB | SC(H)B14-800/10-NX2变压器 | 1QB.710.311602B | 8QT-123-2022-3-057 | 撑条 415×10×8 | 8QT.123.2022.3 | 18 | 支 | 2021-06-03 | PCS | 1.6364 | KG | 撑条 415×10×88QT.123.2022.3 | 撑条 415×10×88QT.123.2022.3 | 8QT-123-2022-3-057 |  |  |  | 配件 |  |  | 撑条 415×10×88QT.123.2022.3 | 8QT-123-2022-3-057 | 支 | 2.7752
P202160490002 | TZB | SC(H)B14-800/10-NX2变压器 | 1QB.710.311602B | 8QT-123-2022-3-086 | 撑条 415×14×12 | 8QT.123.2022.3 | 15 | 支 | 2021-06-03 | PCS | 1.5 | KG | 撑条 415×14×128QT.123.2022.3 | 撑条 415×14×128QT.123.2022.3 | 8QT-123-2022-3-086 | [7 empty] | 8QT-123-2022-3-086 | 支 | 3.0539
P202160490002 | TZB | SC(H)B14-800/10-NX2变压器 | 1QB.710.311602B | 8QT-132-2015-474 | 撑板 40×6×415 | 8QT.132.2015 | 3 | 块 | 2021-06-03 | PCS | 0.6 | KG | 撑板 40×6×4158QT.132.2015 | 撑板 40×6×4158QT.132.2015 | 8QT-132-2015-474 |  |  |  | 配件 |  |  | 撑板 40×6×4158QT.132.2015 | 8QT-132-2015-474 | 块 | 5.0497
P202160490002 | TZB | SC(H)B14-800/10-NX2变压器 | 1QB.710.311602B | 8QT-132-2015-756 | 撑板 25×6×415 | 8QT.132.2015 | 12 | 支 | 2021-06-03 | PCS | 1.3333 | KG | 撑板 25×6×4158QT.132.2015 | 撑板 25×6×4158QT.132.2015 | 8QT-132-2015-756
P202160490002 | TZB | SC(H)B14-800/10-NX2变压器 | 1QB.710.311602B | 8QT-193-2043-3-019 | 垫块 50×50×10 | 8QT.193.2043.3 | 24 | 块 | 2021-06-03 | PCS | 1.2 | KG | 垫块 50×50×108QT.193.2043.3 | 垫块 50×50×108QT.193.2043.3 | 8QT-193-2043-3-019 |  |  |  | 配件 |  |  | 垫块 50×50×108QT.193.2043.3 | 8QT-193-2043-3-019 | 块 | 2.5487
P202160490002 | TZB | SC(H)B14-800/10-NX2变压器 | 1QB.710.311602B | M09030510120020 | 螺栓M12×20（镀黄锌8.8） | GB/T 5783 | 3 | 个 | 2021-06-03 | PCS | 3 | 个 | 螺栓M12×20（镀黄锌8.8）GB/T 5783 | 螺栓M12×20（镀黄锌8.8）GB/T 5783 | M09030510120020 |  |  |  | 配件 |  |  | 螺栓M12×20（镀黄锌8.8）GB/T 5783 | M09030510120020 | 个 | 0.3009
P202160490002 | TZB | SC(H)B14-800/10-NX2变压器 | 1QB.710.311602B | M09030510120042 | 螺栓M12×40（镀黄锌8.8） | GB/T 5783 | 12 | 个 | 2021-06-03 | PCS | 12 | 个 | 螺栓M12×40（镀黄锌8.8）GB/T 5783 | 螺栓M12×40（镀黄锌8.8）GB/T 5783 | M09030510120042 |  |  |  | 配件 |  |  | 螺栓M12×40（镀黄锌8.8）GB/T 5783 | M09030510120042 | 个 | 0.5761
P202160490002 | TZB | SC(H)B14-800/10-NX2变压器 | 1QB.710.311602B | M09030510120045 | 螺栓M12×45（镀黄锌8.8） | GB/T 5781 | 8 | 个 | 2021-06-03 | PCS | 8 | 个 | 螺栓M12×45（镀黄锌8.8）GB/T 5781 | 螺栓M12×45（镀黄锌8.8）GB/T 5781 | M09030510120045 |  |  |  | 配件 |  |  | 螺栓M12×45（镀黄锌8.8）GB/T 5781 | M09030510120045 | 个 | 0.6283
P202160490002 | TZB | SC(H)B14-800/10-NX2变压器 | 1QB.710.311602B | M09040301203900 | 双头螺杆 12×390×80×80 | 8QT.931.2028.1 | 8 | 个 | 2021-06-03 | PCS | 2 | KG | 双头螺杆 12×390×80×808QT.931.2028.1 | 双头螺杆 12×390×80×808QT.931.2028.1 | M09040301203900 |  |  |  | 配件 |  |  | 双头螺杆 12×390×80×808QT.931.2028.1 | M09040301203900 | 个 | 1.9316
P202160490002 | TZB | SC(H)B14-800/10-NX2变压器 | 1QB.710.311602B | M09050101602315 | 焊接螺柱M12×30（镀黄锌8.8） | GB/T 902.1 | 3 | 个 | 2021-06-03 | PCS | 3 | 个 | 焊接螺柱M12×30（镀黄锌8.8）GB/T 902.1 | 焊接螺柱M12×30（镀黄锌8.8）GB/T 902.1 | M09050101602315 | [7 empty] | M09050101602315 | 个 | 0.5097
P202160490002 | TZB | SC(H)B14-800/10-NX2变压器 | 1QB.710.311602B | M10010600000160 | 压钉垫圈 | 8QT.950.2006.1 | 12 | 只 | 2021-06-03 | PCS | 12 | 只 | 压钉垫圈8QT.950.2006.1 | 压钉垫圈8QT.950.2006.1 | M10010600000160 |  |  |  | 配件 |  |  | 压钉垫圈8QT.950.2006.1 | M10010600000160 | 只 | 0.9402
P202160490002 | TZB | SC(H)B14-800/10-NX2变压器 | 1QB.710.311602B | M11050100000110 | 固化剂 | HY5980 CI | 24.38 | KG | 2021-06-03 | PCS | 24.38 | KG | 固化剂HY5980 CI | 固化剂HY5980 CI | M11050100000110 |  |  |  | 树脂 |  |  | 固化剂HY5980 CI | M11050100000110 | KG | 27.7876
P202160490002 | TZB | SC(H)B14-800/10-NX2变压器 | 1QB.710.311602B | M11050100000200 | 促进剂 | DY5985 CI | 1.06 | KG | 2021-06-03 | PCS | 1.06 | KG | 促进剂DY5985 CI | 促进剂DY5985 CI | M11050100000200 |  |  |  | 树脂 |  |  | 促进剂DY5985 CI | M11050100000200 | KG | 67.8496
P202160490002 | TZB | SC(H)B14-800/10-NX2变压器 | 1QB.710.311602B | M11050100000300 | 色浆 | DW0133 CI | 1.06 | KG | 2021-06-03 | PCS | 1.06 | KG | 色浆DW0133 CI | 色浆DW0133 CI | M11050100000300 |  |  |  | 树脂 |  |  | 色浆DW0133 CI | M11050100000300 | KG | 252.2743
P202160490002 | TZB | SC(H)B14-800/10-NX2变压器 | 1QB.710.311602B | M11050100000410 | 增韧剂 | DY040 CI | 2.12 | KG | 2021-06-03 | PCS | 2.12 | KG | 增韧剂DY040 CI | 增韧剂DY040 CI | M11050100000410 |  |  |  | 配件 |  |  | 增韧剂DY040 CI | M11050100000410 | KG | 45.6814
P202160490002 | TZB | SC(H)B14-800/10-NX2变压器 | 1QB.710.311602B | M11050100000500 | 环氧树脂 | CY5980 CI | 25.44 | KG | 2021-06-03 | PCS | 25.44 | KG | 环氧树脂CY5980 CI | 环氧树脂CY5980 CI | M11050100000500 |  |  |  | 树脂 |  |  | 环氧树脂CY5980 CI | M11050100000500 | KG | 27.7876
P202160490002 | TZB | SC(H)B14-800/10-NX2变压器 | 1QB.710.311602B | M11990100001005 | 硅微粉 | 矽比科703 | 50.88 | KG | 2021-06-03 | PCS | 50.88 | KG | 硅微粉矽比科703 | 硅微粉703 | M11990100001004 | [7 empty] | M11990100001004 | KG | 2.1504
P202160500001 | TZB | SC(H)B13-800/10变压器 | 1QB.710.311603C | M06050101400050 | 无碱无蜡玻璃纤维带 | ET140-50-（P）-JC/T 174 | 2.2 | KG | 2021-08-04 | PCS | 2.2 | KG | 无碱无蜡玻璃纤维带ET140-50-（P）-JC/T 174 | 无碱无蜡玻璃纤维带ET140-50-（P）-JC/T 174 | M06050101400050 |  |  |  | 配件 |  |  | 无碱无蜡玻璃纤维带ET140-50-（P）-JC/T 174 | M06050101400050 | KG | 32.7434
P202160500001 | TZB | SC(H)B13-800/10变压器 | 1QB.710.311603C | M06050500000054 | 0.40 LHL预浸布 | JB/T 10942 | 2.1 | KG | 2021-08-04 | PCS | 2.1 | KG | 0.40 LHL预浸布JB/T 10942 | 0.40 LHL预浸布JB/T 10942 | M06050500000054 |  |  |  | 配件 |  |  | 0.40 LHL预浸布JB/T 10942 | M06050500000054 | KG | 39.823
P202160500001 | TZB | SC(H)B13-800/10变压器 | 1QB.710.311603C | M06050500000055 | 0.12 LHL预浸布 | JB/T 10942 | 6.3 | KG | 2021-08-04 | PCS | 6.3 | KG | 0.12 LHL预浸布JB/T 10942 | 0.12 LHL预浸布JB/T 10942 | M06050500000055 |  |  |  | 配件 |  |  | 0.12 LHL预浸布JB/T 10942 | M06050500000055 | KG | 44.2478
P202160500001 | TZB | SC(H)B13-800/10变压器 | 1QB.710.311603C | M0605200002 | 0.45无碱玻璃纤维短切毡 EMC 450 |  | 3.3 | KG | 2021-08-04 | PCS | 3.3 | KG | 0.45无碱玻璃纤维短切毡 EMC 450 | 0.45无碱玻璃纤维短切毡 EMC 450 | M0605200002 |  |  |  | 配件 |  |  | 0.45无碱玻璃纤维短切毡 EMC 450 | M0605200002 | KG | 11.0619
P202160500001 | TZB | SC(H)B13-800/10变压器 | 1QB.710.311603C | M06060590000627 | 0.5 复合聚酯薄膜 D280 | JB/T 4059 | 1.1 | KG | 2021-08-04 | PCS | 1.1 | KG | 0.5 复合聚酯薄膜 D280JB/T 4059 | 0.5 复合聚酯薄膜 D280JB/T 4059 | M06060590000627 |  |  |  | 配件 |  |  | 0.5 复合聚酯薄膜 D280JB/T 4059 | M06060590000627 | KG | 26.5487
P202160500001 | TZB | SC(H)B13-800/10变压器 | 1QB.710.311603C | M06060905000148 | 1.20/5×4 F级有溶剂环氧玻璃纤维网格 2940 | JB/T 10322.3 | 11 | M2 | 2021-08-04 | PCS | 11 | M2 | 1.20/5×4 F级有溶剂环氧玻璃纤维网格 2940JB/T 10322.3 | 1.20/5×4 F级有溶剂环氧玻璃纤维网格 2940JB/T 10322.3 | M06060905000148 |  |  |  | 配件 |  |  | 1.20/5×4 F级有溶剂环氧玻璃纤维网格 2940JB/T 10322.3 | M06060905000148 | M2 | 13.2743
P202160500001 | TZB | SC(H)B13-800/10变压器 | 1QB.710.311603C | M06060905000149 | 1.60/6×5 F级有溶剂环氧玻璃纤维网格 2940 | JB/T 10322.3 | 6.6 | M2 | 2021-08-04 | PCS | 6.6 | M2 | 1.60/6×5 F级有溶剂环氧玻璃纤维网格 2940JB/T 10322.3 | 1.60/6×5 F级有溶剂环氧玻璃纤维网格 2940JB/T 10322.3 | M06060905000149 |  |  |  | 配件 |  |  | 1.60/6×5 F级有溶剂环氧玻璃纤维网格 2940JB/T 10322.3 | M06060905000149 | M2 | 15.0442
P202160500001 | TZB | SC(H)B13-800/10变压器 | 1QB.710.311603C | M06060905000155 | 0.40/3×3 F级有溶剂环氧玻璃纤维网格 2940 | JB/T 10322.3 | 14.3 | M2 | 2021-08-04 | PCS | 14.3 | M2 | 0.40/3×3 F级有溶剂环氧玻璃纤维网格 2940JB/T 10322.3 | 0.40/3×3 F级有溶剂环氧玻璃纤维网格 2940JB/T 10322.3 | M06060905000155 |  |  |  | 配件 |  |  | 0.40/3×3 F级有溶剂环氧玻璃纤维网格 2940JB/T 10322.3 | M06060905000155 | M2 | 9.292
P202160500001 | TZB | SC(H)B13-800/10变压器 | 1QB.710.311603C | M06070293326840 | 垫块 | 8QT.193.2057.1 | 12 | 块 | 2021-08-04 | PCS | 0.048 | KG | 垫块8QT.193.2057.1 | 垫块8QT.193.2057.1 | M06070293326840 |  |  |  | 配件 |  |  | 垫块8QT.193.2057.1 | M06070293326840 | 块 | 0.708
P202160500001 | TZB | SC(H)B13-800/10变压器 | 1QB.710.311603C | M06080500000010 | PTC支座 | 8QT.043.2047 | 3 | 支 | 2021-08-04 | PCS | 0.03 | KG | PTC支座8QT.043.2047 | PTC支座8QT.043.2047 | M06080500000010 |  |  |  | 配件 |  |  | PTC支座8QT.043.2047 | M06080500000010 | 支 | 0.885
P202160500001 | TZB | SC(H)B13-800/10变压器 | 1QB.710.311603C | M06090100600130 | 绝缘子 | ZJ-10-φ60×130 | 3 | 只 | 2021-08-04 | PCS | 3 | 只 | 绝缘子ZJ-10-φ60×130 | 绝缘子ZJ-10-φ60×130 | M06090100600130 |  |  |  | 配件 |  |  | 绝缘子ZJ-10-φ60×130 | M06090100600130 | 只 | 23.0088
P202160500001 | TZB | SC(H)B13-800/10变压器 | 1QB.710.311603C | M0701080022 | 弹簧垫圈16（镀黄锌） | GB/T 93 | 3 | 个 | 2021-08-04 | PCS | 3 | 个 | 弹簧垫圈16（镀黄锌）GB/T 93 | 弹簧垫圈16（镀黄锌）GB/T 93 | M0701080022 |  |  |  | 配件 |  |  | 弹簧垫圈16（镀黄锌）GB/T 93 | M0701080022 | 个 | 0.0752
P202160500001 | TZB | SC(H)B13-800/10变压器 | 1QB.710.311603C | M09010200000100 | 铜垫圈10（镀锡CU2） | GB/T 97.2 | 12 | 个 | 2021-08-04 | PCS | 12 | 个 | 铜垫圈10（镀锡CU2）GB/T 97.2 | 铜垫圈10（镀锡CU2）GB/T 97.2 | M09010200000100 |  |  |  | 配件 |  |  | 铜垫圈10（镀锡CU2）GB/T 97.2 | M09010200000100 | 个 | 0.2564
P202160500001 | TZB | SC(H)B13-800/10变压器 | 1QB.710.311603C | M09010200000120 | 铜垫圈12（镀锡CU2） | GB/T 97.2 | 18 | 个 | 2021-08-04 | PCS | 18 | 个 | 铜垫圈12（镀锡CU2）GB/T 97.2 | 铜垫圈12（镀锡CU2）GB/T 97.2 | M09010200000120 |  |  |  | 配件 |  |  | 铜垫圈12（镀锡CU2）GB/T 97.2 | M09010200000120 | 个 | 0.2222
P202160500001 | TZB | SC(H)B13-800/10变压器 | 1QB.710.311603C | M09010300000101 | 垫圈10（镀黄锌200HV） | GB/T 97.1 | 2 | 个 | 2021-08-04 | PCS | 2 | 个 | 垫圈10（镀黄锌200HV）GB/T 97.1 | 垫圈10（镀黄锌200HV）GB/T 97.1 | M09010300000101 |  |  |  | 配件 |  |  | 垫圈10（镀黄锌200HV）GB/T 97.1 | M09010300000101 | 个 | 0.0354
P202160500001 | TZB | SC(H)B13-800/10变压器 | 1QB.710.311603C | M09010300000121 | 垫圈12（镀黄锌200HV） | GB/T 97.1 | 82 | 个 | 2021-08-04 | PCS | 82 | 个 | 垫圈12（镀黄锌200HV）GB/T 97.1 | 垫圈12（镀黄锌200HV）GB/T 97.1 | M09010300000121 |  |  |  | 配件 |  |  | 垫圈12（镀黄锌200HV）GB/T 97.1 | M09010300000121 | 个 | 0.0478
P202160500001 | TZB | SC(H)B13-800/10变压器 | 1QB.710.311603C | M09010500000087 | 垫圈16（镀黄锌200HV） | GB/T 97.1 | 3 | 个 | 2021-08-04 | PCS | 3 | 个 | 垫圈16（镀黄锌200HV）GB/T 97.1 | 垫圈16（镀黄锌200HV）GB/T 97.1 | M09010500000087 |  |  |  | 配件 |  |  | 垫圈16（镀黄锌200HV）GB/T 97.1 | M09010500000087 | 个 | 0.0752
P202160500001 | TZB | SC(H)B13-800/10变压器 | 1QB.710.311603C | M09010500000121 | 弹簧垫圈12（镀黄锌） | GB/T 93 | 38 | 个 | 2021-08-04 | PCS | 38 | 个 | 弹簧垫圈12（镀黄锌）GB/T 93 | 弹簧垫圈12（镀黄锌）GB/T 93 | M09010500000121 |  |  |  | 配件 |  |  | 弹簧垫圈12（镀黄锌）GB/T 93 | M09010500000121 | 个 | 0.0611
P202160500001 | TZB | SC(H)B13-800/10变压器 | 1QB.710.311603C | M09020200000124 | 螺母M12（镀黄锌8） | GB/T 6170 | 54 | 个 | 2021-08-04 | PCS | 54 | 个 | 螺母M12（镀黄锌8）GB/T 6170 | 螺母M12（镀黄锌8）GB/T 6170 | M09020200000124 |  |  |  | 配件 |  |  | 螺母M12（镀黄锌8）GB/T 6170 | M09020200000124 | 个 | 0.1982
P202160500001 | TZB | SC(H)B13-800/10变压器 | 1QB.710.311603C | M09020200000171 | 薄螺母M16（镀黄锌8） | GB/T 6172.1 | 12 | 个 | 2021-08-04 | PCS | 12 | 个 | 薄螺母M16（镀黄锌8）GB/T 6172.1 | 薄螺母M16（镀黄锌8）GB/T 6172.1 | M09020200000171 |  |  |  | 配件 |  |  | 薄螺母M16（镀黄锌8）GB/T 6172.1 | M09020200000171 | 个 | 0.4009
P202160500001 | TZB | SC(H)B13-800/10变压器 | 1QB.710.311603C | M09020200000172 | 螺母M16（镀黄锌8） | GB/T 6170 | 3 | 个 | 2021-08-04 | PCS | 3 | 个 | 螺母M16（镀黄锌8）GB/T 6170 | 螺母M16（镀黄锌8）GB/T 6170 | M09020200000172 |  |  |  | 配件 |  |  | 螺母M16（镀黄锌8）GB/T 6170 | M09020200000172 | 个 | 0.2389
P202160500001 | TZB | SC(H)B13-800/10变压器 | 1QB.710.311603C | M09030200100020 | 铜螺栓M10×20（CU2） | GB/T 5783 | 6 | 个 | 2021-08-04 | PCS | 6 | 个 | 铜螺栓M10×20（CU2）GB/T 5783 | 铜螺栓M10×20（CU2）GB/T 5783 | M09030200100020 |  |  |  | 配件 |  |  | 铜螺栓M10×20（CU2）GB/T 5783 | M09030200100020 | 个 | 1.7094
P202160500001 | TZB | SC(H)B13-800/10变压器 | 1QB.710.311603C | M09030200120020 | 铜螺栓M12×20（CU2） | GB/T 5783 | 6 | 个 | 2021-08-04 | PCS | 6 | 个 | 铜螺栓M12×20（CU2）GB/T 5783 | 铜螺栓M12×20（CU2）GB/T 5783 | M09030200120020 |  |  |  | 配件 |  |  | 铜螺栓M12×20（CU2）GB/T 5783 | M09030200120020 | 个 | 5.1282
P202160500001 | TZB | SC(H)B13-800/10变压器 | 1QB.710.311603C | M09030200120025 | 铜螺栓M12×25（镀锡CU2） | GB/T 5783 | 3 | 个 | 2021-08-04 | PCS | 3 | 个 | 铜螺栓M12×25（镀锡CU2）GB/T 5783 | 铜螺栓M12×25（镀锡CU2）GB/T 5783 | M09030200120025 |  |  |  | 配件 |  |  | 铜螺栓M12×25（镀锡CU2）GB/T 5783 | M09030200120025 | 个 | 2.1795
P202160500001 | TZB | SC(H)B13-800/10变压器 | 1QB.710.311603C | M09030500000103 | 螺栓M12×50（镀黄锌8.8） | GB/T 5783 | 2 | 个 | 2021-08-04 | PCS | 2 | 个 | 螺栓M12×50（镀黄锌8.8）GB/T 5783 | 螺栓M12×50（镀黄锌8.8）GB/T 5783 | M09030500000103 |  |  |  | 配件 |  |  | 螺栓M12×50（镀黄锌8.8）GB/T 5783 | M09030500000103 | 个 | 0.5385
P202160500001 | TZB | SC(H)B13-800/10变压器 | 1QB.710.311603C | M09030500000418 | 螺栓M10×16（镀黄锌8.8） | GB/T 5783 | 2 | 个 | 2021-08-04 | PCS | 2 | 个 | 螺栓M10×16（镀黄锌8.8）GB/T 5783 | 螺栓M10×16（镀黄锌8.8）GB/T 5783 | M09030500000418 |  |  |  | 配件 |  |  | 螺栓M10×16（镀黄锌8.8）GB/T 5783 | M09030500000418 | 个 | 0.1938
P202160500001 | TZB | SC(H)B13-800/10变压器 | 1QB.710.311603C | M09030500000421 | 螺栓M12×15（镀黄锌8.8） | GB/T 5783 | 3 | 个 | 2021-08-04 | PCS | 3 | 个 | 螺栓M12×15（镀黄锌8.8）GB/T 5783 | 螺栓M12×15（镀黄锌8.8）GB/T 5783 | M09030500000421 |  |  |  | 配件 |  |  | 螺栓M12×15（镀黄锌8.8）GB/T 5783 | M09030500000421 | 个 | 0.3327
P202160500001 | TZB | SC(H)B13-800/10变压器 | 1QB.710.311603C | M09030500001212 | 螺栓M16×65（镀黄锌8.8） | GB/T 5783 | 12 | 个 | 2021-08-04 | PCS | 12 | 个 | 螺栓M16×65（镀黄锌8.8）GB/T 5783 | 螺栓M16×65（镀黄锌8.8）GB/T 5783 | M09030500001212 |  |  |  | 配件 |  |  | 螺栓M16×65（镀黄锌8.8）GB/T 5783 | M09030500001212 | 个 | 1.4336
P202160500001 | TZB | SC(H)B13-800/10变压器 | 1QB.710.311603C | M09030510120020 | 螺栓M12×20（镀黄锌8.8） | GB/T 5783 | 3 | 个 | 2021-08-04 | PCS | 3 | 个 | 螺栓M12×20（镀黄锌8.8）GB/T 5783 | 螺栓M12×20（镀黄锌8.8）GB/T 5783 | M09030510120020 |  |  |  | 配件 |  |  | 螺栓M12×20（镀黄锌8.8）GB/T 5783 | M09030510120020 | 个 | 0.3009
P202160500001 | TZB | SC(H)B13-800/10变压器 | 1QB.710.311603C | M09030510120045 | 螺栓M12×45（镀黄锌8.8） | GB/T 5781 | 20 | 个 | 2021-08-04 | PCS | 20 | 个 | 螺栓M12×45（镀黄锌8.8）GB/T 5781 | 螺栓M12×45（镀黄锌8.8）GB/T 5781 | M09030510120045 |  |  |  | 配件 |  |  | 螺栓M12×45（镀黄锌8.8）GB/T 5781 | M09030510120045 | 个 | 0.6283
P202160500001 | TZB | SC(H)B13-800/10变压器 | 1QB.710.311603C | M09040301203700 | 双头螺杆 12×370×80×80 | 8QT.931.2028.1 | 8 | 个 | 2021-08-04 | PCS | 2 | KG | 双头螺杆 12×370×80×808QT.931.2028.1 | 双头螺杆 12×370×80×808QT.931.2028.1 | M09040301203700 |  |  |  | 配件 |  |  | 双头螺杆 12×370×80×808QT.931.2028.1 | M09040301203700 | 个 | 2.293
P202160500001 | TZB | SC(H)B13-800/10变压器 | 1QB.710.311603C | M09050101602315 | 焊接螺柱M12×30（镀黄锌8.8） | GB/T 902.1 | 3 | 个 | 2021-08-04 | PCS | 3 | 个 | 焊接螺柱M12×30（镀黄锌8.8）GB/T 902.1 | 焊接螺柱M12×30（镀黄锌8.8）GB/T 902.1 | M09050101602315 | [7 empty] | M09050101602315 | 个 | 0.5097
P202160500001 | TZB | SC(H)B13-800/10变压器 | 1QB.710.311603C | M10010600000200 | 压钉垫圈 | 8QT.950.2006.2 | 12 | 只 | 2021-08-04 | PCS | 12 | 只 | 压钉垫圈8QT.950.2006.2 | 压钉垫圈8QT.950.2006.2 | M10010600000200 |  |  |  | 配件 |  |  | 压钉垫圈8QT.950.2006.2 | M10010600000200 | 只 | 1.3363
P202160500001 | TZB | SC(H)B13-800/10变压器 | 1QB.710.311603C | M10020421850038 | 接线片 | 8QT.517.2009.6 | 3 | 片 | 2021-08-04 | PCS | 3 | 片 | 接线片8QT.517.2009.6 | 接线片8QT.517.2009.6 | M10020421850038 |  |  |  | 配件 |  |  | 接线片8QT.517.2009.6 | M10020421850038 | 片 | 6.3717
P202160500001 | TZB | SC(H)B13-800/10变压器 | 1QB.710.311603C | M11050100000110 | 固化剂 | HY5980 CI | 24.38 | KG | 2021-08-04 | PCS | 24.38 | KG | 固化剂HY5980 CI | 固化剂HY5980 CI | M11050100000110 |  |  |  | 树脂 |  |  | 固化剂HY5980 CI | M11050100000110 | KG | 27.7876
P202160500001 | TZB | SC(H)B13-800/10变压器 | 1QB.710.311603C | M11050100000200 | 促进剂 | DY5985 CI | 1.06 | KG | 2021-08-04 | PCS | 1.06 | KG | 促进剂DY5985 CI | 促进剂DY5985 CI | M11050100000200 |  |  |  | 树脂 |  |  | 促进剂DY5985 CI | M11050100000200 | KG | 67.8496
P202160500001 | TZB | SC(H)B13-800/10变压器 | 1QB.710.311603C | M11050100000300 | 色浆 | DW0133 CI | 1.06 | KG | 2021-08-04 | PCS | 1.06 | KG | 色浆DW0133 CI | 色浆DW0133 CI | M11050100000300 |  |  |  | 树脂 |  |  | 色浆DW0133 CI | M11050100000300 | KG | 252.2743
P202160500001 | TZB | SC(H)B13-800/10变压器 | 1QB.710.311603C | M11050100000410 | 增韧剂 | DY040 CI | 2.12 | KG | 2021-08-04 | PCS | 2.12 | KG | 增韧剂DY040 CI | 增韧剂DY040 CI | M11050100000410 |  |  |  | 配件 |  |  | 增韧剂DY040 CI | M11050100000410 | KG | 45.6814
P202160500001 | TZB | SC(H)B13-800/10变压器 | 1QB.710.311603C | M11050100000500 | 环氧树脂 | CY5980 CI | 26.5 | KG | 2021-08-04 | PCS | 26.5 | KG | 环氧树脂CY5980 CI | 环氧树脂CY5980 CI | M11050100000500 |  |  |  | 树脂 |  |  | 环氧树脂CY5980 CI | M11050100000500 | KG | 27.7876
P202160500001 | TZB | SC(H)B13-800/10变压器 | 1QB.710.311603C | M11990100001000 | 硅微粉 | 硅宝604 | 51.94 | KG | 2021-08-04 | PCS | 51.94 | KG | 硅微粉硅宝604 | 硅微粉硅宝604 | M11990100001000 |  |  |  | 树脂 |  |  | 硅微粉硅宝604 | M11990100001000 | KG | 2.1504
P202160500001 | TZB | SC(H)B13-800/10变压器 | 1QB.710.311603C | 5QB-022-311603C-1 | 垫脚 | 5QB.022.311603C.1 | 1 | 台 | 2021-08-04 | PCS | inf | KG | 垫脚5QB.022.311603C.1 | 垫脚5QB.022.311603C.1 | 5QB-022-311603C-1
P202160500001 | TZB | SC(H)B13-800/10变压器 | 1QB.710.311603C | 5QB-510-311603C-1 | 导电杆 | 5QB.510.311603C.1 | 1 | 支 | 2021-08-04 | PCS | 1 | 支 | 导电杆5QB.510.311603C.1 | 导电杆5QB.510.311603C.1 | 5QB-510-311603C-1
P202160500001 | TZB | SC(H)B13-800/10变压器 | 1QB.710.311603C | 5QB-510-311603C-2 | 导电杆 | 5QB.510.311603C.2 | 2 | 支 | 2021-08-04 | PCS | 2 | 支 | 导电杆5QB.510.311603C.2 | 导电杆5QB.510.311603C.2 | 5QB-510-311603C-2
P202160500001 | TZB | SC(H)B13-800/10变压器 | 1QB.710.311603C | 5QB-GBJYJ-311603C-1 | 干变绝缘件 | 5QB.GBJYJ.311603C.1 | 1 | 套 | 2021-08-04 | PCS | inf | KG | 干变绝缘件5QB.GBJYJ.311603C.1 | 干变绝缘件5QB.GBJYJ.311603C.1 | 5QB-GBJYJ-311603C-1
P202160500001 | TZB | SC(H)B13-800/10变压器 | 1QB.710.311603C | 5QB-SZDK-311602B-1 | 垫块 | 5QB.SZDK.311602B.1 | 1 | 套 | 2021-08-04 | PCS | inf | KG | 垫块5QB.SZDK.311602B.1 | 垫块5QB.SZDK.311602B.1 | 5QB-SZDK-311602B-1 | [7 empty] | 5QB-SZDK-311602B-1 | 套 | 199.47
P202160500001 | TZB | SC(H)B13-800/10变压器 | 1QB.710.311603C | 5QB-TXJJ-311603C-1 | 铁心夹件 | 5QB.TXJJ.311603C.1 | 1 | 套 | 2021-08-04 | PCS | inf | KG | 铁心夹件5QB.TXJJ.311603C.1 | 铁心夹件5QB.TXJJ.311603C.1 | 5QB-TXJJ-311603C-1
P202160500001 | TZB | SC(H)B13-800/10变压器 | 1QB.710.311603C | 5QT-720-2109-2 | 绝缘子 | 5QT.720.2109.2 | 6 | 只 | 2021-08-04 | PCS | 6 | 只 | 绝缘子5QT.720.2109.2 | 绝缘子5QT.720.2109.2 | 5QT-720-2109-2 |  |  |  | 配件 |  |  | 绝缘子5QT.720.2109.2 | 5QT-720-2109-2 | 只 | 15.9292
P202160500001 | TZB | SC(H)B13-800/10变压器 | 1QB.710.311603C | 8QB-130-311603C-3 | 加强板 | 8QB.130.311603C.3 | 1 | 件 | 2021-08-04 | PCS | inf | KG | 加强板8QB.130.311603C.3 | 加强板8QB.130.311603C.3 | 8QB-130-311603C-3
P202160500001 | TZB | SC(H)B13-800/10变压器 | 1QB.710.311603C | 8QB-135-311603C-1 | 拉板 | 8QB.135.311603C.1 | 1 | 台 | 2021-08-04 | PCS | inf | KG | 拉板8QB.135.311603C.1 | 拉板8QB.135.311603C.1 | 8QB-135-311603C-1
P202160500001 | TZB | SC(H)B13-800/10变压器 | 1QB.710.311603C | 8QB-281-311603C-1 | 减震垫 | 8QB.281.311603C.1 | 1 | 块 | 2021-08-04 | PCS | 0.2 | KG | 减震垫8QB.281.311603C.1 | 减震垫8QB.281.311603C.1 | 8QB-281-311603C-1
P202160500001 | TZB | SC(H)B13-800/10变压器 | 1QB.710.311603C | 8QB-570-33337CA-1 | 接线端子 | 8QB.570.33337CA.1 | 18 | 个 | 2021-08-04 | PCS | 18 | 个 | 接线端子8QB.570.33337CA.1 | 接线端子8QB.570.33337CA.1 | 8QB-570-33337CA-1 |  |  |  | 配件 |  |  | 接线端子8QB.570.33337CA.1 | 8QB-570-33337CA-1 | 个 | 5.8407
P202160500001 | TZB | SC(H)B13-800/10变压器 | 1QB.710.311603C | 8QB-751-311703C-1 | 夹件绝缘 | 8QB.751.311703C.1 | 8 | 块 | 2021-08-04 | PCS | 2.6667 | KG | 夹件绝缘8QB.751.311703C.1 | 夹件绝缘8QB.751.311703C.1 | 8QB-751-311703C-1 | [7 empty] | 8QB-751-311703C-1 | 块 | 7.4069
P202160500001 | TZB | SC(H)B13-800/10变压器 | 1QB.710.311603C | 8QB-786-311301A-1 | 垫脚绝缘 | 8QB.786.311301A.1 | 4 | 块 | 2021-08-04 | PCS | 0.23529 | KG | 垫脚绝缘8QB.786.311301A.1 | 垫脚绝缘8QB.786.311301A.1 | 8QB-786-311301A-1 | 重新归类 | 删除
P202160500001 | TZB | SC(H)B13-800/10变压器 | 1QB.710.311603C | 8QB-868-311603C-1 | 铭牌 | 8QB.868.311603C.1 | 1 | 块 | 2021-08-04 | PCS | 1 | 块 | 铭牌8QB.868.311603C.1 | 铭牌8QB.868.311603C.1 | 8QB-868-311603C-1
P202160500001 | TZB | SC(H)B13-800/10变压器 | 1QB.710.311603C | 8QT-123-2022-3-101 | 撑条 410×14×12 | 8QT.123.2022.3 | 15 | 支 | 2021-08-04 | PCS | 1.5 | KG | 撑条 410×14×128QT.123.2022.3 | 撑条 410×14×128QT.123.2022.3 | 8QT-123-2022-3-101 | [7 empty] | 8QT-123-2022-3-101 | 支 | 3.0043
P202160500001 | TZB | SC(H)B13-800/10变压器 | 1QB.710.311603C | 8QT-123-2022-3-102 | 撑条 410×10×8 | 8QT.123.2022.3 | 18 | 支 | 2021-08-04 | PCS | 1.2857 | KG | 撑条 410×10×88QT.123.2022.3 | 撑条 410×10×88QT.123.2022.3 | 8QT-123-2022-3-102 | [7 empty] | 8QT-123-2022-3-102 | 支 | 2.1681
P202160500001 | TZB | SC(H)B13-800/10变压器 | 1QB.710.311603C | 8QT-132-2015-814 | 撑板 25×6×410 | 8QT.132.2015 | 12 | 支 | 2021-08-04 | PCS | 4 | KG | 撑板 25×6×4108QT.132.2015 | 撑板 25×6×4108QT.132.2015 | 8QT-132-2015-814
P202160500001 | TZB | SC(H)B13-800/10变压器 | 1QB.710.311603C | 8QT-132-2015-815 | 撑板 40×6×410 | 8QT.132.2015 | 3 | 支 | 2021-08-04 | PCS | 0.6 | KG | 撑板 40×6×4108QT.132.2015 | 撑板 40×6×4108QT.132.2015 | 8QT-132-2015-815
P202160500001 | TZB | SC(H)B13-800/10变压器 | 1QB.710.311603C | 8QT-193-2043-3-019 | 垫块 50×50×10 | 8QT.193.2043.3 | 24 | 块 | 2021-08-04 | PCS | 1.2 | KG | 垫块 50×50×108QT.193.2043.3 | 垫块 50×50×108QT.193.2043.3 | 8QT-193-2043-3-019 |  |  |  | 配件 |  |  | 垫块 50×50×108QT.193.2043.3 | 8QT-193-2043-3-019 | 块 | 2.5487
P202160500001 | TZB | SC(H)B13-800/10变压器 | 1QB.710.311603C | 8QT-193-2043-3-161 | 垫块 40×20×5 | 8QT.193.2043.3 | 48 | 块 | 2021-08-04 | PCS | 0.384 | KG | 垫块 40×20×58QT.193.2043.3 | 垫块 40×20×58QT.193.2043.3 | 8QT-193-2043-3-161
P202160500001 | TZB | SC(H)B13-800/10变压器 | 1QB.710.311603C | 8QT-518-2014-4 | 接地片 | 8QT.518.2014.4 | 1 | 片 | 2021-08-04 | PCS | 1 | 片 | 接地片8QT.518.2014.4 | 接地片8QT.518.2014.4 | 8QT-518-2014-4 |  |  |  | 配件 |  |  | 接地片8QT.518.2014.4 | 8QT-518-2014-4 | 片 | 1.1416
P202160500001 | TZB | SC(H)B13-800/10变压器 | 1QB.710.311603C | F00000000000001 | 硅钢片纵剪加工费 |  | 1432.08 | KG | 2021-08-04 | PCS | 1432.08 | KG | 硅钢片纵剪加工费 | 硅钢片纵剪加工费 | F00000000000001 |  |  |  | 配件 |  |  | 硅钢片纵剪加工费 | F00000000000001 | KG | 0.1724
P202160500001 | TZB | SC(H)B13-800/10变压器 | 1QB.710.311603C | M01020102550395 | 聚酯亚胺漆包铜扁线 | QZYB-2/180 2.55×3.95/2.71×4.11 | 10.1 | KG | 2021-08-04 | PCS | 10.1 | KG | 聚酯亚胺漆包铜扁线QZYB-2/180 2.55×3.95/2.71×4.11 | 聚酯亚胺漆包铜扁线QZYB-2/180 2.55×3.95/2.71×4.11 | M01020102550395 | [7 empty] | M01020102550395 | KG | 59.115
P202160500001 | TZB | SC(H)B13-800/10变压器 | 1QB.710.311603C | M01020102600440 | 聚酯亚胺漆包铜扁线 | QZYB-2/180 2.60×4.40/2.76×4.56 | 240.38 | KG | 2021-08-04 | PCS | 240.38 | KG | 聚酯亚胺漆包铜扁线QZYB-2/180 2.60×4.40/2.76×4.56 | 聚酯亚胺漆包铜扁线QZYB-2/180 2.60×4.40/2.76×4.56 | M01020102600440
P202160500001 | TZB | SC(H)B13-800/10变压器 | 1QB.710.311603C | M01030101700395 | T2铜带 | T2O60-1.70×395-GB/T 18813 | 250.95 | KG | 2021-08-04 | PCS | 250.95 | KG | T2铜带T2O60-1.70×395-GB/T 18813 | T2铜带T2O60-1.70×395-GB/T 18813 | M01030101700395
P202160500001 | TZB | SC(H)B13-800/10变压器 | 1QB.710.311603C | M01030200040030 | 4×30 铜母线 TMQY | GB/T 5585.1-2005 | 0 | KG | 2021-08-04 | PCS | 0 | KG | 4×30 铜母线 TMQYGB/T 5585.1-2005 | 4×30 铜母线 TMQYGB/T 5585.1-2005 | M01030200040030 |  |  | CU35 | 铜 | 铜母线 | 0 | 4×30 铜母线 TMQYGB/T 5585.1-2005 | M01030200040030 | KG | 48.2222
P202160500001 | TZB | SC(H)B13-800/10变压器 | 1QB.710.311603C | M01030300080080 | 8×80 铜母线 TMQY | GB/T 5585.1-2005 | 33.28 | KG | 2021-08-04 | PCS | 33.28 | KG | 8×80 铜母线 TMQYGB/T 5585.1-2005 | 8×80 铜母线 TMQYGB/T 5585.1-2005 | M01030300080080 |  |  | CU31 | 铜 | 铜母线 | 0 | 8×80 铜母线 TMQYGB/T 5585.1-2005 | M01030300080080 | KG | 49.0265
P202160500001 | TZB | SC(H)B13-800/10变压器 | 1QB.710.311603C | M01050200000350 | 聚氯乙烯绝缘电缆 | ZR-BUR-35mm^2 | 2 | M | 2021-08-04 | PCS | 2 | M | 聚氯乙烯绝缘电缆ZR-BUR-35mm^2 | 聚氯乙烯绝缘电缆ZR-BUR-35mm^2 | M01050200000350 |  |  |  | 配件 |  |  | 聚氯乙烯绝缘电缆ZR-BUR-35mm^2 | M01050200000350 | M | 17.4444
P202160500001 | TZB | SC(H)B13-800/10变压器 | 1QB.710.311603C | M0301030029 | 剪切后硅钢片 | 23RK080RB | 1432.08 | KG | 2021-08-04 | PCS | 1432.08 | KG | 剪切后硅钢片23RK080RB | 剪切后硅钢片23RK080RB | M0301030029 |  |  | SS07 | 硅钢片 | 硅钢片 | 23RK080RB | 剪切后硅钢片23RK080RB | M0301030029 | KG | 13.8027
P202160500001 | TZB | SC(H)B13-800/10变压器 | 1QB.710.311603C | M05020100000350 | 铜接线端子 | DT-35 | 6 | 只 | 2021-08-04 | PCS | 6 | 只 | 铜接线端子DT-35 | 铜接线端子DT-35 | M05020100000350 |  |  |  | 配件 |  |  | 铜接线端子DT-35 | M05020100000350 | 只 | 4.7863
P202160500001 | TZB | SC(H)B13-800/10变压器 | 1QB.710.311603C | M05022700000200 | 接线端子 | 8QT.570.2001.7 | 6 | 只 | 2021-08-04 | PCS | 6 | 只 | 接线端子8QT.570.2001.7 | 接线端子8QT.570.2001.7 | M05022700000200 |  |  |  | 配件 |  |  | 接线端子8QT.570.2001.7 | M05022700000200 | 只 | 5.7522
P202160500001 | TZB | SC(H)B13-800/10变压器 | 1QB.710.311603C | M06030800000202 | 热缩绝缘管 | φ20（红） | 0 | M | 2021-08-04 | PCS | 0 | M | 热缩绝缘管φ20（红） | 热缩绝缘管φ20（红） | M06030800000202 |  |  |  | 配件 |  |  | 热缩绝缘管φ20（红） | M06030800000202 | M | 0.708
P202160500001 | TZB | SC(H)B13-800/10变压器 | 1QB.710.311603C | M06030800000203 | 热缩绝缘管 | φ20（黄） | 0 | M | 2021-08-04 | PCS | 0 | M | 热缩绝缘管φ20（黄） | 热缩绝缘管φ20（黄） | M06030800000203 |  |  |  | 配件 |  |  | 热缩绝缘管φ20（黄） | M06030800000203 | M | 0.708
P202160500001 | TZB | SC(H)B13-800/10变压器 | 1QB.710.311603C | M06030800000204 | 热缩绝缘管 | φ20（绿） | 0 | M | 2021-08-04 | PCS | 0 | M | 热缩绝缘管φ20（绿） | 热缩绝缘管φ20（绿） | M06030800000204 |  |  |  | 配件 |  |  | 热缩绝缘管φ20（绿） | M06030800000204 | M | 0.708
P202160500001 | TZB | SC(H)B13-800/10变压器 | 1QB.710.311603C | M06039900000006 | 麦管 | NOMEX | 3 | 根 | 2021-08-04 | PCS | 3 | 根 | 麦管NOMEX | 麦管NOMEX | M06039900000006 |  |  |  | 配件 |  |  | 麦管NOMEX | M06039900000006 | 根 | 11.8407
P202160500001 | TZB | SC(H)B13-800/10变压器 | 1QB.710.311603C | M06050100600030 | 无碱无蜡玻璃纤维带 | ET60-30-（P）-JC/T 174 | 3.3 | KG | 2021-08-04 | PCS | 3.3 | KG | 无碱无蜡玻璃纤维带ET60-30-（P）-JC/T 174 | 无碱无蜡玻璃纤维带ET60-30-（P）-JC/T 174 | M06050100600030 |  |  |  | 配件 |  |  | 无碱无蜡玻璃纤维带ET60-30-（P）-JC/T 174 | M06050100600030 | KG | 40
P205150220001 | TZB | SC(H)B18-1000/10-NX1变压器 | 1QB.710.311701A | W02010200000147 | 剪后硅钢片 | 20RK065 | 1685.84 | KG | 2021-02-27 | PCS | 1685.84 | KG | 剪后硅钢片20RK065 | 剪后硅钢片20RK065 | W02010200000147 |  |  | SS28 | 硅钢片 | 硅钢片 | 20RK065 | 剪后硅钢片20RK065
P205150220001 | TZB | SC(H)B18-1000/10-NX1变压器 | 1QB.710.311701A | M06030800000202 | 热缩绝缘管 | φ20（红） | 0 | M | 2021-02-27 | PCS | 0 | M | 热缩绝缘管φ20（红） | 热缩绝缘管φ20（红） | M06030800000202 |  |  |  | 配件 |  |  | 热缩绝缘管φ20（红） | M06030800000202 | M | 0.708
P205150220001 | TZB | SC(H)B18-1000/10-NX1变压器 | 1QB.710.311701A | M06030800000203 | 热缩绝缘管 | φ20（黄） | 0 | M | 2021-02-27 | PCS | 0 | M | 热缩绝缘管φ20（黄） | 热缩绝缘管φ20（黄） | M06030800000203 |  |  |  | 配件 |  |  | 热缩绝缘管φ20（黄） | M06030800000203 | M | 0.708
P205150220001 | TZB | SC(H)B18-1000/10-NX1变压器 | 1QB.710.311701A | M06030800000204 | 热缩绝缘管 | φ20（绿） | 0 | M | 2021-02-27 | PCS | 0 | M | 热缩绝缘管φ20（绿） | 热缩绝缘管φ20（绿） | M06030800000204 |  |  |  | 配件 |  |  | 热缩绝缘管φ20（绿） | M06030800000204 | M | 0.708
P205150220001 | TZB | SC(H)B18-1000/10-NX1变压器 | 1QB.710.311701A | M06039900000006 | 麦管 | NOMEX | 3 | 根 | 2021-02-27 | PCS | 3 | 根 | 麦管NOMEX | 麦管NOMEX | M06039900000006 |  |  |  | 配件 |  |  | 麦管NOMEX | M06039900000006 | 根 | 11.8407
P205150220001 | TZB | SC(H)B18-1000/10-NX1变压器 | 1QB.710.311701A | M06040100001000 | 1.0 环氧玻璃布板 3240 | GB/T 1303.1 | 1 | KG | 2021-02-27 | PCS | 1 | KG | 1.0 环氧玻璃布板 3240GB/T 1303.1 | 1.0 环氧玻璃布板 3240GB/T 1303.1 | M06040100001000 |  |  |  | 配件 |  |  | 1.0 环氧玻璃布板 3240GB/T 1303.1 | M06040100001000 | KG | 0.5086
P205150220001 | TZB | SC(H)B18-1000/10-NX1变压器 | 1QB.710.311701A | M06050100600030 | 无碱无蜡玻璃纤维带 | ET60-30-（P）-JC/T 174 | 3.03 | KG | 2021-02-27 | PCS | 3.03 | KG | 无碱无蜡玻璃纤维带ET60-30-（P）-JC/T 174 | 无碱无蜡玻璃纤维带ET60-30-（P）-JC/T 174 | M06050100600030 |  |  |  | 配件 |  |  | 无碱无蜡玻璃纤维带ET60-30-（P）-JC/T 174 | M06050100600030 | KG | 40
P205150220001 | TZB | SC(H)B18-1000/10-NX1变压器 | 1QB.710.311701A | M06050101400050 | 无碱无蜡玻璃纤维带 | ET140-50-（P）-JC/T 174 | 2.02 | KG | 2021-02-27 | PCS | 2.02 | KG | 无碱无蜡玻璃纤维带ET140-50-（P）-JC/T 174 | 无碱无蜡玻璃纤维带ET140-50-（P）-JC/T 174 | M06050101400050 |  |  |  | 配件 |  |  | 无碱无蜡玻璃纤维带ET140-50-（P）-JC/T 174 | M06050101400050 | KG | 32.7434
P205150220001 | TZB | SC(H)B18-1000/10-NX1变压器 | 1QB.710.311701A | M06050500000054 | 0.40 LHL预浸布 | JB/T 10942 | 2.1 | KG | 2021-02-27 | PCS | 2.1 | KG | 0.40 LHL预浸布JB/T 10942 | 0.40 LHL预浸布JB/T 10942 | M06050500000054 |  |  |  | 配件 |  |  | 0.40 LHL预浸布JB/T 10942 | M06050500000054 | KG | 39.823
P205150220001 | TZB | SC(H)B18-1000/10-NX1变压器 | 1QB.710.311701A | M06050500000055 | 0.12 LHL预浸布 | JB/T 10942 | 11.55 | KG | 2021-02-27 | PCS | 11.55 | KG | 0.12 LHL预浸布JB/T 10942 | 0.12 LHL预浸布JB/T 10942 | M06050500000055 |  |  |  | 配件 |  |  | 0.12 LHL预浸布JB/T 10942 | M06050500000055 | KG | 44.2478
P205150220001 | TZB | SC(H)B18-1000/10-NX1变压器 | 1QB.710.311701A | M0605200002 | 0.45无碱玻璃纤维短切毡 EMC 450 |  | 4.04 | KG | 2021-02-27 | PCS | 4.04 | KG | 0.45无碱玻璃纤维短切毡 EMC 450 | 0.45无碱玻璃纤维短切毡 EMC 450 | M0605200002 |  |  |  | 配件 |  |  | 0.45无碱玻璃纤维短切毡 EMC 450 | M0605200002 | KG | 11.0619
P205150220001 | TZB | SC(H)B18-1000/10-NX1变压器 | 1QB.710.311701A | M06060590000627 | 0.5 复合聚酯薄膜 D280 | JB/T 4059 | 2.2 | KG | 2021-02-27 | PCS | 2.2 | KG | 0.5 复合聚酯薄膜 D280JB/T 4059 | 0.5 复合聚酯薄膜 D280JB/T 4059 | M06060590000627 |  |  |  | 配件 |  |  | 0.5 复合聚酯薄膜 D280JB/T 4059 | M06060590000627 | KG | 26.5487
P205150220001 | TZB | SC(H)B18-1000/10-NX1变压器 | 1QB.710.311701A | M06060905000148 | 1.20/5×4 F级有溶剂环氧玻璃纤维网格 2940 | JB/T 10322.3 | 14.3 | M2 | 2021-02-27 | PCS | 14.3 | M2 | 1.20/5×4 F级有溶剂环氧玻璃纤维网格 2940JB/T 10322.3 | 1.20/5×4 F级有溶剂环氧玻璃纤维网格 2940JB/T 10322.3 | M06060905000148 |  |  |  | 配件 |  |  | 1.20/5×4 F级有溶剂环氧玻璃纤维网格 2940JB/T 10322.3 | M06060905000148 | M2 | 13.2743
P205150220001 | TZB | SC(H)B18-1000/10-NX1变压器 | 1QB.710.311701A | M06060905000149 | 1.60/6×5 F级有溶剂环氧玻璃纤维网格 2940 | JB/T 10322.3 | 5.5 | M2 | 2021-02-27 | PCS | 5.5 | M2 | 1.60/6×5 F级有溶剂环氧玻璃纤维网格 2940JB/T 10322.3 | 1.60/6×5 F级有溶剂环氧玻璃纤维网格 2940JB/T 10322.3 | M06060905000149 |  |  |  | 配件 |  |  | 1.60/6×5 F级有溶剂环氧玻璃纤维网格 2940JB/T 10322.3 | M06060905000149 | M2 | 15.0442
P205150220001 | TZB | SC(H)B18-1000/10-NX1变压器 | 1QB.710.311701A | M06060905000155 | 0.40/3×3 F级有溶剂环氧玻璃纤维网格 2940 | JB/T 10322.3 | 18.7 | M2 | 2021-02-27 | PCS | 18.7 | M2 | 0.40/3×3 F级有溶剂环氧玻璃纤维网格 2940JB/T 10322.3 | 0.40/3×3 F级有溶剂环氧玻璃纤维网格 2940JB/T 10322.3 | M06060905000155 |  |  |  | 配件 |  |  | 0.40/3×3 F级有溶剂环氧玻璃纤维网格 2940JB/T 10322.3 | M06060905000155 | M2 | 9.292
P205150220001 | TZB | SC(H)B18-1000/10-NX1变压器 | 1QB.710.311701A | M06070293326840 | 垫块 | 8QT.193.2057.1 | 12 | 块 | 2021-02-27 | PCS | 0.048 | KG | 垫块8QT.193.2057.1 | 垫块8QT.193.2057.1 | M06070293326840 |  |  |  | 配件 |  |  | 垫块8QT.193.2057.1 | M06070293326840 | 块 | 0.708
P205150220001 | TZB | SC(H)B18-1000/10-NX1变压器 | 1QB.710.311701A | M06070800020156 | 撑板 40×8×515 | 8QT.132.2015 | 3 | 支 | 2021-02-27 | PCS | 1 | KG | 撑板 40×8×5158QT.132.2015 | 撑板 40×8×5158QT.132.2015 | M06070800020156 |  |  |  | 配件 |  |  | 撑板 40×8×5158QT.132.2015 | M06070800020156 | 支 | 9.4642
P205150220001 | TZB | SC(H)B18-1000/10-NX1变压器 | 1QB.710.311701A | M06070800201563 | 撑板 25×6×515 | 8QT.132.2015 | 12 | 支 | 2021-02-27 | PCS | 2.4 | KG | 撑板 25×6×5158QT.132.2015 | 撑板 25×6×5158QT.132.2015 | M06070800201563 |  |  |  | 配件 |  |  | 撑板 25×6×5158QT.132.2015 | M06070800201563 | 支 | 5.1106
P205150220001 | TZB | SC(H)B18-1000/10-NX1变压器 | 1QB.710.311701A | M06080500000010 | PTC支座 | 8QT.043.2047 | 3 | 支 | 2021-02-27 | PCS | 0.03 | KG | PTC支座8QT.043.2047 | PTC支座8QT.043.2047 | M06080500000010 |  |  |  | 配件 |  |  | PTC支座8QT.043.2047 | M06080500000010 | 支 | 0.885
P205150220001 | TZB | SC(H)B18-1000/10-NX1变压器 | 1QB.710.311701A | M06090100600130 | 绝缘子 | ZJ-10-φ60×130 | 3 | 只 | 2021-02-27 | PCS | 3 | 只 | 绝缘子ZJ-10-φ60×130 | 绝缘子ZJ-10-φ60×130 | M06090100600130 |  |  |  | 配件 |  |  | 绝缘子ZJ-10-φ60×130 | M06090100600130 | 只 | 23.0088
P205150220001 | TZB | SC(H)B18-1000/10-NX1变压器 | 1QB.710.311701A | M0701080022 | 弹簧垫圈16（镀黄锌） | GB/T 93 | 3 | 个 | 2021-02-27 | PCS | 3 | 个 | 弹簧垫圈16（镀黄锌）GB/T 93 | 弹簧垫圈16（镀黄锌）GB/T 93 | M0701080022 |  |  |  | 配件 |  |  | 弹簧垫圈16（镀黄锌）GB/T 93 | M0701080022 | 个 | 0.0752
P205150220001 | TZB | SC(H)B18-1000/10-NX1变压器 | 1QB.710.311701A | M09010200000120 | 铜垫圈12（镀锡CU2） | GB/T 97.2 | 30 | 个 | 2021-02-27 | PCS | 30 | 个 | 铜垫圈12（镀锡CU2）GB/T 97.2 | 铜垫圈12（镀锡CU2）GB/T 97.2 | M09010200000120 |  |  |  | 配件 |  |  | 铜垫圈12（镀锡CU2）GB/T 97.2 | M09010200000120 | 个 | 0.2222
P205150220001 | TZB | SC(H)B18-1000/10-NX1变压器 | 1QB.710.311701A | M09010300000101 | 垫圈10（镀黄锌200HV） | GB/T 97.1 | 2 | 个 | 2021-02-27 | PCS | 2 | 个 | 垫圈10（镀黄锌200HV）GB/T 97.1 | 垫圈10（镀黄锌200HV）GB/T 97.1 | M09010300000101 |  |  |  | 配件 |  |  | 垫圈10（镀黄锌200HV）GB/T 97.1 | M09010300000101 | 个 | 0.0354
P205150220001 | TZB | SC(H)B18-1000/10-NX1变压器 | 1QB.710.311701A | M09010300000121 | 垫圈12（镀黄锌200HV） | GB/T 97.1 | 88 | 个 | 2021-02-27 | PCS | 88 | 个 | 垫圈12（镀黄锌200HV）GB/T 97.1 | 垫圈12（镀黄锌200HV）GB/T 97.1 | M09010300000121 |  |  |  | 配件 |  |  | 垫圈12（镀黄锌200HV）GB/T 97.1 | M09010300000121 | 个 | 0.0478
P205150220001 | TZB | SC(H)B18-1000/10-NX1变压器 | 1QB.710.311701A | M09010500000087 | 垫圈16（镀黄锌200HV） | GB/T 97.1 | 3 | 个 | 2021-02-27 | PCS | 3 | 个 | 垫圈16（镀黄锌200HV）GB/T 97.1 | 垫圈16（镀黄锌200HV）GB/T 97.1 | M09010500000087 |  |  |  | 配件 |  |  | 垫圈16（镀黄锌200HV）GB/T 97.1 | M09010500000087 | 个 | 0.0752
P205150220001 | TZB | SC(H)B18-1000/10-NX1变压器 | 1QB.710.311701A | M09010500000121 | 弹簧垫圈12（镀黄锌） | GB/T 93 | 38 | 个 | 2021-02-27 | PCS | 38 | 个 | 弹簧垫圈12（镀黄锌）GB/T 93 | 弹簧垫圈12（镀黄锌）GB/T 93 | M09010500000121 |  |  |  | 配件 |  |  | 弹簧垫圈12（镀黄锌）GB/T 93 | M09010500000121 | 个 | 0.0611
P205150220001 | TZB | SC(H)B18-1000/10-NX1变压器 | 1QB.710.311701A | M09020200000124 | 螺母M12（镀黄锌8） | GB/T 6170 | 54 | 个 | 2021-02-27 | PCS | 54 | 个 | 螺母M12（镀黄锌8）GB/T 6170 | 螺母M12（镀黄锌8）GB/T 6170 | M09020200000124 |  |  |  | 配件 |  |  | 螺母M12（镀黄锌8）GB/T 6170 | M09020200000124 | 个 | 0.1982
P205150220001 | TZB | SC(H)B18-1000/10-NX1变压器 | 1QB.710.311701A | M09020200000171 | 薄螺母M16（镀黄锌8） | GB/T 6172.1 | 12 | 个 | 2021-02-27 | PCS | 12 | 个 | 薄螺母M16（镀黄锌8）GB/T 6172.1 | 薄螺母M16（镀黄锌8）GB/T 6172.1 | M09020200000171 |  |  |  | 配件 |  |  | 薄螺母M16（镀黄锌8）GB/T 6172.1 | M09020200000171 | 个 | 0.4009
P205150220001 | TZB | SC(H)B18-1000/10-NX1变压器 | 1QB.710.311701A | M09020200000172 | 螺母M16（镀黄锌8） | GB/T 6170 | 3 | 个 | 2021-02-27 | PCS | 3 | 个 | 螺母M16（镀黄锌8）GB/T 6170 | 螺母M16（镀黄锌8）GB/T 6170 | M09020200000172 |  |  |  | 配件 |  |  | 螺母M16（镀黄锌8）GB/T 6170 | M09020200000172 | 个 | 0.2389
P205150220001 | TZB | SC(H)B18-1000/10-NX1变压器 | 1QB.710.311701A | M09030200120020 | 铜螺栓M12×20（CU2） | GB/T 5783 | 12 | 个 | 2021-02-27 | PCS | 12 | 个 | 铜螺栓M12×20（CU2）GB/T 5783 | 铜螺栓M12×20（CU2）GB/T 5783 | M09030200120020 |  |  |  | 配件 |  |  | 铜螺栓M12×20（CU2）GB/T 5783 | M09030200120020 | 个 | 5.1282
P205150220001 | TZB | SC(H)B18-1000/10-NX1变压器 | 1QB.710.311701A | M09030200120025 | 铜螺栓M12×25（镀锡CU2） | GB/T 5783 | 3 | 个 | 2021-02-27 | PCS | 3 | 个 | 铜螺栓M12×25（镀锡CU2）GB/T 5783 | 铜螺栓M12×25（镀锡CU2）GB/T 5783 | M09030200120025 |  |  |  | 配件 |  |  | 铜螺栓M12×25（镀锡CU2）GB/T 5783 | M09030200120025 | 个 | 2.1795
P205150220001 | TZB | SC(H)B18-1000/10-NX1变压器 | 1QB.710.311701A | M09030500000103 | 螺栓M12×50（镀黄锌8.8） | GB/T 5783 | 2 | 个 | 2021-02-27 | PCS | 2 | 个 | 螺栓M12×50（镀黄锌8.8）GB/T 5783 | 螺栓M12×50（镀黄锌8.8）GB/T 5783 | M09030500000103 |  |  |  | 配件 |  |  | 螺栓M12×50（镀黄锌8.8）GB/T 5783 | M09030500000103 | 个 | 0.5385
P205150220001 | TZB | SC(H)B18-1000/10-NX1变压器 | 1QB.710.311701A | M09030500000418 | 螺栓M10×16（镀黄锌8.8） | GB/T 5783 | 2 | 个 | 2021-02-27 | PCS | 2 | 个 | 螺栓M10×16（镀黄锌8.8）GB/T 5783 | 螺栓M10×16（镀黄锌8.8）GB/T 5783 | M09030500000418 |  |  |  | 配件 |  |  | 螺栓M10×16（镀黄锌8.8）GB/T 5783 | M09030500000418 | 个 | 0.1938
P205150220001 | TZB | SC(H)B18-1000/10-NX1变压器 | 1QB.710.311701A | M09030500000421 | 螺栓M12×15（镀黄锌8.8） | GB/T 5783 | 3 | 个 | 2021-02-27 | PCS | 3 | 个 | 螺栓M12×15（镀黄锌8.8）GB/T 5783 | 螺栓M12×15（镀黄锌8.8）GB/T 5783 | M09030500000421 |  |  |  | 配件 |  |  | 螺栓M12×15（镀黄锌8.8）GB/T 5783 | M09030500000421 | 个 | 0.3327
P205150220001 | TZB | SC(H)B18-1000/10-NX1变压器 | 1QB.710.311701A | M09030500160077 | 螺栓M16×70（镀黄锌8.8） | GB/T 5783 | 12 | 个 | 2021-02-27 | PCS | 12 | 个 | 螺栓M16×70（镀黄锌8.8）GB/T 5783 | 螺栓M16×70（镀黄锌8.8）GB/T 5783 | M09030500160077 |  |  |  | 配件 |  |  | 螺栓M16×70（镀黄锌8.8）GB/T 5783 | M09030500160077 | 个 | 1.1947
P205150220001 | TZB | SC(H)B18-1000/10-NX1变压器 | 1QB.710.311701A | M09030510120020 | 螺栓M12×20（镀黄锌8.8） | GB/T 5783 | 3 | 个 | 2021-02-27 | PCS | 3 | 个 | 螺栓M12×20（镀黄锌8.8）GB/T 5783 | 螺栓M12×20（镀黄锌8.8）GB/T 5783 | M09030510120020 |  |  |  | 配件 |  |  | 螺栓M12×20（镀黄锌8.8）GB/T 5783 | M09030510120020 | 个 | 0.3009
P205150220001 | TZB | SC(H)B18-1000/10-NX1变压器 | 1QB.710.311701A | M09030510120042 | 螺栓M12×40（镀黄锌8.8） | GB/T 5783 | 12 | 个 | 2021-02-27 | PCS | 12 | 个 | 螺栓M12×40（镀黄锌8.8）GB/T 5783 | 螺栓M12×40（镀黄锌8.8）GB/T 5783 | M09030510120042 |  |  |  | 配件 |  |  | 螺栓M12×40（镀黄锌8.8）GB/T 5783 | M09030510120042 | 个 | 0.5761
P205150220001 | TZB | SC(H)B18-1000/10-NX1变压器 | 1QB.710.311701A | M09030510120045 | 螺栓M12×45（镀黄锌8.8） | GB/T 5781 | 8 | 个 | 2021-02-27 | PCS | 8 | 个 | 螺栓M12×45（镀黄锌8.8）GB/T 5781 | 螺栓M12×45（镀黄锌8.8）GB/T 5781 | M09030510120045 |  |  |  | 配件 |  |  | 螺栓M12×45（镀黄锌8.8）GB/T 5781 | M09030510120045 | 个 | 0.6283
P205150220001 | TZB | SC(H)B18-1000/10-NX1变压器 | 1QB.710.311701A | M09040301203900 | 双头螺杆 12×390×80×80 | 8QT.931.2028.1 | 8 | 个 | 2021-02-27 | PCS | 2 | KG | 双头螺杆 12×390×80×808QT.931.2028.1 | 双头螺杆 12×390×80×808QT.931.2028.1 | M09040301203900 |  |  |  | 配件 |  |  | 双头螺杆 12×390×80×808QT.931.2028.1 | M09040301203900 | 个 | 1.9316
P205150220001 | TZB | SC(H)B18-1000/10-NX1变压器 | 1QB.710.311701A | M09050101602315 | 焊接螺柱M12×30（镀黄锌8.8） | GB/T 902.1 | 3 | 个 | 2021-02-27 | PCS | 3 | 个 | 焊接螺柱M12×30（镀黄锌8.8）GB/T 902.1 | 焊接螺柱M12×30（镀黄锌8.8）GB/T 902.1 | M09050101602315 | [7 empty] | M09050101602315 | 个 | 0.5097
P205150220001 | TZB | SC(H)B18-1000/10-NX1变压器 | 1QB.710.311701A | M10010600000160 | 压钉垫圈 | 8QT.950.2006.1 | 12 | 只 | 2021-02-27 | PCS | 12 | 只 | 压钉垫圈8QT.950.2006.1 | 压钉垫圈8QT.950.2006.1 | M10010600000160 |  |  |  | 配件 |  |  | 压钉垫圈8QT.950.2006.1 | M10010600000160 | 只 | 0.9402
P205150220001 | TZB | SC(H)B18-1000/10-NX1变压器 | 1QB.710.311701A | M10020406250011 | 接线片 | 8QT.517.2009.5 | 3 | 片 | 2021-02-27 | PCS | 3 | 片 | 接线片8QT.517.2009.5 | 接线片8QT.517.2009.5 | M10020406250011 |  |  |  | 配件 |  |  | 接线片8QT.517.2009.5 | M10020406250011 | 片 | 8.6903
P205150220001 | TZB | SC(H)B18-1000/10-NX1变压器 | 1QB.710.311701A | M11050100000110 | 固化剂 | HY5980 CI | 25.44 | KG | 2021-02-27 | PCS | 25.44 | KG | 固化剂HY5980 CI | 固化剂HY5980 CI | M11050100000110 |  |  |  | 树脂 |  |  | 固化剂HY5980 CI | M11050100000110 | KG | 27.7876
P205150220001 | TZB | SC(H)B18-1000/10-NX1变压器 | 1QB.710.311701A | M11050100000200 | 促进剂 | DY5985 CI | 1.06 | KG | 2021-02-27 | PCS | 1.06 | KG | 促进剂DY5985 CI | 促进剂DY5985 CI | M11050100000200 |  |  |  | 树脂 |  |  | 促进剂DY5985 CI | M11050100000200 | KG | 67.8496
P205150220001 | TZB | SC(H)B18-1000/10-NX1变压器 | 1QB.710.311701A | M11050100000300 | 色浆 | DW0133 CI | 1.06 | KG | 2021-02-27 | PCS | 1.06 | KG | 色浆DW0133 CI | 色浆DW0133 CI | M11050100000300 |  |  |  | 树脂 |  |  | 色浆DW0133 CI | M11050100000300 | KG | 252.2743
P205150220001 | TZB | SC(H)B18-1000/10-NX1变压器 | 1QB.710.311701A | M11050100000410 | 增韧剂 | DY040 CI | 2.12 | KG | 2021-02-27 | PCS | 2.12 | KG | 增韧剂DY040 CI | 增韧剂DY040 CI | M11050100000410 |  |  |  | 配件 |  |  | 增韧剂DY040 CI | M11050100000410 | KG | 45.6814
P205150220001 | TZB | SC(H)B18-1000/10-NX1变压器 | 1QB.710.311701A | M11050100000500 | 环氧树脂 | CY5980 CI | 27.56 | KG | 2021-02-27 | PCS | 27.56 | KG | 环氧树脂CY5980 CI | 环氧树脂CY5980 CI | M11050100000500 |  |  |  | 树脂 |  |  | 环氧树脂CY5980 CI | M11050100000500 | KG | 27.7876
P205150220001 | TZB | SC(H)B18-1000/10-NX1变压器 | 1QB.710.311701A | M11990100001000 | 硅微粉 | 硅宝604 | 54.06 | KG | 2021-02-27 | PCS | 54.06 | KG | 硅微粉硅宝604 | 硅微粉硅宝604 | M11990100001000 |  |  |  | 树脂 |  |  | 硅微粉硅宝604 | M11990100001000 | KG | 2.1504
P205150220001 | TZB | SC(H)B18-1000/10-NX1变压器 | 1QB.710.311701A | 5QB-510-311701A-1 | 导电杆 | 5QB.510.311701A.1 | 1 | 支 | 2021-02-27 | PCS | 1 | 支 | 导电杆 5QB.510.311701A.1 | 导电杆 5QB.510.311701A.1 | 5QB-510-311701A-1 |  |  |  | 配件 |  |  | 导电杆 5QB.510.311701A.1 | 5QB-510-311701A-1 | 支 | 62.8319
P205150220001 | TZB | SC(H)B18-1000/10-NX1变压器 | 1QB.710.311701A | 5QB-510-311701A-2 | 导电杆 | 5QB.510.311701A.2 | 2 | 支 | 2021-02-27 | PCS | 2 | 支 | 导电杆 5QB.510.311701A.2 | 导电杆 5QB.510.311701A.2 | 5QB-510-311701A-2 |  |  |  | 配件 |  |  | 导电杆 5QB.510.311701A.2 | 5QB-510-311701A-2 | 支 | 37.1681
P205150220001 | TZB | SC(H)B18-1000/10-NX1变压器 | 1QB.710.311701A | 5QB-GBJYJ-311701A-1 | 干变绝缘件 | 5QB.GBJYJ.311701A.1 | 1 | 套 | 2021-02-27 | PCS | inf | KG | 干变绝缘件5QB.GBJYJ.311701A.1 | 干变绝缘件5QB.GBJYJ.36315ACCH.1 | 5QB-GBJYJ-36315CA-1 |  |  |  | 配件 |  |  | 干变绝缘件5QB.GBJYJ.36315ACCH.1 | 5QB-GBJYJ-36315CA-1 | 套 | 575.221
P205150220001 | TZB | SC(H)B18-1000/10-NX1变压器 | 1QB.710.311701A | 5QB-SZDK-36315CA-1 | 垫块 | 5QB.SZDK.36315ACCH.1 | 1 | 套 | 2021-02-27 | PCS | inf | KG | 垫块5QB.SZDK.36315ACCH.1 | 垫块5QB.SZDK.36315ACCH.1 | 5QB-SZDK-36315CA-1 |  |  |  | 配件 |  |  | 垫块5QB.SZDK.36315ACCH.1 | 5QB-SZDK-36315CA-1 | 套 | 203.8417
P205150220001 | TZB | SC(H)B18-1000/10-NX1变压器 | 1QB.710.311701A | 5QB-TXJJ-311701A-1 | 铁心夹件 | 5QB.TXJJ.311701A.1 | 1 | 套 | 2021-02-27 | PCS | inf | KG | 铁心夹件5QB.TXJJ.311701A.1 | 铁心夹件5QB.TXJJ.36315ACCH.1 | 5QB-TXJJ-36315CA-1 |  |  |  | 配件 |  |  | 铁心夹件5QB.TXJJ.36315ACCH.1 | 5QB-TXJJ-36315CA-1 | 套 | 765.296
P205150220001 | TZB | SC(H)B18-1000/10-NX1变压器 | 1QB.710.311701A | 5QT-720-2109-2 | 绝缘子 | 5QT.720.2109.2 | 6 | 只 | 2021-02-27 | PCS | 6 | 只 | 绝缘子5QT.720.2109.2 | 绝缘子5QT.720.2109.2 | 5QT-720-2109-2 |  |  |  | 配件 |  |  | 绝缘子5QT.720.2109.2 | 5QT-720-2109-2 | 只 | 15.9292
P205150220001 | TZB | SC(H)B18-1000/10-NX1变压器 | 1QB.710.311701A | 8QB-022-311701A-1 | 垫脚 | 8QB.022.311701A.1 | 1 | 台 | 2021-02-27 | PCS | inf | KG | 垫脚8QB.022.311701A.1 | 垫脚5QB.022.36315ACCH.1 | 5QB-022-36315CA-1 |  |  |  | 配件 |  |  | 垫脚5QB.022.36315ACCH.1 | 5QB-022-36315CA-1 | 台 | 153.21
P205150220001 | TZB | SC(H)B18-1000/10-NX1变压器 | 1QB.710.311701A | 8QB-130-311701A-1 | 加强板 | 8QB.130.311701A.1 | 1 | 块 | 2021-02-27 | PCS | 0.5 | KG | 加强板8QB.130.311701A.1 | 加强板8QB.130.36315ACCH.1 | 8QB-130-36315CA-1 |  |  |  | 配件 |  |  | 加强板8QB.130.36315ACCH.1 | 8QB-130-36315CA-1 | 块 | 21.925
P205150220001 | TZB | SC(H)B18-1000/10-NX1变压器 | 1QB.710.311701A | 8QB-135-311701A-1 | 拉板 | 8QB.135.311701A.1 | 1 | 台 | 2021-02-27 | PCS | inf | KG | 拉板8QB.135.311701A.1 | 拉板8QB.135.31234TA.1 | 8QB-135-31234TA-1 |  |  |  | 配件 |  |  | 拉板8QB.135.31234TA.1 | 8QB-135-31234TA-1 | 台 | 55.86
P205150220001 | TZB | SC(H)B18-1000/10-NX1变压器 | 1QB.710.311701A | 8QB-281-311701A-1 | 减震垫 | 8QB.281.311701A.1 | 1 | 块 | 2021-02-27 | PCS | 0.25 | KG | 减震垫8QB.281.311701A.1 | 减震垫8QB.281.311701A.1 | 8QB-281-311701A-1 | 重新归类 | 删除 | [5 empty] | 8QB-281-311701A-1 | 块 | 19.6925
P205150220001 | TZB | SC(H)B18-1000/10-NX1变压器 | 1QB.710.311701A | 8QB-751-31041GW-1 | 夹件绝缘 | 8QB.751.31041GW.1 | 8 | 块 | 2021-02-27 | PCS | 2.6667 | KG | 夹件绝缘8QB.751.31041GW.1 | 夹件绝缘8QB.751.31041GW.1 | 8QB-751-31041GW-1 |  |  |  | 配件 |  |  | 夹件绝缘8QB.751.31041GW.1 | 8QB-751-31041GW-1 | 块 | 9.3186
P205150220001 | TZB | SC(H)B18-1000/10-NX1变压器 | 1QB.710.311701A | 8QB-786-311301A-1 | 垫脚绝缘 | 8QB.786.311301A.1 | 4 | 块 | 2021-02-27 | PCS | 0.23529 | KG | 垫脚绝缘8QB.786.311301A.1 | 垫脚绝缘8QB.786.311301A.1 | 8QB-786-311301A-1 | 重新归类 | 删除
P205150220001 | TZB | SC(H)B18-1000/10-NX1变压器 | 1QB.710.311701A | 8QB-868-311701A-1 | 铭牌 | 8QB.868.311701A.1 | 1 | 块 | 2021-02-27 | PCS | 1 | 块 | 铭牌8QB.868.311701A.1 | 铭牌 8QT.868.2103.1 | M12102000000100 | [7 empty] | M12102000000100 | 块 | 7.1681
P205150220001 | TZB | SC(H)B18-1000/10-NX1变压器 | 1QB.710.311701A | 8QT-123-2022-3-079 | 撑条 515×10×8 | 8QT.123.2022.3 | 51 | 支 | 2021-02-27 | PCS | 3.9231 | KG | 撑条 515×10×88QT.123.2022.3 | 撑条 515×10×88QT.123.2022.3 | 8QT-123-2022-3-079 |  |  |  | 配件 |  |  | 撑条 515×10×88QT.123.2022.3 | 8QT-123-2022-3-079 | 支 | 2.4779
P205150220001 | TZB | SC(H)B18-1000/10-NX1变压器 | 1QB.710.311701A | 8QT-193-2043-3-021 | 垫块 40×50×10 | 8QT.193.2043.3 | 24 | 块 | 2021-02-27 | PCS | 0.96 | KG | 垫块 40×50×108QT.193.2043.3 | 垫块 40×50×108QT.193.2043.3 | 8QT-193-2043-3-021 |  |  |  | 配件 |  |  | 垫块 40×50×108QT.193.2043.3 | 8QT-193-2043-3-021 | 块 | 2.0283
P205150220001 | TZB | SC(H)B18-1000/10-NX1变压器 | 1QB.710.311701A | 8QT-193-2043-3-023 | 垫块 45×50×10 | 8QT.193.2043.3 | 24 | 块 | 2021-02-27 | PCS | 1.0909 | KG | 垫块 45×50×108QT.193.2043.3 | 垫块 45×50×108QT.193.2043.3 | 8QT-193-2043-3-023 |  |  |  | 配件 |  |  | 垫块 45×50×108QT.193.2043.3 | 8QT-193-2043-3-023 | 块 | 2.2938
P205150220001 | TZB | SC(H)B18-1000/10-NX1变压器 | 1QB.710.311701A | 8QT-518-2014-4 | 接地片 | 8QT.518.2014.4 | 1 | 片 | 2021-02-27 | PCS | 1 | 片 | 接地片8QT.518.2014.4 | 接地片8QT.518.2014.4 | 8QT-518-2014-4 |  |  |  | 配件 |  |  | 接地片8QT.518.2014.4 | 8QT-518-2014-4 | 片 | 1.1416
P205150220001 | TZB | SC(H)B18-1000/10-NX1变压器 | 1QB.710.311701A | 8QT-570-2001-10 | 接线端子 | 8QT.570.2001.10 | 18 | 只 | 2021-02-27 | PCS | 18 | 只 | 接线端子8QT.570.2001.10 | 接线端子8QT.570.2001.10 | 8QT-570-2001-10 |  |  |  | 配件 |  |  | 接线端子8QT.570.2001.10 | 8QT-570-2001-10 | 只 | 7.5221
P205150220001 | TZB | SC(H)B18-1000/10-NX1变压器 | 1QB.710.311701A | M01020102850600 | 聚酯亚胺漆包铜扁线 | QZYB-2/180 2.85×6.00/3.01×6.16 | 384.81 | KG | 2021-02-27 | PCS | 384.81 | KG | 聚酯亚胺漆包铜扁线QZYB-2/180 2.85×6.00/3.01×6.16 | 聚酯亚胺漆包铜扁线QZYB-2/180 2.85×6.00/3.01×6.16 | M01020102850600 |  |  | CU10 | 铜 | 漆包扁线 | QZYB-2-C | 聚酯亚胺漆包铜扁线QZYB-2/180 2.85×6.00/3.01×6.16 | M01020102850600 | KG | 72.3805
P205150220001 | TZB | SC(H)B18-1000/10-NX1变压器 | 1QB.710.311701A | M01020107500602 | 聚酯亚胺漆包铜扁线 | QZYB-2/180-2.60×5.45/2.76×5.61 | 14.14 | KG | 2021-02-27 | PCS | 14.14 | KG | 聚酯亚胺漆包铜扁线QZYB-2/180-2.60×5.45/2.76×5.61 | 聚酯亚胺漆包铜扁线QZYB-2/180-2.60×5.45/2.76×5.61 | M01020107500602 |  |  | CU10 | 铜 | 漆包扁线 | QZYB-2-C | 聚酯亚胺漆包铜扁线QZYB-2/180-2.60×5.45/2.76×5.61 | M01020107500602 | KG | 41.2137
P205150220001 | TZB | SC(H)B18-1000/10-NX1变压器 | 1QB.710.311701A | M01030101700500 | T2铜带 | T2O60-1.70×500-GB/T 18813 | 325.5 | KG | 2021-02-27 | PCS | 325.5 | KG | T2铜带T2O60-1.70×500-GB/T 18813 | T2铜带T2O60-1.70×500-GB/T 18813 | M01030101700500 |  |  | CU25 | 铜 | 变压器铜箔 | TB-B | T2铜带T2O60-1.70×500-GB/T 18813 | M01030101700500 | KG | 71.0708
P205150220001 | TZB | SC(H)B18-1000/10-NX1变压器 | 1QB.710.311701A | M01030200040030 | 4×30 铜母线 TMQY | GB/T 5585.1-2005 | 0 | KG | 2021-02-27 | PCS | 0 | KG | 4×30 铜母线 TMQYGB/T 5585.1-2005 | 4×30 铜母线 TMQYGB/T 5585.1-2005 | M01030200040030 |  |  | CU35 | 铜 | 铜母线 | 0 | 4×30 铜母线 TMQYGB/T 5585.1-2005 | M01030200040030 | KG | 48.2222
P205150220001 | TZB | SC(H)B18-1000/10-NX1变压器 | 1QB.710.311701A | M01030300100080 | 10×80 铜母线 TMQY | GB/T 5585.1-2005 | 46.8 | KG | 2021-02-27 | PCS | 46.8 | KG | 10×80 铜母线 TMQYGB/T 5585.1-2005 | 10×80 铜母线 TMQYGB/T 5585.1-2005 | M01030300100080 |  |  | CU31 | 铜 | 铜母线 | 0 | 10×80 铜母线 TMQYGB/T 5585.1-2005 | M01030300100080 | KG | 49.0265
P205150220001 | TZB | SC(H)B18-1000/10-NX1变压器 | 1QB.710.311701A | M01050200000350 | 聚氯乙烯绝缘电缆 | ZR-BUR-35mm^2 | 2 | M | 2021-02-27 | PCS | 2 | M | 聚氯乙烯绝缘电缆ZR-BUR-35mm^2 | 聚氯乙烯绝缘电缆ZR-BUR-35mm^2 | M01050200000350 |  |  |  | 配件 |  |  | 聚氯乙烯绝缘电缆ZR-BUR-35mm^2 | M01050200000350 | M | 17.4444
P205150220001 | TZB | SC(H)B18-1000/10-NX1变压器 | 1QB.710.311701A | M05020100000350 | 铜接线端子 | DT-35 | 6 | 只 | 2021-02-27 | PCS | 6 | 只 | 铜接线端子DT-35 | 铜接线端子DT-35 | M05020100000350 |  |  |  | 配件 |  |  | 铜接线端子DT-35 | M05020100000350 | 只 | 4.7863
P205150220001 | TZB | SC(H)B18-1000/10-NX1变压器 | 1QB.710.311701A | M05022700000200 | 接线端子 | 8QT.570.2001.7 | 6 | 只 | 2021-02-27 | PCS | 6 | 只 | 接线端子8QT.570.2001.7 | 接线端子8QT.570.2001.7 | M05022700000200 |  |  |  | 配件 |  |  | 接线端子8QT.570.2001.7 | M05022700000200 | 只 | 5.7522
P205150230002 | TZB | SC(H)B14-1000/10-NX2变压器 | 1QB.710.311702B | M09030200120025 | 铜螺栓M12×25（镀锡CU2） | GB/T 5783 | 3 | 个 | 2021-06-18 | PCS | 3 | 个 | 铜螺栓M12×25（镀锡CU2）GB/T 5783 | 铜螺栓M12×25（镀锡CU2）GB/T 5783 | M09030200120025 |  |  |  | 配件 |  |  | 铜螺栓M12×25（镀锡CU2）GB/T 5783 | M09030200120025 | 个 | 2.1795
P205150230002 | TZB | SC(H)B14-1000/10-NX2变压器 | 1QB.710.311702B | 8QT-123-2022-3-094 | 撑条 465×10×8 | 8QT.123.2022.3 | 18 | 支 | 2021-06-18 | PCS | 1.2857 | KG | 撑条 465×10×88QT.123.2022.3 | 撑条 465×10×88QT.123.2022.3 | 8QT-123-2022-3-094
P205150230002 | TZB | SC(H)B14-1000/10-NX2变压器 | 1QB.710.311702B | 8QT-132-2015-279 | 撑板 25×6×465 | 8QT.132.2015 | 12 | 支 | 2021-06-18 | PCS | 1.7143 | KG | 撑板 25×6×4658QT.132.2015 | 撑板 25×6×4658QT.132.2015 | 8QT-132-2015-279 | [7 empty] | 8QT-132-2015-279 | 支 | 3.2873
P205150230002 | TZB | SC(H)B14-1000/10-NX2变压器 | 1QB.710.311702B | 8QT-132-2015-726 | 撑板 40×6×465 | 8QT.132.2015. | 3 | 支 | 2021-06-18 | PCS | 0.6 | KG | 撑板 40×6×4658QT.132.2015. | 撑板 40×6×4658QT.132.2015. | 8QT-132-2015-726
P205150230002 | TZB | SC(H)B14-1000/10-NX2变压器 | 1QB.710.311702B | 8QT-193-2043-3-019 | 垫块 50×50×10 | 8QT.193.2043.3 | 24 | 块 | 2021-06-18 | PCS | 1.2 | KG | 垫块 50×50×108QT.193.2043.3 | 垫块 50×50×108QT.193.2043.3 | 8QT-193-2043-3-019 |  |  |  | 配件 |  |  | 垫块 50×50×108QT.193.2043.3 | 8QT-193-2043-3-019 | 块 | 2.5487
P205150230002 | TZB | SC(H)B14-1000/10-NX2变压器 | 1QB.710.311702B | 8QT-193-2043-3-161 | 垫块 40×20×5 | 8QT.193.2043.3 | 48 | 块 | 2021-06-18 | PCS | 0.384 | KG | 垫块 40×20×58QT.193.2043.3 | 垫块 40×20×58QT.193.2043.3 | 8QT-193-2043-3-161
P205150230002 | TZB | SC(H)B14-1000/10-NX2变压器 | 1QB.710.311702B | 8QT-517-2009-8 | 接线片 | 8QT.517.2009.8 | 3 | 块 | 2021-06-18 | PCS | 3 | 块 | 接线片8QT.517.2009.8 | 接线片8QT.517.2009.8 | 8QT-517-2009-8 | [7 empty] | 8QT-517-2009-8 | 块 | 8.4615
P205150230002 | TZB | SC(H)B14-1000/10-NX2变压器 | 1QB.710.311702B | 8QT-518-2014-4 | 接地片 | 8QT.518.2014.4 | 1 | 片 | 2021-06-18 | PCS | 1 | 片 | 接地片8QT.518.2014.4 | 接地片8QT.518.2014.4 | 8QT-518-2014-4 |  |  |  | 配件 |  |  | 接地片8QT.518.2014.4 | 8QT-518-2014-4 | 片 | 1.1416
P205150230002 | TZB | SC(H)B14-1000/10-NX2变压器 | 1QB.710.311702B | F00000000000001 | 硅钢片纵剪加工费 |  | 1659.84 | KG | 2021-06-18 | PCS | 1659.84 | KG | 硅钢片纵剪加工费 | 硅钢片纵剪加工费 | F00000000000001 |  |  |  | 配件 |  |  | 硅钢片纵剪加工费 | F00000000000001 | KG | 0.1724
P205150230002 | TZB | SC(H)B14-1000/10-NX2变压器 | 1QB.710.311702B | M01020102650450 | 聚酯亚胺漆包铜扁线 | QZYB-2/180 2.65×4.50/2.81×4.66 | 11.11 | KG | 2021-06-18 | PCS | 11.11 | KG | 聚酯亚胺漆包铜扁线QZYB-2/180 2.65×4.50/2.81×4.66 | 聚酯亚胺漆包铜扁线QZYB-2/180 2.65×4.50/2.81×4.66 | M01020102650450 | [7 empty] | M01020102650450 | KG | 73.6018
P205150230002 | TZB | SC(H)B14-1000/10-NX2变压器 | 1QB.710.311702B | M01020102800560 | 聚酯亚胺漆包铜扁线 | QZYB-2/180 2.80×5.60/2.96×5.76 | 325.22 | KG | 2021-06-18 | PCS | 325.22 | KG | 聚酯亚胺漆包铜扁线QZYB-2/180 2.80×5.60/2.96×5.76 | 聚酯亚胺漆包铜扁线QZYB-2/180 2.80×5.60/2.96×5.76 | M01020102800560 | [7 empty] | M01020102800560 | KG | 74.1504
P205150230002 | TZB | SC(H)B14-1000/10-NX2变压器 | 1QB.710.311702B | M01030101850450 | T2铜带 | T2O60-1.85×450-GB/T 18813 | 295.05 | KG | 2021-06-18 | PCS | 295.05 | KG | T2铜带T2O60-1.85×450-GB/T 18813 | T2铜带T2O60-1.85×450-GB/T 18813 | M01030101850450 | [7 empty] | M01030101850450 | KG | 68.7611
P205150230002 | TZB | SC(H)B14-1000/10-NX2变压器 | 1QB.710.311702B | M01030200040030 | 4×30 铜母线 TMQY | GB/T 5585.1-2005 | 0 | KG | 2021-06-18 | PCS | 0 | KG | 4×30 铜母线 TMQYGB/T 5585.1-2005 | 4×30 铜母线 TMQYGB/T 5585.1-2005 | M01030200040030 |  |  | CU35 | 铜 | 铜母线 | 0 | 4×30 铜母线 TMQYGB/T 5585.1-2005 | M01030200040030 | KG | 48.2222
P205150230002 | TZB | SC(H)B14-1000/10-NX2变压器 | 1QB.710.311702B | M01030300100080 | 10×80 铜母线 TMQY | GB/T 5585.1-2005 | 42.64 | KG | 2021-06-18 | PCS | 42.64 | KG | 10×80 铜母线 TMQYGB/T 5585.1-2005 | 10×80 铜母线 TMQYGB/T 5585.1-2005 | M01030300100080 |  |  | CU31 | 铜 | 铜母线 | 0 | 10×80 铜母线 TMQYGB/T 5585.1-2005 | M01030300100080 | KG | 49.0265
P205150230002 | TZB | SC(H)B14-1000/10-NX2变压器 | 1QB.710.311702B | M01050200000350 | 聚氯乙烯绝缘电缆 | ZR-BUR-35mm^2 | 2 | M | 2021-06-18 | PCS | 2 | M | 聚氯乙烯绝缘电缆ZR-BUR-35mm^2 | 聚氯乙烯绝缘电缆ZR-BUR-35mm^2 | M01050200000350 |  |  |  | 配件 |  |  | 聚氯乙烯绝缘电缆ZR-BUR-35mm^2 | M01050200000350 | M | 17.4444
P205150230002 | TZB | SC(H)B14-1000/10-NX2变压器 | 1QB.710.311702B | M0301030029 | 剪切后硅钢片 | 23RK080RB | 1659.84 | KG | 2021-06-18 | PCS | 1659.84 | KG | 剪切后硅钢片23RK080RB | 剪切后硅钢片23RK080RB | M0301030029 |  |  | SS07 | 硅钢片 | 硅钢片 | 23RK080RB | 剪切后硅钢片23RK080RB | M0301030029 | KG | 13.8027
P205150230002 | TZB | SC(H)B14-1000/10-NX2变压器 | 1QB.710.311702B | M05020100000350 | 铜接线端子 | DT-35 | 6 | 只 | 2021-06-18 | PCS | 6 | 只 | 铜接线端子DT-35 | 铜接线端子DT-35 | M05020100000350 |  |  |  | 配件 |  |  | 铜接线端子DT-35 | M05020100000350 | 只 | 4.7863
P205150230002 | TZB | SC(H)B14-1000/10-NX2变压器 | 1QB.710.311702B | M05022700000200 | 接线端子 | 8QT.570.2001.7 | 6 | 只 | 2021-06-18 | PCS | 6 | 只 | 接线端子8QT.570.2001.7 | 接线端子8QT.570.2001.7 | M05022700000200 |  |  |  | 配件 |  |  | 接线端子8QT.570.2001.7 | M05022700000200 | 只 | 5.7522
P205150230002 | TZB | SC(H)B14-1000/10-NX2变压器 | 1QB.710.311702B | M06030800000202 | 热缩绝缘管 | φ20（红） | 0 | M | 2021-06-18 | PCS | 0 | M | 热缩绝缘管φ20（红） | 热缩绝缘管φ20（红） | M06030800000202 |  |  |  | 配件 |  |  | 热缩绝缘管φ20（红） | M06030800000202 | M | 0.708
P205150230002 | TZB | SC(H)B14-1000/10-NX2变压器 | 1QB.710.311702B | M06030800000203 | 热缩绝缘管 | φ20（黄） | 0 | M | 2021-06-18 | PCS | 0 | M | 热缩绝缘管φ20（黄） | 热缩绝缘管φ20（黄） | M06030800000203 |  |  |  | 配件 |  |  | 热缩绝缘管φ20（黄） | M06030800000203 | M | 0.708
P205150230002 | TZB | SC(H)B14-1000/10-NX2变压器 | 1QB.710.311702B | M06030800000204 | 热缩绝缘管 | φ20（绿） | 0 | M | 2021-06-18 | PCS | 0 | M | 热缩绝缘管φ20（绿） | 热缩绝缘管φ20（绿） | M06030800000204 |  |  |  | 配件 |  |  | 热缩绝缘管φ20（绿） | M06030800000204 | M | 0.708
P205150230002 | TZB | SC(H)B14-1000/10-NX2变压器 | 1QB.710.311702B | M06039900000006 | 麦管 | NOMEX | 3 | 根 | 2021-06-18 | PCS | 3 | 根 | 麦管NOMEX | 麦管NOMEX | M06039900000006 |  |  |  | 配件 |  |  | 麦管NOMEX | M06039900000006 | 根 | 11.8407
P205150230002 | TZB | SC(H)B14-1000/10-NX2变压器 | 1QB.710.311702B | M06050100600030 | 无碱无蜡玻璃纤维带 | ET60-30-（P）-JC/T 174 | 3.03 | KG | 2021-06-18 | PCS | 3.03 | KG | 无碱无蜡玻璃纤维带ET60-30-（P）-JC/T 174 | 无碱无蜡玻璃纤维带ET60-30-（P）-JC/T 174 | M06050100600030 |  |  |  | 配件 |  |  | 无碱无蜡玻璃纤维带ET60-30-（P）-JC/T 174 | M06050100600030 | KG | 40
P205150230002 | TZB | SC(H)B14-1000/10-NX2变压器 | 1QB.710.311702B | M06050101400050 | 无碱无蜡玻璃纤维带 | ET140-50-（P）-JC/T 174 | 2.02 | KG | 2021-06-18 | PCS | 2.02 | KG | 无碱无蜡玻璃纤维带ET140-50-（P）-JC/T 174 | 无碱无蜡玻璃纤维带ET140-50-（P）-JC/T 174 | M06050101400050 |  |  |  | 配件 |  |  | 无碱无蜡玻璃纤维带ET140-50-（P）-JC/T 174 | M06050101400050 | KG | 32.7434
P205150230002 | TZB | SC(H)B14-1000/10-NX2变压器 | 1QB.710.311702B | M06050500000054 | 0.40 LHL预浸布 | JB/T 10942 | 1.05 | KG | 2021-06-18 | PCS | 1.05 | KG | 0.40 LHL预浸布JB/T 10942 | 0.40 LHL预浸布JB/T 10942 | M06050500000054 |  |  |  | 配件 |  |  | 0.40 LHL预浸布JB/T 10942 | M06050500000054 | KG | 39.823
P205150230002 | TZB | SC(H)B14-1000/10-NX2变压器 | 1QB.710.311702B | M06050500000055 | 0.12 LHL预浸布 | JB/T 10942 | 7.35 | KG | 2021-06-18 | PCS | 7.35 | KG | 0.12 LHL预浸布JB/T 10942 | 0.12 LHL预浸布JB/T 10942 | M06050500000055 |  |  |  | 配件 |  |  | 0.12 LHL预浸布JB/T 10942 | M06050500000055 | KG | 44.2478
P205150230002 | TZB | SC(H)B14-1000/10-NX2变压器 | 1QB.710.311702B | M0605200002 | 0.45无碱玻璃纤维短切毡 EMC 450 |  | 4.04 | KG | 2021-06-18 | PCS | 4.04 | KG | 0.45无碱玻璃纤维短切毡 EMC 450 | 0.45无碱玻璃纤维短切毡 EMC 450 | M0605200002 |  |  |  | 配件 |  |  | 0.45无碱玻璃纤维短切毡 EMC 450 | M0605200002 | KG | 11.0619
P205150230002 | TZB | SC(H)B14-1000/10-NX2变压器 | 1QB.710.311702B | M06060590000627 | 0.5 复合聚酯薄膜 D280 | JB/T 4059 | 2.2 | KG | 2021-06-18 | PCS | 2.2 | KG | 0.5 复合聚酯薄膜 D280JB/T 4059 | 0.5 复合聚酯薄膜 D280JB/T 4059 | M06060590000627 |  |  |  | 配件 |  |  | 0.5 复合聚酯薄膜 D280JB/T 4059 | M06060590000627 | KG | 26.5487
P205150230002 | TZB | SC(H)B14-1000/10-NX2变压器 | 1QB.710.311702B | M06060905000148 | 1.20/5×4 F级有溶剂环氧玻璃纤维网格 2940 | JB/T 10322.3 | 8.8 | M2 | 2021-06-18 | PCS | 8.8 | M2 | 1.20/5×4 F级有溶剂环氧玻璃纤维网格 2940JB/T 10322.3 | 1.20/5×4 F级有溶剂环氧玻璃纤维网格 2940JB/T 10322.3 | M06060905000148 |  |  |  | 配件 |  |  | 1.20/5×4 F级有溶剂环氧玻璃纤维网格 2940JB/T 10322.3 | M06060905000148 | M2 | 13.2743
P205150230002 | TZB | SC(H)B14-1000/10-NX2变压器 | 1QB.710.311702B | M06060905000149 | 1.60/6×5 F级有溶剂环氧玻璃纤维网格 2940 | JB/T 10322.3 | 9.9 | M2 | 2021-06-18 | PCS | 9.9 | M2 | 1.60/6×5 F级有溶剂环氧玻璃纤维网格 2940JB/T 10322.3 | 1.60/6×5 F级有溶剂环氧玻璃纤维网格 2940JB/T 10322.3 | M06060905000149 |  |  |  | 配件 |  |  | 1.60/6×5 F级有溶剂环氧玻璃纤维网格 2940JB/T 10322.3 | M06060905000149 | M2 | 15.0442
P205150230002 | TZB | SC(H)B14-1000/10-NX2变压器 | 1QB.710.311702B | M06060905000155 | 0.40/3×3 F级有溶剂环氧玻璃纤维网格 2940 | JB/T 10322.3 | 16.5 | M2 | 2021-06-18 | PCS | 16.5 | M2 | 0.40/3×3 F级有溶剂环氧玻璃纤维网格 2940JB/T 10322.3 | 0.40/3×3 F级有溶剂环氧玻璃纤维网格 2940JB/T 10322.3 | M06060905000155 |  |  |  | 配件 |  |  | 0.40/3×3 F级有溶剂环氧玻璃纤维网格 2940JB/T 10322.3 | M06060905000155 | M2 | 9.292
P205150230002 | TZB | SC(H)B14-1000/10-NX2变压器 | 1QB.710.311702B | M06070293326840 | 垫块 | 8QT.193.2057.1 | 12 | 块 | 2021-06-18 | PCS | 0.048 | KG | 垫块8QT.193.2057.1 | 垫块8QT.193.2057.1 | M06070293326840 |  |  |  | 配件 |  |  | 垫块8QT.193.2057.1 | M06070293326840 | 块 | 0.708
P205150230002 | TZB | SC(H)B14-1000/10-NX2变压器 | 1QB.710.311702B | M06080500000010 | PTC支座 | 8QT.043.2047 | 3 | 支 | 2021-06-18 | PCS | 0.03 | KG | PTC支座8QT.043.2047 | PTC支座8QT.043.2047 | M06080500000010 |  |  |  | 配件 |  |  | PTC支座8QT.043.2047 | M06080500000010 | 支 | 0.885
P205150230002 | TZB | SC(H)B14-1000/10-NX2变压器 | 1QB.710.311702B | M06090100600130 | 绝缘子 | ZJ-10-φ60×130 | 3 | 只 | 2021-06-18 | PCS | 3 | 只 | 绝缘子ZJ-10-φ60×130 | 绝缘子ZJ-10-φ60×130 | M06090100600130 |  |  |  | 配件 |  |  | 绝缘子ZJ-10-φ60×130 | M06090100600130 | 只 | 23.0088
P205150230002 | TZB | SC(H)B14-1000/10-NX2变压器 | 1QB.710.311702B | M06100363178961 | 夹件绝缘 | 8QB.751.33344GW.1 | 8 | 块 | 2021-06-18 | PCS | 2 | KG | 夹件绝缘8QB.751.33344GW.1 | 夹件绝缘8QB.751.33344GW.1 | M06100363178961 |  |  |  | 配件 |  |  | 夹件绝缘8QB.751.33344GW.1 | M06100363178961 | 块 | 6.4215
P205150230002 | TZB | SC(H)B14-1000/10-NX2变压器 | 1QB.710.311702B | M0701080022 | 弹簧垫圈16（镀黄锌） | GB/T 93 | 3 | 个 | 2021-06-18 | PCS | 3 | 个 | 弹簧垫圈16（镀黄锌）GB/T 93 | 弹簧垫圈16（镀黄锌）GB/T 93 | M0701080022 |  |  |  | 配件 |  |  | 弹簧垫圈16（镀黄锌）GB/T 93 | M0701080022 | 个 | 0.0752
P205150230002 | TZB | SC(H)B14-1000/10-NX2变压器 | 1QB.710.311702B | M09010200000100 | 铜垫圈10（镀锡CU2） | GB/T 97.2 | 12 | 个 | 2021-06-18 | PCS | 12 | 个 | 铜垫圈10（镀锡CU2）GB/T 97.2 | 铜垫圈10（镀锡CU2）GB/T 97.2 | M09010200000100 |  |  |  | 配件 |  |  | 铜垫圈10（镀锡CU2）GB/T 97.2 | M09010200000100 | 个 | 0.2564
P205150230002 | TZB | SC(H)B14-1000/10-NX2变压器 | 1QB.710.311702B | M09010200000120 | 铜垫圈12（镀锡CU2） | GB/T 97.2 | 18 | 个 | 2021-06-18 | PCS | 18 | 个 | 铜垫圈12（镀锡CU2）GB/T 97.2 | 铜垫圈12（镀锡CU2）GB/T 97.2 | M09010200000120 |  |  |  | 配件 |  |  | 铜垫圈12（镀锡CU2）GB/T 97.2 | M09010200000120 | 个 | 0.2222
P205150230002 | TZB | SC(H)B14-1000/10-NX2变压器 | 1QB.710.311702B | M09010300000101 | 垫圈10（镀黄锌200HV） | GB/T 97.1 | 2 | 个 | 2021-06-18 | PCS | 2 | 个 | 垫圈10（镀黄锌200HV）GB/T 97.1 | 垫圈10（镀黄锌200HV）GB/T 97.1 | M09010300000101 |  |  |  | 配件 |  |  | 垫圈10（镀黄锌200HV）GB/T 97.1 | M09010300000101 | 个 | 0.0354
P205150230002 | TZB | SC(H)B14-1000/10-NX2变压器 | 1QB.710.311702B | M09010300000121 | 垫圈12（镀黄锌200HV） | GB/T 97.1 | 82 | 个 | 2021-06-18 | PCS | 82 | 个 | 垫圈12（镀黄锌200HV）GB/T 97.1 | 垫圈12（镀黄锌200HV）GB/T 97.1 | M09010300000121 |  |  |  | 配件 |  |  | 垫圈12（镀黄锌200HV）GB/T 97.1 | M09010300000121 | 个 | 0.0478
P205150230002 | TZB | SC(H)B14-1000/10-NX2变压器 | 1QB.710.311702B | M09010500000087 | 垫圈16（镀黄锌200HV） | GB/T 97.1 | 3 | 个 | 2021-06-18 | PCS | 3 | 个 | 垫圈16（镀黄锌200HV）GB/T 97.1 | 垫圈16（镀黄锌200HV）GB/T 97.1 | M09010500000087 |  |  |  | 配件 |  |  | 垫圈16（镀黄锌200HV）GB/T 97.1 | M09010500000087 | 个 | 0.0752
P205150230002 | TZB | SC(H)B14-1000/10-NX2变压器 | 1QB.710.311702B | M09010500000121 | 弹簧垫圈12（镀黄锌） | GB/T 93 | 38 | 个 | 2021-06-18 | PCS | 38 | 个 | 弹簧垫圈12（镀黄锌）GB/T 93 | 弹簧垫圈12（镀黄锌）GB/T 93 | M09010500000121 |  |  |  | 配件 |  |  | 弹簧垫圈12（镀黄锌）GB/T 93 | M09010500000121 | 个 | 0.0611
P205150230002 | TZB | SC(H)B14-1000/10-NX2变压器 | 1QB.710.311702B | M09020200000124 | 螺母M12（镀黄锌8） | GB/T 6170 | 54 | 个 | 2021-06-18 | PCS | 54 | 个 | 螺母M12（镀黄锌8）GB/T 6170 | 螺母M12（镀黄锌8）GB/T 6170 | M09020200000124 |  |  |  | 配件 |  |  | 螺母M12（镀黄锌8）GB/T 6170 | M09020200000124 | 个 | 0.1982
P205150230002 | TZB | SC(H)B14-1000/10-NX2变压器 | 1QB.710.311702B | M09020200000171 | 薄螺母M16（镀黄锌8） | GB/T 6172.1 | 12 | 个 | 2021-06-18 | PCS | 12 | 个 | 薄螺母M16（镀黄锌8）GB/T 6172.1 | 薄螺母M16（镀黄锌8）GB/T 6172.1 | M09020200000171 |  |  |  | 配件 |  |  | 薄螺母M16（镀黄锌8）GB/T 6172.1 | M09020200000171 | 个 | 0.4009
P205150230002 | TZB | SC(H)B14-1000/10-NX2变压器 | 1QB.710.311702B | M09020200000172 | 螺母M16（镀黄锌8） | GB/T 6170 | 3 | 个 | 2021-06-18 | PCS | 3 | 个 | 螺母M16（镀黄锌8）GB/T 6170 | 螺母M16（镀黄锌8）GB/T 6170 | M09020200000172 |  |  |  | 配件 |  |  | 螺母M16（镀黄锌8）GB/T 6170 | M09020200000172 | 个 | 0.2389
P205150230002 | TZB | SC(H)B14-1000/10-NX2变压器 | 1QB.710.311702B | M09030200100020 | 铜螺栓M10×20（CU2） | GB/T 5783 | 6 | 个 | 2021-06-18 | PCS | 6 | 个 | 铜螺栓M10×20（CU2）GB/T 5783 | 铜螺栓M10×20（CU2）GB/T 5783 | M09030200100020 |  |  |  | 配件 |  |  | 铜螺栓M10×20（CU2）GB/T 5783 | M09030200100020 | 个 | 1.7094
P205150230002 | TZB | SC(H)B14-1000/10-NX2变压器 | 1QB.710.311702B | M09030200120020 | 铜螺栓M12×20（CU2） | GB/T 5783 | 6 | 个 | 2021-06-18 | PCS | 6 | 个 | 铜螺栓M12×20（CU2）GB/T 5783 | 铜螺栓M12×20（CU2）GB/T 5783 | M09030200120020 |  |  |  | 配件 |  |  | 铜螺栓M12×20（CU2）GB/T 5783 | M09030200120020 | 个 | 5.1282
P205150230002 | TZB | SC(H)B14-1000/10-NX2变压器 | 1QB.710.311702B | 5QB-510-311702B-1 | 导电杆 | 5QB.510.311702B.1 | 1 | 支 | 2021-06-18 | PCS | 1 | 支 | 导电杆5QB.510.311702B.1 | 导电杆5QB.510.311702B.1 | 5QB-510-311702B-1 | [7 empty] | 5QB-510-311702B-1 | 支 | 59.292
P205150230002 | TZB | SC(H)B14-1000/10-NX2变压器 | 1QB.710.311702B | 5QB-510-311702B-2 | 导电杆 | 5QB.510.311702B.2 | 2 | 支 | 2021-06-18 | PCS | 2 | 支 | 导电杆5QB.510.311702B.2 | 导电杆5QB.510.311702B.2 | 5QB-510-311702B-2 | [7 empty] | 5QB-510-311702B-2 | 支 | 29.2035
P205150230002 | TZB | SC(H)B14-1000/10-NX2变压器 | 1QB.710.311702B | 5QB-GBJYJ-311702B-1 | 干变绝缘件 | 5QB.GBJYJ.311702B.1 | 1 | 套 | 2021-06-18 | PCS | inf | KG | 干变绝缘件5QB.GBJYJ.311702B.1 | 干变绝缘件5QB.GBJYJ.311702B.1 | 5QB-GBJYJ-311702B-1
P205150230002 | TZB | SC(H)B14-1000/10-NX2变压器 | 1QB.710.311702B | 5QB-SZDK-311602B-1 | 垫块 | 5QB.SZDK.311602B.1 | 1 | 套 | 2021-06-18 | PCS | inf | KG | 垫块5QB.SZDK.311602B.1 | 垫块5QB.SZDK.311602B.1 | 5QB-SZDK-311602B-1 | [7 empty] | 5QB-SZDK-311602B-1 | 套 | 199.47
P205150230002 | TZB | SC(H)B14-1000/10-NX2变压器 | 1QB.710.311702B | 5QB-TXJJ-311702B-1 | 铁心夹件 | 5QB.TXJJ.311702B.1 | 1 | 套 | 2021-06-18 | PCS | inf | KG | 铁心夹件5QB.TXJJ.311702B.1 | 铁心夹件5QB.TXJJ.311702B.1 | 5QB-TXJJ-311702B-1
P205150230002 | TZB | SC(H)B14-1000/10-NX2变压器 | 1QB.710.311702B | 5QT-720-2109-2 | 绝缘子 | 5QT.720.2109.2 | 6 | 只 | 2021-06-18 | PCS | 6 | 只 | 绝缘子5QT.720.2109.2 | 绝缘子5QT.720.2109.2 | 5QT-720-2109-2 |  |  |  | 配件 |  |  | 绝缘子5QT.720.2109.2 | 5QT-720-2109-2 | 只 | 15.9292
P205150230002 | TZB | SC(H)B14-1000/10-NX2变压器 | 1QB.710.311702B | 8QB-022-311702B-1 | 垫脚 | 8QB.022.311702B.1 | 1 | 台 | 2021-06-18 | PCS | inf | KG | 垫脚8QB.022.311702B.1 | 垫脚8QB.022.311702B.1 | 8QB-022-311702B-1
P205150230002 | TZB | SC(H)B14-1000/10-NX2变压器 | 1QB.710.311702B | 8QB-130-311702B-1 | 加强板 | 8QB.130.311702B.1 | 1 | 块 | 2021-06-18 | PCS | inf | KG | 加强板8QB.130.311702B.1 | 加强板8QB.130.311702B.1 | 8QB-130-311702B-1
P205150230002 | TZB | SC(H)B14-1000/10-NX2变压器 | 1QB.710.311702B | 8QB-135-311702B-1 | 拉板 | 8QB.135.311702B.1 | 1 | 台 | 2021-06-18 | PCS | inf | KG | 拉板8QB.135.311702B.1 | 拉板8QB.135.311702B.1 | 8QB-135-311702B-1
P205150230002 | TZB | SC(H)B14-1000/10-NX2变压器 | 1QB.710.311702B | 8QB-281-311702B-1 | 减震垫 | 8QB.281.311702B.1 | 1 | 块 | 2021-06-18 | PCS | 0.25 | KG | 减震垫8QB.281.311702B.1 | 减震垫8QB.281.311702B.1 | 8QB-281-311702B-1
P205150230002 | TZB | SC(H)B14-1000/10-NX2变压器 | 1QB.710.311702B | 8QB-570-33337CA-1 | 接线端子 | 8QB.570.33337CA.1 | 18 | 个 | 2021-06-18 | PCS | 18 | 个 | 接线端子8QB.570.33337CA.1 | 接线端子8QB.570.33337CA.1 | 8QB-570-33337CA-1 |  |  |  | 配件 |  |  | 接线端子8QB.570.33337CA.1 | 8QB-570-33337CA-1 | 个 | 5.8407
P205150230002 | TZB | SC(H)B14-1000/10-NX2变压器 | 1QB.710.311702B | 8QB-786-311301A-1 | 垫脚绝缘 | 8QB.786.311301A.1 | 4 | 块 | 2021-06-18 | PCS | 0.23529 | KG | 垫脚绝缘8QB.786.311301A.1 | 垫脚绝缘8QB.786.311301A.1 | 8QB-786-311301A-1 | 重新归类 | 删除
P205150230002 | TZB | SC(H)B14-1000/10-NX2变压器 | 1QB.710.311702B | 8QB-868-311702B-1 | 铭牌 | 8QB.868.311702B.1 | 1 | 块 | 2021-06-18 | PCS | 1 | 块 | 铭牌8QB.868.311702B.1 | 铭牌8QB.868.311702B.1 | 8QB-868-311702B-1
P205150230002 | TZB | SC(H)B14-1000/10-NX2变压器 | 1QB.710.311702B | 8QT-123-2022-3-009 | 撑条 465×14×12 | 8QT.123.2022.3 | 12 | 支 | 2021-06-18 | PCS | 2.4 | KG | 撑条 465×14×128QT.123.2022.3 | 撑条 465×14×128QT.123.2022.3 | 8QT-123-2022-3-009 | [7 empty] | 8QT-123-2022-3-009 | 支 | 4.3133
P205150230002 | TZB | SC(H)B14-1000/10-NX2变压器 | 1QB.710.311702B | 8QT-123-2022-3-093 | 撑条 465×20×16 | 8QT.123.2022.3 | 3 | 支 | 2021-06-18 | PCS | 0.5 | KG | 撑条 465×20×168QT.123.2022.3 | 撑条 465×20×168QT.123.2022.3 | 8QT-123-2022-3-093
P205150230002 | TZB | SC(H)B14-1000/10-NX2变压器 | 1QB.710.311702B | M09030500000103 | 螺栓M12×50（镀黄锌8.8） | GB/T 5783 | 2 | 个 | 2021-06-18 | PCS | 2 | 个 | 螺栓M12×50（镀黄锌8.8）GB/T 5783 | 螺栓M12×50（镀黄锌8.8）GB/T 5783 | M09030500000103 |  |  |  | 配件 |  |  | 螺栓M12×50（镀黄锌8.8）GB/T 5783 | M09030500000103 | 个 | 0.5385
P205150230002 | TZB | SC(H)B14-1000/10-NX2变压器 | 1QB.710.311702B | M09030500000418 | 螺栓M10×16（镀黄锌8.8） | GB/T 5783 | 2 | 个 | 2021-06-18 | PCS | 2 | 个 | 螺栓M10×16（镀黄锌8.8）GB/T 5783 | 螺栓M10×16（镀黄锌8.8）GB/T 5783 | M09030500000418 |  |  |  | 配件 |  |  | 螺栓M10×16（镀黄锌8.8）GB/T 5783 | M09030500000418 | 个 | 0.1938
P205150230002 | TZB | SC(H)B14-1000/10-NX2变压器 | 1QB.710.311702B | M09030500000421 | 螺栓M12×15（镀黄锌8.8） | GB/T 5783 | 3 | 个 | 2021-06-18 | PCS | 3 | 个 | 螺栓M12×15（镀黄锌8.8）GB/T 5783 | 螺栓M12×15（镀黄锌8.8）GB/T 5783 | M09030500000421 |  |  |  | 配件 |  |  | 螺栓M12×15（镀黄锌8.8）GB/T 5783 | M09030500000421 | 个 | 0.3327
P205150230002 | TZB | SC(H)B14-1000/10-NX2变压器 | 1QB.710.311702B | M09030500160077 | 螺栓M16×70（镀黄锌8.8） | GB/T 5783 | 12 | 个 | 2021-06-18 | PCS | 12 | 个 | 螺栓M16×70（镀黄锌8.8）GB/T 5783 | 螺栓M16×70（镀黄锌8.8）GB/T 5783 | M09030500160077 |  |  |  | 配件 |  |  | 螺栓M16×70（镀黄锌8.8）GB/T 5783 | M09030500160077 | 个 | 1.1947
P205150230002 | TZB | SC(H)B14-1000/10-NX2变压器 | 1QB.710.311702B | M09030510120020 | 螺栓M12×20（镀黄锌8.8） | GB/T 5783 | 3 | 个 | 2021-06-18 | PCS | 3 | 个 | 螺栓M12×20（镀黄锌8.8）GB/T 5783 | 螺栓M12×20（镀黄锌8.8）GB/T 5783 | M09030510120020 |  |  |  | 配件 |  |  | 螺栓M12×20（镀黄锌8.8）GB/T 5783 | M09030510120020 | 个 | 0.3009
P205150230002 | TZB | SC(H)B14-1000/10-NX2变压器 | 1QB.710.311702B | M09030510120042 | 螺栓M12×40（镀黄锌8.8） | GB/T 5783 | 12 | 个 | 2021-06-18 | PCS | 12 | 个 | 螺栓M12×40（镀黄锌8.8）GB/T 5783 | 螺栓M12×40（镀黄锌8.8）GB/T 5783 | M09030510120042 |  |  |  | 配件 |  |  | 螺栓M12×40（镀黄锌8.8）GB/T 5783 | M09030510120042 | 个 | 0.5761
P205150230002 | TZB | SC(H)B14-1000/10-NX2变压器 | 1QB.710.311702B | M09030510120045 | 螺栓M12×45（镀黄锌8.8） | GB/T 5781 | 8 | 个 | 2021-06-18 | PCS | 8 | 个 | 螺栓M12×45（镀黄锌8.8）GB/T 5781 | 螺栓M12×45（镀黄锌8.8）GB/T 5781 | M09030510120045 |  |  |  | 配件 |  |  | 螺栓M12×45（镀黄锌8.8）GB/T 5781 | M09030510120045 | 个 | 0.6283
P205150230002 | TZB | SC(H)B14-1000/10-NX2变压器 | 1QB.710.311702B | M09040301203900 | 双头螺杆 12×390×80×80 | 8QT.931.2028.1 | 8 | 个 | 2021-06-18 | PCS | 2 | KG | 双头螺杆 12×390×80×808QT.931.2028.1 | 双头螺杆 12×390×80×808QT.931.2028.1 | M09040301203900 |  |  |  | 配件 |  |  | 双头螺杆 12×390×80×808QT.931.2028.1 | M09040301203900 | 个 | 1.9316
P205150230002 | TZB | SC(H)B14-1000/10-NX2变压器 | 1QB.710.311702B | M09050101602315 | 焊接螺柱M12×30（镀黄锌8.8） | GB/T 902.1 | 3 | 个 | 2021-06-18 | PCS | 3 | 个 | 焊接螺柱M12×30（镀黄锌8.8）GB/T 902.1 | 焊接螺柱M12×30（镀黄锌8.8）GB/T 902.1 | M09050101602315 | [7 empty] | M09050101602315 | 个 | 0.5097
P205150230002 | TZB | SC(H)B14-1000/10-NX2变压器 | 1QB.710.311702B | M10010600000200 | 压钉垫圈 | 8QT.950.2006.2 | 12 | 只 | 2021-06-18 | PCS | 12 | 只 | 压钉垫圈8QT.950.2006.2 | 压钉垫圈8QT.950.2006.2 | M10010600000200 |  |  |  | 配件 |  |  | 压钉垫圈8QT.950.2006.2 | M10010600000200 | 只 | 1.3363
P205150230002 | TZB | SC(H)B14-1000/10-NX2变压器 | 1QB.710.311702B | M11050100000110 | 固化剂 | HY5980 CI | 248.04 | KG | 2021-06-18 | PCS | 248.04 | KG | 固化剂HY5980 CI | 固化剂HY5980 CI | M11050100000110 |  |  |  | 树脂 |  |  | 固化剂HY5980 CI | M11050100000110 | KG | 27.7876
P205150230002 | TZB | SC(H)B14-1000/10-NX2变压器 | 1QB.710.311702B | M11050100000200 | 促进剂 | DY5985 CI | 1.06 | KG | 2021-06-18 | PCS | 1.06 | KG | 促进剂DY5985 CI | 促进剂DY5985 CI | M11050100000200 |  |  |  | 树脂 |  |  | 促进剂DY5985 CI | M11050100000200 | KG | 67.8496
P205150230002 | TZB | SC(H)B14-1000/10-NX2变压器 | 1QB.710.311702B | M11050100000300 | 色浆 | DW0133 CI | 1.06 | KG | 2021-06-18 | PCS | 1.06 | KG | 色浆DW0133 CI | 色浆DW0133 CI | M11050100000300 |  |  |  | 树脂 |  |  | 色浆DW0133 CI | M11050100000300 | KG | 252.2743
P205150230002 | TZB | SC(H)B14-1000/10-NX2变压器 | 1QB.710.311702B | M11050100000410 | 增韧剂 | DY040 CI | 2.12 | KG | 2021-06-18 | PCS | 2.12 | KG | 增韧剂DY040 CI | 增韧剂DY040 CI | M11050100000410 |  |  |  | 配件 |  |  | 增韧剂DY040 CI | M11050100000410 | KG | 45.6814
P205150230002 | TZB | SC(H)B14-1000/10-NX2变压器 | 1QB.710.311702B | M11050100000500 | 环氧树脂 | CY5980 CI | 26.5 | KG | 2021-06-18 | PCS | 26.5 | KG | 环氧树脂CY5980 CI | 环氧树脂CY5980 CI | M11050100000500 |  |  |  | 树脂 |  |  | 环氧树脂CY5980 CI | M11050100000500 | KG | 27.7876
P205150230002 | TZB | SC(H)B14-1000/10-NX2变压器 | 1QB.710.311702B | M11990100001000 | 硅微粉 | 硅宝604 | 51.94 | KG | 2021-06-18 | PCS | 51.94 | KG | 硅微粉硅宝604 | 硅微粉硅宝604 | M11990100001000 |  |  |  | 树脂 |  |  | 硅微粉硅宝604 | M11990100001000 | KG | 2.1504
P205150040038 | TZB | SCB13-1000/10变压器 | 1QB.710.311703C | 5QB-022-311703C-1 | 垫脚焊装 | 5QB.022.311703C.1 | 1 | 台 | 2021-07-12 | PCS | inf | KG | 垫脚焊装5QB.022.311703C.1 | 垫脚焊装5QB.022.311703C.1 | 5QB-022-311703C-1
P205150040038 | TZB | SCB13-1000/10变压器 | 1QB.710.311703C | 5QB-510-311703C-1 | 导电杆 | 5QB.510.311703C.1 | 1 | 支 | 2021-07-12 | PCS | 1 | 支 | 导电杆5QB.510.311703C.1 | 导电杆5QB.510.311703C.1 | 5QB-510-311703C-1 | [7 empty] | 5QB-510-311703C-1 | 支 | 63.7168
P205150040038 | TZB | SCB13-1000/10变压器 | 1QB.710.311703C | 5QB-510-311703C-2 | 导电杆 | 5QB.510.311703C.2 | 2 | 支 | 2021-07-12 | PCS | 2 | 支 | 导电杆5QB.510.311703C.2 | 导电杆5QB.510.311703C.2 | 5QB-510-311703C-2 | [7 empty] | 5QB-510-311703C-2 | 支 | 31.8584
P205150040038 | TZB | SCB13-1000/10变压器 | 1QB.710.311703C | 5QB-GBJYJ-311703C-1 | 干变绝缘件 | 5QB.GBJYJ.311703C.1 | 1 | 套 | 2021-07-12 | PCS | inf | KG | 干变绝缘件5QB.GBJYJ.311703C.1 | 干变绝缘件5QB.GBJYJ.311703C.1 | 5QB-GBJYJ-311703C-1
P205150040038 | TZB | SCB13-1000/10变压器 | 1QB.710.311703C | 5QB-SZDK-311602B-1 | 垫块 | 5QB.SZDK.311602B.1 | 1 | 套 | 2021-07-12 | PCS | inf | KG | 垫块5QB.SZDK.311602B.1 | 垫块5QB.SZDK.311602B.1 | 5QB-SZDK-311602B-1 | [7 empty] | 5QB-SZDK-311602B-1 | 套 | 199.47
P205150040038 | TZB | SCB13-1000/10变压器 | 1QB.710.311703C | 5QB-TXJJ-311703C-1 | 铁心夹件 | 5QB.TXJJ.311703C.1 | 1 | 套 | 2021-07-12 | PCS | inf | KG | 铁心夹件5QB.TXJJ.311703C.1 | 铁心夹件5QB.TXJJ.311703C.1 | 5QB-TXJJ-311703C-1
P205150040038 | TZB | SCB13-1000/10变压器 | 1QB.710.311703C | 5QT-720-2109-2 | 绝缘子 | 5QT.720.2109.2 | 6 | 只 | 2021-07-12 | PCS | 6 | 只 | 绝缘子5QT.720.2109.2 | 绝缘子5QT.720.2109.2 | 5QT-720-2109-2 |  |  |  | 配件 |  |  | 绝缘子5QT.720.2109.2 | 5QT-720-2109-2 | 只 | 15.9292
P205150040038 | TZB | SCB13-1000/10变压器 | 1QB.710.311703C | 8QB-130-311703C-4 | 加强板 | 8QB.130.311703C.4 | 1 | 块 | 2021-07-12 | PCS | inf | KG | 加强板8QB.130.311703C.4 | 加强板8QB.130.311703C.4 | 8QB-130-311703C-4
P205150040038 | TZB | SCB13-1000/10变压器 | 1QB.710.311703C | 8QB-135-311703C-1 | 拉板 | 8QB.135.311703C.1 | 1 | 台 | 2021-07-12 | PCS | inf | KG | 拉板8QB.135.311703C.1 | 拉板8QB.135.311703C.1 | 8QB-135-311703C-1
P205150040038 | TZB | SCB13-1000/10变压器 | 1QB.710.311703C | 8QB-281-311703C-1 | 减震垫 | 8QB.281.311703C.1 | 1 | 块 | 2021-07-12 | PCS | 0.25 | KG | 减震垫8QB.281.311703C.1 | 减震垫8QB.281.311703C.1 | 8QB-281-311703C-1
P205150040038 | TZB | SCB13-1000/10变压器 | 1QB.710.311703C | 8QB-751-311703C-1 | 夹件绝缘 | 8QB.751.311703C.1 | 8 | 块 | 2021-07-12 | PCS | 2.6667 | KG | 夹件绝缘8QB.751.311703C.1 | 夹件绝缘8QB.751.311703C.1 | 8QB-751-311703C-1 | [7 empty] | 8QB-751-311703C-1 | 块 | 7.4069
P205150040038 | TZB | SCB13-1000/10变压器 | 1QB.710.311703C | 8QB-786-311301A-1 | 垫脚绝缘 | 8QB.786.311301A.1 | 4 | 块 | 2021-07-12 | PCS | 0.23529 | KG | 垫脚绝缘8QB.786.311301A.1 | 垫脚绝缘8QB.786.311301A.1 | 8QB-786-311301A-1 | 重新归类 | 删除
P205150040038 | TZB | SCB13-1000/10变压器 | 1QB.710.311703C | 8QB-868-311703C-1 | 铭牌 | 8QB.868.311703C.1 | 1 | 块 | 2021-07-12 | PCS | 1 | 块 | 铭牌8QB.868.311703C.1 | 铭牌8QB.868.311703C.1 | 8QB-868-311703C-1
P205150040038 | TZB | SCB13-1000/10变压器 | 1QB.710.311703C | 8QT-123-2022-3-041 | 撑条 455×14×12 | 8QT.123.2022.3 | 12 | 支 | 2021-07-12 | PCS | 2.4 | KG | 撑条 455×14×128QT.123.2022.3 | 撑条 455×14×128QT.123.2022.3 | 8QT-123-2022-3-041 | [7 empty] | 8QT-123-2022-3-041 | 支 | 6.3805
P205150040038 | TZB | SCB13-1000/10变压器 | 1QB.710.311703C | 8QT-123-2022-3-077 | 撑条 455×10×8 | 8QT.123.2022.3 | 18 | 支 | 2021-07-12 | PCS | 1.8 | KG | 撑条 455×10×88QT.123.2022.3 | 撑条 453×10×8 8QT.123.2022.1 | M06070700000049 |  |  |  | 配件 |  |  | 撑条 453×10×8 8QT.123.2022.1 | M06070700000049 | 支 | 1.1027
P205150040038 | TZB | SCB13-1000/10变压器 | 1QB.710.311703C | 8QT-123-2022-3-098 | 撑条 455×20×16 | 8QT.123.2022.3 | 3 | 支 | 2021-07-12 | PCS | 0.5 | KG | 撑条 455×20×168QT.123.2022.3 | 撑条 455×20×168QT.123.2022.3 | 8QT-123-2022-3-098
P205150040038 | TZB | SCB13-1000/10变压器 | 1QB.710.311703C | 8QT-132-2015-287 | 撑板 40×6×455 | 8QT.132.2015 | 3 | 块 | 2021-07-12 | PCS | 0.6 | KG | 撑板 40×6×455 8QT.132.2015 | 撑板 40×6×455 8QT.132.2015 | 8QT-132-2015-287 |  |  |  | 配件 |  |  | 撑板 40×6×455 8QT.132.2015 | 8QT-132-2015-287 | 块 | 4.916
P205150040038 | TZB | SCB13-1000/10变压器 | 1QB.710.311703C | 8QT-193-2043-3-019 | 垫块 50×50×10 | 8QT.193.2043.3 | 24 | 块 | 2021-07-12 | PCS | 1.2 | KG | 垫块 50×50×108QT.193.2043.3 | 垫块 50×50×108QT.193.2043.3 | 8QT-193-2043-3-019 |  |  |  | 配件 |  |  | 垫块 50×50×108QT.193.2043.3 | 8QT-193-2043-3-019 | 块 | 2.5487
P205150040038 | TZB | SCB13-1000/10变压器 | 1QB.710.311703C | 8QT-193-2043-3-161 | 垫块 40×20×5 | 8QT.193.2043.3 | 48 | 块 | 2021-07-12 | PCS | 0.384 | KG | 垫块 40×20×58QT.193.2043.3 | 垫块 40×20×58QT.193.2043.3 | 8QT-193-2043-3-161
P205150040038 | TZB | SCB13-1000/10变压器 | 1QB.710.311703C | 8QT-517-2009-8 | 接线片 | 8QT.517.2009.8 | 3 | 块 | 2021-07-12 | PCS | 3 | 块 | 接线片8QT.517.2009.8 | 接线片8QT.517.2009.8 | 8QT-517-2009-8 | [7 empty] | 8QT-517-2009-8 | 块 | 8.4615
P205150040038 | TZB | SCB13-1000/10变压器 | 1QB.710.311703C | 8QT-518-2014-4 | 接地片 | 8QT.518.2014.4 | 1 | 片 | 2021-07-12 | PCS | 1 | 片 | 接地片8QT.518.2014.4 | 接地片8QT.518.2014.4 | 8QT-518-2014-4 |  |  |  | 配件 |  |  | 接地片8QT.518.2014.4 | 8QT-518-2014-4 | 片 | 1.1416
P205150040038 | TZB | SCB13-1000/10变压器 | 1QB.710.311703C | 8QT-570-2001-10 | 接线端子 | 8QT.570.2001.10 | 18 | 只 | 2021-07-12 | PCS | 18 | 只 | 接线端子8QT.570.2001.10 | 接线端子8QT.570.2001.10 | 8QT-570-2001-10 |  |  |  | 配件 |  |  | 接线端子8QT.570.2001.10 | 8QT-570-2001-10 | 只 | 7.5221
P205150040038 | TZB | SCB13-1000/10变压器 | 1QB.710.311703C | F00000000000001 | 硅钢片纵剪加工费 |  | 1599.52 | KG | 2021-07-12 | PCS | 1599.52 | KG | 硅钢片纵剪加工费 | 硅钢片纵剪加工费 | F00000000000001 |  |  |  | 配件 |  |  | 硅钢片纵剪加工费 | F00000000000001 | KG | 0.1724
P205150040038 | TZB | SCB13-1000/10变压器 | 1QB.710.311703C | M01020100000017 | 聚酯亚胺漆包铜扁线 | QZYB-2/180 2.80×5.50/2.96×5.66 | 317.14 | KG | 2021-07-12 | PCS | 317.14 | KG | 聚酯亚胺漆包铜扁线QZYB-2/180 2.80×5.50/2.96×5.66 | 聚酯亚胺漆包铜扁线QZYB-2/180 2.80×5.50/2.96×5.66 | M01020100000017 | [7 empty] | M01020100000017 | KG | 74.1504
P205150040038 | TZB | SCB13-1000/10变压器 | 1QB.710.311703C | M01020102650450 | 聚酯亚胺漆包铜扁线 | QZYB-2/180 2.65×4.50/2.81×4.66 | 13.13 | KG | 2021-07-12 | PCS | 13.13 | KG | 聚酯亚胺漆包铜扁线QZYB-2/180 2.65×4.50/2.81×4.66 | 聚酯亚胺漆包铜扁线QZYB-2/180 2.65×4.50/2.81×4.66 | M01020102650450 | [7 empty] | M01020102650450 | KG | 73.6018
P205150040038 | TZB | SCB13-1000/10变压器 | 1QB.710.311703C | M01030101200566 | T2铜带 | T2O60-0.95×440-GB/T 18813 | 297.15 | KG | 2021-07-12 | PCS | 297.15 | KG | T2铜带T2O60-0.95×440-GB/T 18813 | T2铜带T2O60-0.95×440-GB/T 18813 | M01030101200566 | [7 empty] | M01030101200566 | KG | 71.0708
P205150040038 | TZB | SCB13-1000/10变压器 | 1QB.710.311703C | M01030200040030 | 4×30 铜母线 TMQY | GB/T 5585.1-2005 | 0 | KG | 2021-07-12 | PCS | 0 | KG | 4×30 铜母线 TMQYGB/T 5585.1-2005 | 4×30 铜母线 TMQYGB/T 5585.1-2005 | M01030200040030 |  |  | CU35 | 铜 | 铜母线 | 0 | 4×30 铜母线 TMQYGB/T 5585.1-2005 | M01030200040030 | KG | 48.2222
P205150040038 | TZB | SCB13-1000/10变压器 | 1QB.710.311703C | M01030300100080 | 10×80 铜母线 TMQY | GB/T 5585.1-2005 | 43.68 | KG | 2021-07-12 | PCS | 43.68 | KG | 10×80 铜母线 TMQYGB/T 5585.1-2005 | 10×80 铜母线 TMQYGB/T 5585.1-2005 | M01030300100080 |  |  | CU31 | 铜 | 铜母线 | 0 | 10×80 铜母线 TMQYGB/T 5585.1-2005 | M01030300100080 | KG | 49.0265
P205150040038 | TZB | SCB13-1000/10变压器 | 1QB.710.311703C | M01050200000350 | 聚氯乙烯绝缘电缆 | ZR-BUR-35mm^2 | 2 | M | 2021-07-12 | PCS | 2 | M | 聚氯乙烯绝缘电缆ZR-BUR-35mm^2 | 聚氯乙烯绝缘电缆ZR-BUR-35mm^2 | M01050200000350 |  |  |  | 配件 |  |  | 聚氯乙烯绝缘电缆ZR-BUR-35mm^2 | M01050200000350 | M | 17.4444
P205150040038 | TZB | SCB13-1000/10变压器 | 1QB.710.311703C | M0301030029 | 剪切后硅钢片 | 23RK080RB | 1599.52 | KG | 2021-07-12 | PCS | 1599.52 | KG | 剪切后硅钢片23RK080RB | 剪切后硅钢片23RK080RB | M0301030029 |  |  | SS07 | 硅钢片 | 硅钢片 | 23RK080RB | 剪切后硅钢片23RK080RB | M0301030029 | KG | 13.8027
P205150040038 | TZB | SCB13-1000/10变压器 | 1QB.710.311703C | M05020100000350 | 铜接线端子 | DT-35 | 6 | 只 | 2021-07-12 | PCS | 6 | 只 | 铜接线端子DT-35 | 铜接线端子DT-35 | M05020100000350 |  |  |  | 配件 |  |  | 铜接线端子DT-35 | M05020100000350 | 只 | 4.7863
P205150040038 | TZB | SCB13-1000/10变压器 | 1QB.710.311703C | M05022700000200 | 接线端子 | 8QT.570.2001.7 | 6 | 只 | 2021-07-12 | PCS | 6 | 只 | 接线端子8QT.570.2001.7 | 接线端子8QT.570.2001.7 | M05022700000200 |  |  |  | 配件 |  |  | 接线端子8QT.570.2001.7 | M05022700000200 | 只 | 5.7522
P205150040038 | TZB | SCB13-1000/10变压器 | 1QB.710.311703C | M06030800000202 | 热缩绝缘管 | φ20（红） | 0 | M | 2021-07-12 | PCS | 0 | M | 热缩绝缘管φ20（红） | 热缩绝缘管φ20（红） | M06030800000202 |  |  |  | 配件 |  |  | 热缩绝缘管φ20（红） | M06030800000202 | M | 0.708
P205150040038 | TZB | SCB13-1000/10变压器 | 1QB.710.311703C | M06030800000203 | 热缩绝缘管 | φ20（黄） | 0 | M | 2021-07-12 | PCS | 0 | M | 热缩绝缘管φ20（黄） | 热缩绝缘管φ20（黄） | M06030800000203 |  |  |  | 配件 |  |  | 热缩绝缘管φ20（黄） | M06030800000203 | M | 0.708
P205150040038 | TZB | SCB13-1000/10变压器 | 1QB.710.311703C | M06030800000204 | 热缩绝缘管 | φ20（绿） | 0 | M | 2021-07-12 | PCS | 0 | M | 热缩绝缘管φ20（绿） | 热缩绝缘管φ20（绿） | M06030800000204 |  |  |  | 配件 |  |  | 热缩绝缘管φ20（绿） | M06030800000204 | M | 0.708
P205150040038 | TZB | SCB13-1000/10变压器 | 1QB.710.311703C | M06039900000006 | 麦管 | NOMEX | 3 | 根 | 2021-07-12 | PCS | 3 | 根 | 麦管NOMEX | 麦管NOMEX | M06039900000006 |  |  |  | 配件 |  |  | 麦管NOMEX | M06039900000006 | 根 | 11.8407
P205150040038 | TZB | SCB13-1000/10变压器 | 1QB.710.311703C | M06050100600030 | 无碱无蜡玻璃纤维带 | ET60-30-（P）-JC/T 174 | 3.03 | KG | 2021-07-12 | PCS | 3.03 | KG | 无碱无蜡玻璃纤维带ET60-30-（P）-JC/T 174 | 无碱无蜡玻璃纤维带ET60-30-（P）-JC/T 174 | M06050100600030 |  |  |  | 配件 |  |  | 无碱无蜡玻璃纤维带ET60-30-（P）-JC/T 174 | M06050100600030 | KG | 40
P205150040038 | TZB | SCB13-1000/10变压器 | 1QB.710.311703C | M06050101400050 | 无碱无蜡玻璃纤维带 | ET140-50-（P）-JC/T 174 | 2.02 | KG | 2021-07-12 | PCS | 2.02 | KG | 无碱无蜡玻璃纤维带ET140-50-（P）-JC/T 174 | 无碱无蜡玻璃纤维带ET140-50-（P）-JC/T 174 | M06050101400050 |  |  |  | 配件 |  |  | 无碱无蜡玻璃纤维带ET140-50-（P）-JC/T 174 | M06050101400050 | KG | 32.7434
P205150040038 | TZB | SCB13-1000/10变压器 | 1QB.710.311703C | M06050500000054 | 0.40 LHL预浸布 | JB/T 10942 | 2.1 | KG | 2021-07-12 | PCS | 2.1 | KG | 0.40 LHL预浸布JB/T 10942 | 0.40 LHL预浸布JB/T 10942 | M06050500000054 |  |  |  | 配件 |  |  | 0.40 LHL预浸布JB/T 10942 | M06050500000054 | KG | 39.823
P205150040038 | TZB | SCB13-1000/10变压器 | 1QB.710.311703C | M06050500000055 | 0.12 LHL预浸布 | JB/T 10942 | 7.35 | KG | 2021-07-12 | PCS | 7.35 | KG | 0.12 LHL预浸布JB/T 10942 | 0.12 LHL预浸布JB/T 10942 | M06050500000055 |  |  |  | 配件 |  |  | 0.12 LHL预浸布JB/T 10942 | M06050500000055 | KG | 44.2478
P205150040038 | TZB | SCB13-1000/10变压器 | 1QB.710.311703C | M0605200002 | 0.45无碱玻璃纤维短切毡 EMC 450 |  | 3.03 | KG | 2021-07-12 | PCS | 3.03 | KG | 0.45无碱玻璃纤维短切毡 EMC 450 | 0.45无碱玻璃纤维短切毡 EMC 450 | M0605200002 |  |  |  | 配件 |  |  | 0.45无碱玻璃纤维短切毡 EMC 450 | M0605200002 | KG | 11.0619
P205150040038 | TZB | SCB13-1000/10变压器 | 1QB.710.311703C | M06060590000627 | 0.5 复合聚酯薄膜 D280 | JB/T 4059 | 2.2 | KG | 2021-07-12 | PCS | 2.2 | KG | 0.5 复合聚酯薄膜 D280JB/T 4059 | 0.5 复合聚酯薄膜 D280JB/T 4059 | M06060590000627 |  |  |  | 配件 |  |  | 0.5 复合聚酯薄膜 D280JB/T 4059 | M06060590000627 | KG | 26.5487
P205150040038 | TZB | SCB13-1000/10变压器 | 1QB.710.311703C | M06060905000148 | 1.20/5×4 F级有溶剂环氧玻璃纤维网格 2940 | JB/T 10322.3 | 8.8 | M2 | 2021-07-12 | PCS | 8.8 | M2 | 1.20/5×4 F级有溶剂环氧玻璃纤维网格 2940JB/T 10322.3 | 1.20/5×4 F级有溶剂环氧玻璃纤维网格 2940JB/T 10322.3 | M06060905000148 |  |  |  | 配件 |  |  | 1.20/5×4 F级有溶剂环氧玻璃纤维网格 2940JB/T 10322.3 | M06060905000148 | M2 | 13.2743
P205150040038 | TZB | SCB13-1000/10变压器 | 1QB.710.311703C | M06060905000149 | 1.60/6×5 F级有溶剂环氧玻璃纤维网格 2940 | JB/T 10322.3 | 9.9 | M2 | 2021-07-12 | PCS | 9.9 | M2 | 1.60/6×5 F级有溶剂环氧玻璃纤维网格 2940JB/T 10322.3 | 1.60/6×5 F级有溶剂环氧玻璃纤维网格 2940JB/T 10322.3 | M06060905000149 |  |  |  | 配件 |  |  | 1.60/6×5 F级有溶剂环氧玻璃纤维网格 2940JB/T 10322.3 | M06060905000149 | M2 | 15.0442
P205150040038 | TZB | SCB13-1000/10变压器 | 1QB.710.311703C | M06060905000155 | 0.40/3×3 F级有溶剂环氧玻璃纤维网格 2940 | JB/T 10322.3 | 16.5 | M2 | 2021-07-12 | PCS | 16.5 | M2 | 0.40/3×3 F级有溶剂环氧玻璃纤维网格 2940JB/T 10322.3 | 0.40/3×3 F级有溶剂环氧玻璃纤维网格 2940JB/T 10322.3 | M06060905000155 |  |  |  | 配件 |  |  | 0.40/3×3 F级有溶剂环氧玻璃纤维网格 2940JB/T 10322.3 | M06060905000155 | M2 | 9.292
P205150040038 | TZB | SCB13-1000/10变压器 | 1QB.710.311703C | M06070293326840 | 垫块 | 8QT.193.2057.1 | 12 | 块 | 2021-07-12 | PCS | 0.048 | KG | 垫块8QT.193.2057.1 | 垫块8QT.193.2057.1 | M06070293326840 |  |  |  | 配件 |  |  | 垫块8QT.193.2057.1 | M06070293326840 | 块 | 0.708
P205150040038 | TZB | SCB13-1000/10变压器 | 1QB.710.311703C | M06070800201556 | 撑板 25×6×455 | 8QT.132.2015 | 12 | 支 | 2021-07-12 | PCS | 2.4 | KG | 撑板 25×6×4558QT.132.2015 | 撑板 25×6×4558QT.132.2015 | M06070800201556 |  |  |  | 配件 |  |  | 撑板 25×6×4558QT.132.2015 | M06070800201556 | 支 | 4.5021
P205150040038 | TZB | SCB13-1000/10变压器 | 1QB.710.311703C | M06080500000010 | PTC支座 | 8QT.043.2047 | 3 | 支 | 2021-07-12 | PCS | 0.03 | KG | PTC支座8QT.043.2047 | PTC支座8QT.043.2047 | M06080500000010 |  |  |  | 配件 |  |  | PTC支座8QT.043.2047 | M06080500000010 | 支 | 0.885
P205150040038 | TZB | SCB13-1000/10变压器 | 1QB.710.311703C | M06090100600130 | 绝缘子 | ZJ-10-φ60×130 | 3 | 只 | 2021-07-12 | PCS | 3 | 只 | 绝缘子ZJ-10-φ60×130 | 绝缘子ZJ-10-φ60×130 | M06090100600130 |  |  |  | 配件 |  |  | 绝缘子ZJ-10-φ60×130 | M06090100600130 | 只 | 23.0088
P205150040038 | TZB | SCB13-1000/10变压器 | 1QB.710.311703C | M0701080022 | 弹簧垫圈16（镀黄锌） | GB/T 93 | 3 | 个 | 2021-07-12 | PCS | 3 | 个 | 弹簧垫圈16（镀黄锌）GB/T 93 | 弹簧垫圈16（镀黄锌）GB/T 93 | M0701080022 |  |  |  | 配件 |  |  | 弹簧垫圈16（镀黄锌）GB/T 93 | M0701080022 | 个 | 0.0752
P205150040038 | TZB | SCB13-1000/10变压器 | 1QB.710.311703C | M09010200000100 | 铜垫圈10（镀锡CU2） | GB/T 97.2 | 12 | 个 | 2021-07-12 | PCS | 12 | 个 | 铜垫圈10（镀锡CU2）GB/T 97.2 | 铜垫圈10（镀锡CU2）GB/T 97.2 | M09010200000100 |  |  |  | 配件 |  |  | 铜垫圈10（镀锡CU2）GB/T 97.2 | M09010200000100 | 个 | 0.2564
P205150040038 | TZB | SCB13-1000/10变压器 | 1QB.710.311703C | M09010200000120 | 铜垫圈12（镀锡CU2） | GB/T 97.2 | 18 | 个 | 2021-07-12 | PCS | 18 | 个 | 铜垫圈12（镀锡CU2）GB/T 97.2 | 铜垫圈12（镀锡CU2）GB/T 97.2 | M09010200000120 |  |  |  | 配件 |  |  | 铜垫圈12（镀锡CU2）GB/T 97.2 | M09010200000120 | 个 | 0.2222
P205150040038 | TZB | SCB13-1000/10变压器 | 1QB.710.311703C | M09010300000101 | 垫圈10（镀黄锌200HV） | GB/T 97.1 | 2 | 个 | 2021-07-12 | PCS | 2 | 个 | 垫圈10（镀黄锌200HV）GB/T 97.1 | 垫圈10（镀黄锌200HV）GB/T 97.1 | M09010300000101 |  |  |  | 配件 |  |  | 垫圈10（镀黄锌200HV）GB/T 97.1 | M09010300000101 | 个 | 0.0354
P205150040038 | TZB | SCB13-1000/10变压器 | 1QB.710.311703C | M09010300000121 | 垫圈12（镀黄锌200HV） | GB/T 97.1 | 82 | 个 | 2021-07-12 | PCS | 82 | 个 | 垫圈12（镀黄锌200HV）GB/T 97.1 | 垫圈12（镀黄锌200HV）GB/T 97.1 | M09010300000121 |  |  |  | 配件 |  |  | 垫圈12（镀黄锌200HV）GB/T 97.1 | M09010300000121 | 个 | 0.0478
P205150040038 | TZB | SCB13-1000/10变压器 | 1QB.710.311703C | M09010500000087 | 垫圈16（镀黄锌200HV） | GB/T 97.1 | 3 | 个 | 2021-07-12 | PCS | 3 | 个 | 垫圈16（镀黄锌200HV）GB/T 97.1 | 垫圈16（镀黄锌200HV）GB/T 97.1 | M09010500000087 |  |  |  | 配件 |  |  | 垫圈16（镀黄锌200HV）GB/T 97.1 | M09010500000087 | 个 | 0.0752
P205150040038 | TZB | SCB13-1000/10变压器 | 1QB.710.311703C | M09010500000121 | 弹簧垫圈12（镀黄锌） | GB/T 93 | 38 | 个 | 2021-07-12 | PCS | 38 | 个 | 弹簧垫圈12（镀黄锌）GB/T 93 | 弹簧垫圈12（镀黄锌）GB/T 93 | M09010500000121 |  |  |  | 配件 |  |  | 弹簧垫圈12（镀黄锌）GB/T 93 | M09010500000121 | 个 | 0.0611
P205150040038 | TZB | SCB13-1000/10变压器 | 1QB.710.311703C | M09020200000124 | 螺母M12（镀黄锌8） | GB/T 6170 | 54 | 个 | 2021-07-12 | PCS | 54 | 个 | 螺母M12（镀黄锌8）GB/T 6170 | 螺母M12（镀黄锌8）GB/T 6170 | M09020200000124 |  |  |  | 配件 |  |  | 螺母M12（镀黄锌8）GB/T 6170 | M09020200000124 | 个 | 0.1982
P205150040038 | TZB | SCB13-1000/10变压器 | 1QB.710.311703C | M09020200000171 | 薄螺母M16（镀黄锌8） | GB/T 6172.1 | 12 | 个 | 2021-07-12 | PCS | 12 | 个 | 薄螺母M16（镀黄锌8）GB/T 6172.1 | 薄螺母M16（镀黄锌8）GB/T 6172.1 | M09020200000171 |  |  |  | 配件 |  |  | 薄螺母M16（镀黄锌8）GB/T 6172.1 | M09020200000171 | 个 | 0.4009
P205150040038 | TZB | SCB13-1000/10变压器 | 1QB.710.311703C | M09020200000172 | 螺母M16（镀黄锌8） | GB/T 6170 | 3 | 个 | 2021-07-12 | PCS | 3 | 个 | 螺母M16（镀黄锌8）GB/T 6170 | 螺母M16（镀黄锌8）GB/T 6170 | M09020200000172 |  |  |  | 配件 |  |  | 螺母M16（镀黄锌8）GB/T 6170 | M09020200000172 | 个 | 0.2389
P205150040038 | TZB | SCB13-1000/10变压器 | 1QB.710.311703C | M09030200100020 | 铜螺栓M10×20（CU2） | GB/T 5783 | 6 | 个 | 2021-07-12 | PCS | 6 | 个 | 铜螺栓M10×20（CU2）GB/T 5783 | 铜螺栓M10×20（CU2）GB/T 5783 | M09030200100020 |  |  |  | 配件 |  |  | 铜螺栓M10×20（CU2）GB/T 5783 | M09030200100020 | 个 | 1.7094
P205150040038 | TZB | SCB13-1000/10变压器 | 1QB.710.311703C | M09030200120020 | 铜螺栓M12×20（CU2） | GB/T 5783 | 6 | 个 | 2021-07-12 | PCS | 6 | 个 | 铜螺栓M12×20（CU2）GB/T 5783 | 铜螺栓M12×20（CU2）GB/T 5783 | M09030200120020 |  |  |  | 配件 |  |  | 铜螺栓M12×20（CU2）GB/T 5783 | M09030200120020 | 个 | 5.1282
P205150040038 | TZB | SCB13-1000/10变压器 | 1QB.710.311703C | M09030200120025 | 铜螺栓M12×25（镀锡CU2） | GB/T 5783 | 3 | 个 | 2021-07-12 | PCS | 3 | 个 | 铜螺栓M12×25（镀锡CU2）GB/T 5783 | 铜螺栓M12×25（镀锡CU2）GB/T 5783 | M09030200120025 |  |  |  | 配件 |  |  | 铜螺栓M12×25（镀锡CU2）GB/T 5783 | M09030200120025 | 个 | 2.1795
P205150040038 | TZB | SCB13-1000/10变压器 | 1QB.710.311703C | M09030500000103 | 螺栓M12×50（镀黄锌8.8） | GB/T 5783 | 2 | 个 | 2021-07-12 | PCS | 2 | 个 | 螺栓M12×50（镀黄锌8.8）GB/T 5783 | 螺栓M12×50（镀黄锌8.8）GB/T 5783 | M09030500000103 |  |  |  | 配件 |  |  | 螺栓M12×50（镀黄锌8.8）GB/T 5783 | M09030500000103 | 个 | 0.5385
P205150040038 | TZB | SCB13-1000/10变压器 | 1QB.710.311703C | M09030500000418 | 螺栓M10×16（镀黄锌8.8） | GB/T 5783 | 2 | 个 | 2021-07-12 | PCS | 2 | 个 | 螺栓M10×16（镀黄锌8.8）GB/T 5783 | 螺栓M10×16（镀黄锌8.8）GB/T 5783 | M09030500000418 |  |  |  | 配件 |  |  | 螺栓M10×16（镀黄锌8.8）GB/T 5783 | M09030500000418 | 个 | 0.1938
P205150040038 | TZB | SCB13-1000/10变压器 | 1QB.710.311703C | M09030500000421 | 螺栓M12×15（镀黄锌8.8） | GB/T 5783 | 3 | 个 | 2021-07-12 | PCS | 3 | 个 | 螺栓M12×15（镀黄锌8.8）GB/T 5783 | 螺栓M12×15（镀黄锌8.8）GB/T 5783 | M09030500000421 |  |  |  | 配件 |  |  | 螺栓M12×15（镀黄锌8.8）GB/T 5783 | M09030500000421 | 个 | 0.3327
P205150040038 | TZB | SCB13-1000/10变压器 | 1QB.710.311703C | M09030500160077 | 螺栓M16×70（镀黄锌8.8） | GB/T 5783 | 12 | 个 | 2021-07-12 | PCS | 12 | 个 | 螺栓M16×70（镀黄锌8.8）GB/T 5783 | 螺栓M16×70（镀黄锌8.8）GB/T 5783 | M09030500160077 |  |  |  | 配件 |  |  | 螺栓M16×70（镀黄锌8.8）GB/T 5783 | M09030500160077 | 个 | 1.1947
P205150040038 | TZB | SCB13-1000/10变压器 | 1QB.710.311703C | M09030510120020 | 螺栓M12×20（镀黄锌8.8） | GB/T 5783 | 3 | 个 | 2021-07-12 | PCS | 3 | 个 | 螺栓M12×20（镀黄锌8.8）GB/T 5783 | 螺栓M12×20（镀黄锌8.8）GB/T 5783 | M09030510120020 |  |  |  | 配件 |  |  | 螺栓M12×20（镀黄锌8.8）GB/T 5783 | M09030510120020 | 个 | 0.3009
P205150040038 | TZB | SCB13-1000/10变压器 | 1QB.710.311703C | M09030510120045 | 螺栓M12×45（镀黄锌8.8） | GB/T 5781 | 20 | 个 | 2021-07-12 | PCS | 20 | 个 | 螺栓M12×45（镀黄锌8.8）GB/T 5781 | 螺栓M12×45（镀黄锌8.8）GB/T 5781 | M09030510120045 |  |  |  | 配件 |  |  | 螺栓M12×45（镀黄锌8.8）GB/T 5781 | M09030510120045 | 个 | 0.6283
P205150040038 | TZB | SCB13-1000/10变压器 | 1QB.710.311703C | M09040301203900 | 双头螺杆 12×390×80×80 | 8QT.931.2028.1 | 8 | 个 | 2021-07-12 | PCS | 2 | KG | 双头螺杆 12×390×80×808QT.931.2028.1 | 双头螺杆 12×390×80×808QT.931.2028.1 | M09040301203900 |  |  |  | 配件 |  |  | 双头螺杆 12×390×80×808QT.931.2028.1 | M09040301203900 | 个 | 1.9316
P205150040038 | TZB | SCB13-1000/10变压器 | 1QB.710.311703C | M09050101602315 | 焊接螺柱M12×30（镀黄锌8.8） | GB/T 902.1 | 3 | 个 | 2021-07-12 | PCS | 3 | 个 | 焊接螺柱M12×30（镀黄锌8.8）GB/T 902.1 | 焊接螺柱M12×30（镀黄锌8.8）GB/T 902.1 | M09050101602315 | [7 empty] | M09050101602315 | 个 | 0.5097
P205150040038 | TZB | SCB13-1000/10变压器 | 1QB.710.311703C | M10010600000200 | 压钉垫圈 | 8QT.950.2006.2 | 12 | 只 | 2021-07-12 | PCS | 12 | 只 | 压钉垫圈8QT.950.2006.2 | 压钉垫圈8QT.950.2006.2 | M10010600000200 |  |  |  | 配件 |  |  | 压钉垫圈8QT.950.2006.2 | M10010600000200 | 只 | 1.3363
P205150040038 | TZB | SCB13-1000/10变压器 | 1QB.710.311703C | M11050100000110 | 固化剂 | HY5980 CI | 24.38 | KG | 2021-07-12 | PCS | 24.38 | KG | 固化剂HY5980 CI | 固化剂HY5980 CI | M11050100000110 |  |  |  | 树脂 |  |  | 固化剂HY5980 CI | M11050100000110 | KG | 27.7876
P205150040038 | TZB | SCB13-1000/10变压器 | 1QB.710.311703C | M11050100000200 | 促进剂 | DY5985 CI | 1.06 | KG | 2021-07-12 | PCS | 1.06 | KG | 促进剂DY5985 CI | 促进剂DY5985 CI | M11050100000200 |  |  |  | 树脂 |  |  | 促进剂DY5985 CI | M11050100000200 | KG | 67.8496
P205150040038 | TZB | SCB13-1000/10变压器 | 1QB.710.311703C | M11050100000300 | 色浆 | DW0133 CI | 1.06 | KG | 2021-07-12 | PCS | 1.06 | KG | 色浆DW0133 CI | 色浆DW0133 CI | M11050100000300 |  |  |  | 树脂 |  |  | 色浆DW0133 CI | M11050100000300 | KG | 252.2743
P205150040038 | TZB | SCB13-1000/10变压器 | 1QB.710.311703C | M11050100000410 | 增韧剂 | DY040 CI | 2.12 | KG | 2021-07-12 | PCS | 2.12 | KG | 增韧剂DY040 CI | 增韧剂DY040 CI | M11050100000410 |  |  |  | 配件 |  |  | 增韧剂DY040 CI | M11050100000410 | KG | 45.6814
P205150040038 | TZB | SCB13-1000/10变压器 | 1QB.710.311703C | M11050100000500 | 环氧树脂 | CY5980 CI | 26.5 | KG | 2021-07-12 | PCS | 26.5 | KG | 环氧树脂CY5980 CI | 环氧树脂CY5980 CI | M11050100000500 |  |  |  | 树脂 |  |  | 环氧树脂CY5980 CI | M11050100000500 | KG | 27.7876
P205150040038 | TZB | SCB13-1000/10变压器 | 1QB.710.311703C | M11990100001005 | 硅微粉 | 矽比科703 | 51.94 | KG | 2021-07-12 | PCS | 51.94 | KG | 硅微粉矽比科703 | 硅微粉703 | M11990100001004 | [7 empty] | M11990100001004 | KG | 2.1504
P202180470001 | TZB | SC(H)B18-1250/10-NX1变压器 | 1QB.710.311801A | 5QB-510-311801A-1 | 导电杆 | 5QB.510.311801A.1 | 1 | 支 | 2021-05-05 | PCS | 1 | 支 | 导电杆5QB.510.311801A.1 | 导电杆5QB.510.311801A.1 | 5QB-510-311801A-1 |  |  |  | 配件 |  |  | 导电杆5QB.510.311801A.1 | 5QB-510-311801A-1 | 支 | 64.6018
P202180470001 | TZB | SC(H)B18-1250/10-NX1变压器 | 1QB.710.311801A | M06060905000148 | 1.20/5×4 F级有溶剂环氧玻璃纤维网格 2940 | JB/T 10322.3 | 15.4 | M2 | 2021-05-05 | PCS | 15.4 | M2 | 1.20/5×4 F级有溶剂环氧玻璃纤维网格 2940JB/T 10322.3 | 1.20/5×4 F级有溶剂环氧玻璃纤维网格 2940JB/T 10322.3 | M06060905000148 |  |  |  | 配件 |  |  | 1.20/5×4 F级有溶剂环氧玻璃纤维网格 2940JB/T 10322.3 | M06060905000148 | M2 | 13.2743
P202180470001 | TZB | SC(H)B18-1250/10-NX1变压器 | 1QB.710.311801A | M06060905000149 | 1.60/6×5 F级有溶剂环氧玻璃纤维网格 2940 | JB/T 10322.3 | 6.6 | M2 | 2021-05-05 | PCS | 6.6 | M2 | 1.60/6×5 F级有溶剂环氧玻璃纤维网格 2940JB/T 10322.3 | 1.60/6×5 F级有溶剂环氧玻璃纤维网格 2940JB/T 10322.3 | M06060905000149 |  |  |  | 配件 |  |  | 1.60/6×5 F级有溶剂环氧玻璃纤维网格 2940JB/T 10322.3 | M06060905000149 | M2 | 15.0442
P202180470001 | TZB | SC(H)B18-1250/10-NX1变压器 | 1QB.710.311801A | M06060905000156 | 0.50/3×3 F级有溶剂环氧玻璃纤维网格 2940 | JB/T 10322.3 | 18 | M2 | 2021-05-05 | PCS | 18 | M2 | 0.50/3×3 F级有溶剂环氧玻璃纤维网格 2940JB/T 10322.3 | 0.50/3×3 F级有溶剂环氧玻璃纤维网格 2940JB/T 10322.3 | M06060905000156 |  |  |  | 配件 |  |  | 0.50/3×3 F级有溶剂环氧玻璃纤维网格 2940JB/T 10322.3 | M06060905000156 | M2 | 10.6195
P202180470001 | TZB | SC(H)B18-1250/10-NX1变压器 | 1QB.710.311801A | M06070293326840 | 垫块 | 8QT.193.2057.1 | 12 | 块 | 2021-05-05 | PCS | 0.048 | KG | 垫块8QT.193.2057.1 | 垫块8QT.193.2057.1 | M06070293326840 |  |  |  | 配件 |  |  | 垫块8QT.193.2057.1 | M06070293326840 | 块 | 0.708
P202180470001 | TZB | SC(H)B18-1250/10-NX1变压器 | 1QB.710.311801A | M06070800201555 | 撑板 25×6×520 | 8QT.132.2015 | 12 | 支 | 2021-05-05 | PCS | 3 | KG | 撑板 25×6×5208QT.132.2015 | 撑板 25×6×5208QT.132.2015 | M06070800201555 |  |  |  | 配件 |  |  | 撑板 25×6×5208QT.132.2015 | M06070800201555 | 支 | 6.7403
P202180470001 | TZB | SC(H)B18-1250/10-NX1变压器 | 1QB.710.311801A | M06080500000010 | PTC支座 | 8QT.043.2047 | 3 | 支 | 2021-05-05 | PCS | 0.03 | KG | PTC支座8QT.043.2047 | PTC支座8QT.043.2047 | M06080500000010 |  |  |  | 配件 |  |  | PTC支座8QT.043.2047 | M06080500000010 | 支 | 0.885
P202180470001 | TZB | SC(H)B18-1250/10-NX1变压器 | 1QB.710.311801A | M06090100600130 | 绝缘子 | ZJ-10-φ60×130 | 3 | 只 | 2021-05-05 | PCS | 3 | 只 | 绝缘子ZJ-10-φ60×130 | 绝缘子ZJ-10-φ60×130 | M06090100600130 |  |  |  | 配件 |  |  | 绝缘子ZJ-10-φ60×130 | M06090100600130 | 只 | 23.0088
P202180470001 | TZB | SC(H)B18-1250/10-NX1变压器 | 1QB.710.311801A | M0701080022 | 弹簧垫圈16（镀黄锌） | GB/T 93 | 21 | 个 | 2021-05-05 | PCS | 21 | 个 | 弹簧垫圈16（镀黄锌）GB/T 93 | 弹簧垫圈16（镀黄锌）GB/T 93 | M0701080022 |  |  |  | 配件 |  |  | 弹簧垫圈16（镀黄锌）GB/T 93 | M0701080022 | 个 | 0.0752
P202180470001 | TZB | SC(H)B18-1250/10-NX1变压器 | 1QB.710.311801A | M09010200000120 | 铜垫圈12（镀锡CU2） | GB/T 97.2 | 30 | 个 | 2021-05-05 | PCS | 30 | 个 | 铜垫圈12（镀锡CU2）GB/T 97.2 | 铜垫圈12（镀锡CU2）GB/T 97.2 | M09010200000120 |  |  |  | 配件 |  |  | 铜垫圈12（镀锡CU2）GB/T 97.2 | M09010200000120 | 个 | 0.2222
P202180470001 | TZB | SC(H)B18-1250/10-NX1变压器 | 1QB.710.311801A | M09010300000101 | 垫圈10（镀黄锌200HV） | GB/T 97.1 | 2 | 个 | 2021-05-05 | PCS | 2 | 个 | 垫圈10（镀黄锌200HV）GB/T 97.1 | 垫圈10（镀黄锌200HV）GB/T 97.1 | M09010300000101 |  |  |  | 配件 |  |  | 垫圈10（镀黄锌200HV）GB/T 97.1 | M09010300000101 | 个 | 0.0354
P202180470001 | TZB | SC(H)B18-1250/10-NX1变压器 | 1QB.710.311801A | M09010300000121 | 垫圈12（镀黄锌200HV） | GB/T 97.1 | 58 | 个 | 2021-05-05 | PCS | 58 | 个 | 垫圈12（镀黄锌200HV）GB/T 97.1 | 垫圈12（镀黄锌200HV）GB/T 97.1 | M09010300000121 |  |  |  | 配件 |  |  | 垫圈12（镀黄锌200HV）GB/T 97.1 | M09010300000121 | 个 | 0.0478
P202180470001 | TZB | SC(H)B18-1250/10-NX1变压器 | 1QB.710.311801A | M09010500000087 | 垫圈16（镀黄锌200HV） | GB/T 97.1 | 51 | 个 | 2021-05-05 | PCS | 51 | 个 | 垫圈16（镀黄锌200HV）GB/T 97.1 | 垫圈16（镀黄锌200HV）GB/T 97.1 | M09010500000087 |  |  |  | 配件 |  |  | 垫圈16（镀黄锌200HV）GB/T 97.1 | M09010500000087 | 个 | 0.0752
P202180470001 | TZB | SC(H)B18-1250/10-NX1变压器 | 1QB.710.311801A | M09010500000121 | 弹簧垫圈12（镀黄锌） | GB/T 93 | 26 | 个 | 2021-05-05 | PCS | 26 | 个 | 弹簧垫圈12（镀黄锌）GB/T 93 | 弹簧垫圈12（镀黄锌）GB/T 93 | M09010500000121 |  |  |  | 配件 |  |  | 弹簧垫圈12（镀黄锌）GB/T 93 | M09010500000121 | 个 | 0.0611
P202180470001 | TZB | SC(H)B18-1250/10-NX1变压器 | 1QB.710.311801A | M09020200000124 | 螺母M12（镀黄锌8） | GB/T 6170 | 42 | 个 | 2021-05-05 | PCS | 42 | 个 | 螺母M12（镀黄锌8）GB/T 6170 | 螺母M12（镀黄锌8）GB/T 6170 | M09020200000124 |  |  |  | 配件 |  |  | 螺母M12（镀黄锌8）GB/T 6170 | M09020200000124 | 个 | 0.1982
P202180470001 | TZB | SC(H)B18-1250/10-NX1变压器 | 1QB.710.311801A | M09020200000171 | 薄螺母M16（镀黄锌8） | GB/T 6172.1 | 24 | 个 | 2021-05-05 | PCS | 24 | 个 | 薄螺母M16（镀黄锌8）GB/T 6172.1 | 薄螺母M16（镀黄锌8）GB/T 6172.1 | M09020200000171 |  |  |  | 配件 |  |  | 薄螺母M16（镀黄锌8）GB/T 6172.1 | M09020200000171 | 个 | 0.4009
P202180470001 | TZB | SC(H)B18-1250/10-NX1变压器 | 1QB.710.311801A | M09020200000172 | 螺母M16（镀黄锌8） | GB/T 6170 | 33 | 个 | 2021-05-05 | PCS | 33 | 个 | 螺母M16（镀黄锌8）GB/T 6170 | 螺母M16（镀黄锌8）GB/T 6170 | M09020200000172 |  |  |  | 配件 |  |  | 螺母M16（镀黄锌8）GB/T 6170 | M09020200000172 | 个 | 0.2389
P202180470001 | TZB | SC(H)B18-1250/10-NX1变压器 | 1QB.710.311801A | M09030200120020 | 铜螺栓M12×20（CU2） | GB/T 5783 | 12 | 个 | 2021-05-05 | PCS | 12 | 个 | 铜螺栓M12×20（CU2）GB/T 5783 | 铜螺栓M12×20（CU2）GB/T 5783 | M09030200120020 |  |  |  | 配件 |  |  | 铜螺栓M12×20（CU2）GB/T 5783 | M09030200120020 | 个 | 5.1282
P202180470001 | TZB | SC(H)B18-1250/10-NX1变压器 | 1QB.710.311801A | M09030200120025 | 铜螺栓M12×25（镀锡CU2） | GB/T 5783 | 3 | 个 | 2021-05-05 | PCS | 3 | 个 | 铜螺栓M12×25（镀锡CU2）GB/T 5783 | 铜螺栓M12×25（镀锡CU2）GB/T 5783 | M09030200120025 |  |  |  | 配件 |  |  | 铜螺栓M12×25（镀锡CU2）GB/T 5783 | M09030200120025 | 个 | 2.1795
P202180470001 | TZB | SC(H)B18-1250/10-NX1变压器 | 1QB.710.311801A | M09030200200027 | 螺栓M16×50（镀黄锌8.8） | GB/T 5783 | 12 | 个 | 2021-05-05 | PCS | 12 | 个 | 螺栓M16×50（镀黄锌8.8）GB/T 5783 | 螺栓M16×50（镀黄锌8.8）GB/T 5783 | M09030200200027 |  |  |  | 配件 |  |  | 螺栓M16×50（镀黄锌8.8）GB/T 5783 | M09030200200027 | 个 | 1.3717
P202180470001 | TZB | SC(H)B18-1250/10-NX1变压器 | 1QB.710.311801A | M09030500000103 | 螺栓M12×50（镀黄锌8.8） | GB/T 5783 | 2 | 个 | 2021-05-05 | PCS | 2 | 个 | 螺栓M12×50（镀黄锌8.8）GB/T 5783 | 螺栓M12×50（镀黄锌8.8）GB/T 5783 | M09030500000103 |  |  |  | 配件 |  |  | 螺栓M12×50（镀黄锌8.8）GB/T 5783 | M09030500000103 | 个 | 0.5385
P202180470001 | TZB | SC(H)B18-1250/10-NX1变压器 | 1QB.710.311801A | M09030500000418 | 螺栓M10×16（镀黄锌8.8） | GB/T 5783 | 2 | 个 | 2021-05-05 | PCS | 2 | 个 | 螺栓M10×16（镀黄锌8.8）GB/T 5783 | 螺栓M10×16（镀黄锌8.8）GB/T 5783 | M09030500000418 |  |  |  | 配件 |  |  | 螺栓M10×16（镀黄锌8.8）GB/T 5783 | M09030500000418 | 个 | 0.1938
P202180470001 | TZB | SC(H)B18-1250/10-NX1变压器 | 1QB.710.311801A | M09030500000421 | 螺栓M12×15（镀黄锌8.8） | GB/T 5783 | 3 | 个 | 2021-05-05 | PCS | 3 | 个 | 螺栓M12×15（镀黄锌8.8）GB/T 5783 | 螺栓M12×15（镀黄锌8.8）GB/T 5783 | M09030500000421 |  |  |  | 配件 |  |  | 螺栓M12×15（镀黄锌8.8）GB/T 5783 | M09030500000421 | 个 | 0.3327
P202180470001 | TZB | SC(H)B18-1250/10-NX1变压器 | 1QB.710.311801A | M09030500160088 | 螺栓M16×80（镀黄锌8.8） | GB/T 5783 | 12 | 个 | 2021-05-05 | PCS | 12 | 个 | 螺栓M16×80（镀黄锌8.8）GB/T 5783 | 螺栓M16×80（镀黄锌8.8）GB/T 5783 | M09030500160088 |  |  |  | 配件 |  |  | 螺栓M16×80（镀黄锌8.8）GB/T 5783 | M09030500160088 | 个 | 1.3097
P202180470001 | TZB | SC(H)B18-1250/10-NX1变压器 | 1QB.710.311801A | M09030510120026 | 螺栓M12×25（镀黄锌8.8） | GB/T 5783 | 3 | 个 | 2021-05-05 | PCS | 3 | 个 | 螺栓M12×25（镀黄锌8.8）GB/T 5783 | 螺栓M12×25（镀黄锌8.8）GB/T 5783 | M09030510120026 |  |  |  | 配件 |  |  | 螺栓M12×25（镀黄锌8.8）GB/T 5783 | M09030510120026 | 个 | 0.392
P202180470001 | TZB | SC(H)B18-1250/10-NX1变压器 | 1QB.710.311801A | M09030510120045 | 螺栓M12×45（镀黄锌8.8） | GB/T 5781 | 8 | 个 | 2021-05-05 | PCS | 8 | 个 | 螺栓M12×45（镀黄锌8.8）GB/T 5781 | 螺栓M12×45（镀黄锌8.8）GB/T 5781 | M09030510120045 |  |  |  | 配件 |  |  | 螺栓M12×45（镀黄锌8.8）GB/T 5781 | M09030510120045 | 个 | 0.6283
P202180470001 | TZB | SC(H)B18-1250/10-NX1变压器 | 1QB.710.311801A | M09040902014200 | 双头螺杆 12×430×80×80 | 8QT.931.2028.1 | 8 | 个 | 2021-05-05 | PCS | 2.6667 | KG | 双头螺杆 12×430×80×808QT.931.2028.1 | 双头螺杆 12×430×80×808QT.931.2028.1 | M09040902014200 |  |  |  | 配件 |  |  | 双头螺杆 12×430×80×808QT.931.2028.1 | M09040902014200 | 个 | 3.3582
P202180470001 | TZB | SC(H)B18-1250/10-NX1变压器 | 1QB.710.311801A | M09050101602315 | 焊接螺柱M12×30（镀黄锌8.8） | GB/T 902.1 | 3 | 个 | 2021-05-05 | PCS | 3 | 个 | 焊接螺柱M12×30（镀黄锌8.8）GB/T 902.1 | 焊接螺柱M12×30（镀黄锌8.8）GB/T 902.1 | M09050101602315 | [7 empty] | M09050101602315 | 个 | 0.5097
P202180470001 | TZB | SC(H)B18-1250/10-NX1变压器 | 1QB.710.311801A | M10010600000200 | 压钉垫圈 | 8QT.950.2006.2 | 12 | 只 | 2021-05-05 | PCS | 12 | 只 | 压钉垫圈8QT.950.2006.2 | 压钉垫圈8QT.950.2006.2 | M10010600000200 |  |  |  | 配件 |  |  | 压钉垫圈8QT.950.2006.2 | M10010600000200 | 只 | 1.3363
P202180470001 | TZB | SC(H)B18-1250/10-NX1变压器 | 1QB.710.311801A | M10020421850040 | 接线片 | 8QT.517.2009.1 | 3 | 片 | 2021-05-05 | PCS | 3 | 片 | 接线片8QT.517.2009.1 | 接线片8QT.517.2009.1 | M10020421850040 |  |  |  | 配件 |  |  | 接线片8QT.517.2009.1 | M10020421850040 | 片 | 9.6552
P202180470001 | TZB | SC(H)B18-1250/10-NX1变压器 | 1QB.710.311801A | M11050100000110 | 固化剂 | HY5980 CI | 32.86 | KG | 2021-05-05 | PCS | 32.86 | KG | 固化剂HY5980 CI | 固化剂HY5980 CI | M11050100000110 |  |  |  | 树脂 |  |  | 固化剂HY5980 CI | M11050100000110 | KG | 27.7876
P202180470001 | TZB | SC(H)B18-1250/10-NX1变压器 | 1QB.710.311801A | M11050100000200 | 促进剂 | DY5985 CI | 1.06 | KG | 2021-05-05 | PCS | 1.06 | KG | 促进剂DY5985 CI | 促进剂DY5985 CI | M11050100000200 |  |  |  | 树脂 |  |  | 促进剂DY5985 CI | M11050100000200 | KG | 67.8496
P202180470001 | TZB | SC(H)B18-1250/10-NX1变压器 | 1QB.710.311801A | M11050100000300 | 色浆 | DW0133 CI | 1.06 | KG | 2021-05-05 | PCS | 1.06 | KG | 色浆DW0133 CI | 色浆DW0133 CI | M11050100000300 |  |  |  | 树脂 |  |  | 色浆DW0133 CI | M11050100000300 | KG | 252.2743
P202180470001 | TZB | SC(H)B18-1250/10-NX1变压器 | 1QB.710.311801A | M11050100000410 | 增韧剂 | DY040 CI | 3.18 | KG | 2021-05-05 | PCS | 3.18 | KG | 增韧剂DY040 CI | 增韧剂DY040 CI | M11050100000410 |  |  |  | 配件 |  |  | 增韧剂DY040 CI | M11050100000410 | KG | 45.6814
P202180470001 | TZB | SC(H)B18-1250/10-NX1变压器 | 1QB.710.311801A | M11050100000500 | 环氧树脂 | CY5980 CI | 33.92 | KG | 2021-05-05 | PCS | 33.92 | KG | 环氧树脂CY5980 CI | 环氧树脂CY5980 CI | M11050100000500 |  |  |  | 树脂 |  |  | 环氧树脂CY5980 CI | M11050100000500 | KG | 27.7876
P202180470001 | TZB | SC(H)B18-1250/10-NX1变压器 | 1QB.710.311801A | M11990100001005 | 硅微粉 | 矽比科703 | 67.84 | KG | 2021-05-05 | PCS | 67.84 | KG | 硅微粉矽比科703 | 硅微粉703 | M11990100001004 | [7 empty] | M11990100001004 | KG | 2.1504
P202180470001 | TZB | SC(H)B18-1250/10-NX1变压器 | 1QB.710.311801A | W02010200000147 | 剪后硅钢片 | 20RK065 | 2112.24 | KG | 2021-05-05 | PCS | 2112.24 | KG | 剪后硅钢片20RK065 | 剪后硅钢片20RK065 | W02010200000147 |  |  | SS28 | 硅钢片 | 硅钢片 | 20RK065 | 剪后硅钢片20RK065
P202180470001 | TZB | SC(H)B18-1250/10-NX1变压器 | 1QB.710.311801A | 5QB-510-311801A-2 | 导电杆 | 5QB.510.311801A.2 | 2 | 支 | 2021-05-05 | PCS | 2 | 支 | 导电杆5QB.510.311801A.2 | 导电杆5QB.510.311801A.2 | 5QB-510-311801A-2 |  |  |  | 配件 |  |  | 导电杆5QB.510.311801A.2 | 5QB-510-311801A-2 | 支 | 38.9381
P202180470001 | TZB | SC(H)B18-1250/10-NX1变压器 | 1QB.710.311801A | 5QB-GBJYJ-311801A-1 | 干变绝缘件 | 5QB.GBJYJ.311801A.1 | 1 | 套 | 2021-05-05 | PCS | inf | KG | 干变绝缘件5QB.GBJYJ.311801A.1 | 干变绝缘件5QB.GBJYJ.36316ACCH.1 | 5QB-GBJYJ-36316CA-1 |  |  |  | 配件 |  |  | 干变绝缘件5QB.GBJYJ.36316ACCH.1 | 5QB-GBJYJ-36316CA-1 | 套 | 575.221
P202180470001 | TZB | SC(H)B18-1250/10-NX1变压器 | 1QB.710.311801A | 5QB-SZDK-36315CA-1 | 垫块 | 5QB.SZDK.36315ACCH.1 | 1 | 套 | 2021-05-05 | PCS | inf | KG | 垫块5QB.SZDK.36315ACCH.1 | 垫块5QB.SZDK.36315ACCH.1 | 5QB-SZDK-36315CA-1 |  |  |  | 配件 |  |  | 垫块5QB.SZDK.36315ACCH.1 | 5QB-SZDK-36315CA-1 | 套 | 203.8417
P202180470001 | TZB | SC(H)B18-1250/10-NX1变压器 | 1QB.710.311801A | 5QB-TXJJ-311801A-1 | 铁心夹件 | 5QB.TXJJ.311801A.1 | 1 | 套 | 2021-05-05 | PCS | inf | KG | 铁心夹件5QB.TXJJ.311801A.1 | 铁心夹件5QB.TXJJ.36316ACCH.1 | 5QB-TXJJ-36316CA-1 |  |  |  | 配件 |  |  | 铁心夹件5QB.TXJJ.36316ACCH.1 | 5QB-TXJJ-36316CA-1 | 套 | 835.368
P202180470001 | TZB | SC(H)B18-1250/10-NX1变压器 | 1QB.710.311801A | 5QT-720-2109-2 | 绝缘子 | 5QT.720.2109.2 | 6 | 只 | 2021-05-05 | PCS | 6 | 只 | 绝缘子5QT.720.2109.2 | 绝缘子5QT.720.2109.2 | 5QT-720-2109-2 |  |  |  | 配件 |  |  | 绝缘子5QT.720.2109.2 | 5QT-720-2109-2 | 只 | 15.9292
P202180470001 | TZB | SC(H)B18-1250/10-NX1变压器 | 1QB.710.311801A | 8QB-022-311801A-1 | 垫脚 | 8QB.022.311801A.1 | 1 | 台 | 2021-05-05 | PCS | inf | KG | 垫脚8QB.022.311801A.1 | 垫脚5QB.022.36316ACCH.1 | 5QB-022-36316CA-1 |  |  |  | 配件 |  |  | 垫脚5QB.022.36316ACCH.1 | 5QB-022-36316CA-1 | 台 | 207.139
P202180470001 | TZB | SC(H)B18-1250/10-NX1变压器 | 1QB.710.311801A | 8QB-130-311801A-1 | 加强板 | 8QB.130.311801A.1 | 1 | 块 | 2021-05-05 | PCS | inf | KG | 加强板8QB.130.311801A.1 | 加强板8QB.130.36316ACCH.1 | 8QB-130-36316CA-1 |  |  |  | 配件 |  |  | 加强板8QB.130.36316ACCH.1 | 8QB-130-36316CA-1 | 块 | 22.544
P202180470001 | TZB | SC(H)B18-1250/10-NX1变压器 | 1QB.710.311801A | 8QB-135-311801A-1 | 拉板 | 8QB.135.311801A.1 | 1 | 台 | 2021-05-05 | PCS | inf | KG | 拉板8QB.135.311801A.1 | 拉板8QB.135.36316ACCH.1 | 8QB-135-36316CA-1 |  |  |  | 配件 |  |  | 拉板8QB.135.36316ACCH.1 | 8QB-135-36316CA-1 | 台 | 100.254
P202180470001 | TZB | SC(H)B18-1250/10-NX1变压器 | 1QB.710.311801A | 8QB-281-311801A-1 | 减震垫 | 8QB.281.311801A.1 | 1 | 块 | 2021-05-05 | PCS | 0.25 | KG | 减震垫8QB.281.311801A.1 | 减震垫8QB.281.311801A.1 | 8QB-281-311801A-1 |  |  |  | 配件 |  |  | 减震垫8QB.281.311801A.1 | 8QB-281-311801A-1 | 块 | 14.6311
P202180470001 | TZB | SC(H)B18-1250/10-NX1变压器 | 1QB.710.311801A | 8QB-751-31041GW-1 | 夹件绝缘 | 8QB.751.31041GW.1 | 8 | 块 | 2021-05-05 | PCS | 2.6667 | KG | 夹件绝缘8QB.751.31041GW.1 | 夹件绝缘8QB.751.31041GW.1 | 8QB-751-31041GW-1 |  |  |  | 配件 |  |  | 夹件绝缘8QB.751.31041GW.1 | 8QB-751-31041GW-1 | 块 | 9.3186
P202180470001 | TZB | SC(H)B18-1250/10-NX1变压器 | 1QB.710.311801A | 8QB-786-311301A-1 | 垫脚绝缘 | 8QB.786.311301A.1 | 4 | 块 | 2021-05-05 | PCS | 0.23529 | KG | 垫脚绝缘8QB.786.311301A.1 | 垫脚绝缘8QB.786.311301A.1 | 8QB-786-311301A-1 | 重新归类 | 删除
P202180470001 | TZB | SC(H)B18-1250/10-NX1变压器 | 1QB.710.311801A | 8QB-868-311801A-1 | 铭牌 | 8QB.868.311801A.1 | 1 | 块 | 2021-05-05 | PCS | 1 | 块 | 铭牌8QB.868.311801A.1 | 铭牌 8QT.868.2103.1 | M12102000000100 | [7 empty] | M12102000000100 | 块 | 7.1681
P202180470001 | TZB | SC(H)B18-1250/10-NX1变压器 | 1QB.710.311801A | 8QT-123-2022-3-097 | 撑条 520×10×8 | 8QT.123.2022.3 | 63 | 支 | 2021-05-05 | PCS | 4.8462 | KG | 撑条 520×10×88QT.123.2022.3 | 撑条 520×10×88QT.123.2022.3 | 8QT-123-2022-3-097 | [7 empty] | 8QT-123-2022-3-097 | 支 | 2.4345
P202180470001 | TZB | SC(H)B18-1250/10-NX1变压器 | 1QB.710.311801A | 8QT-132-2015-789 | 撑板 50×6×520 | 8QT.132.2015 | 3 | 支 | 2021-05-05 | PCS | 1 | KG | 撑板 50×6×5208QT.132.2015 | 撑板 50×6×6958QT.132.2015 | M06070890201503 | [7 empty] | M06070890201503 | 支 | 9.5576
P202180470001 | TZB | SC(H)B18-1250/10-NX1变压器 | 1QB.710.311801A | 8QT-193-2043-3-019 | 垫块 50×50×10 | 8QT.193.2043.3 | 24 | 块 | 2021-05-05 | PCS | 1.2 | KG | 垫块 50×50×108QT.193.2043.3 | 垫块 50×50×108QT.193.2043.3 | 8QT-193-2043-3-019 |  |  |  | 配件 |  |  | 垫块 50×50×108QT.193.2043.3 | 8QT-193-2043-3-019 | 块 | 2.5487
P202180470001 | TZB | SC(H)B18-1250/10-NX1变压器 | 1QB.710.311801A | 8QT-193-2043-3-021 | 垫块 40×50×10 | 8QT.193.2043.3 | 24 | 块 | 2021-05-05 | PCS | 0.96 | KG | 垫块 40×50×108QT.193.2043.3 | 垫块 40×50×108QT.193.2043.3 | 8QT-193-2043-3-021 |  |  |  | 配件 |  |  | 垫块 40×50×108QT.193.2043.3 | 8QT-193-2043-3-021 | 块 | 2.0283
P202180470001 | TZB | SC(H)B18-1250/10-NX1变压器 | 1QB.710.311801A | 8QT-518-2014-4 | 接地片 | 8QT.518.2014.4 | 1 | 片 | 2021-05-05 | PCS | 1 | 片 | 接地片8QT.518.2014.4 | 接地片8QT.518.2014.4 | 8QT-518-2014-4 |  |  |  | 配件 |  |  | 接地片8QT.518.2014.4 | 8QT-518-2014-4 | 片 | 1.1416
P202180470001 | TZB | SC(H)B18-1250/10-NX1变压器 | 1QB.710.311801A | 8QT-570-2001-10 | 接线端子 | 8QT.570.2001.10 | 18 | 只 | 2021-05-05 | PCS | 18 | 只 | 接线端子8QT.570.2001.10 | 接线端子8QT.570.2001.10 | 8QT-570-2001-10 |  |  |  | 配件 |  |  | 接线端子8QT.570.2001.10 | 8QT-570-2001-10 | 只 | 7.5221
P202180470001 | TZB | SC(H)B18-1250/10-NX1变压器 | 1QB.710.311801A | M01020102850600 | 聚酯亚胺漆包铜扁线 | QZYB-2/180 2.85×6.00/3.01×6.16 | 16.64 | KG | 2021-05-05 | PCS | 16.64 | KG | 聚酯亚胺漆包铜扁线QZYB-2/180 2.85×6.00/3.01×6.16 | 聚酯亚胺漆包铜扁线QZYB-2/180 2.85×6.00/3.01×6.16 | M01020102850600 |  |  | CU10 | 铜 | 漆包扁线 | QZYB-2-C | 聚酯亚胺漆包铜扁线QZYB-2/180 2.85×6.00/3.01×6.16 | M01020102850600 | KG | 72.3805
P202180470001 | TZB | SC(H)B18-1250/10-NX1变压器 | 1QB.710.311801A | M01020103250650 | 聚酯亚胺漆包铜扁线 | QZYB-2/180 3.25×6.50/3.41×6.66 | 433.29 | KG | 2021-05-05 | PCS | 433.29 | KG | 聚酯亚胺漆包铜扁线QZYB-2/180 3.25×6.50/3.41×6.66 | 聚酯亚胺漆包铜扁线QZYB-2/180 3.25×6.50/3.41×6.66 | M01020103250650 |  |  | CU10 | 铜 | 漆包扁线 | QZYB-2-C | 聚酯亚胺漆包铜扁线QZYB-2/180 3.25×6.50/3.41×6.66 | M01020103250650 | KG | 54.5929
P202180470001 | TZB | SC(H)B18-1250/10-NX1变压器 | 1QB.710.311801A | M01030101150495 | T2铜带 | T2O60-1.15×495-GB/T 18813 | 397.95 | KG | 2021-05-05 | PCS | 397.95 | KG | T2铜带T2O60-1.15×495-GB/T 18813 | T2铜带T2O60-1.15×495-GB/T 18813 | M01030101150495 | [7 empty] | M01030101150495 | KG | 71.0708
P202180470001 | TZB | SC(H)B18-1250/10-NX1变压器 | 1QB.710.311801A | M01030200040030 | 4×30 铜母线 TMQY | GB/T 5585.1-2005 | 0 | KG | 2021-05-05 | PCS | 0 | KG | 4×30 铜母线 TMQYGB/T 5585.1-2005 | 4×30 铜母线 TMQYGB/T 5585.1-2005 | M01030200040030 |  |  | CU35 | 铜 | 铜母线 | 0 | 4×30 铜母线 TMQYGB/T 5585.1-2005 | M01030200040030 | KG | 48.2222
P202180470001 | TZB | SC(H)B18-1250/10-NX1变压器 | 1QB.710.311801A | M01030300100100 | 10×100 铜母线 TMQY | GB/T 5585.1-2005 | 59.28 | KG | 2021-05-05 | PCS | 59.28 | KG | 10×100 铜母线 TMQYGB/T 5585.1-2005 | 10×100 铜母线 TMQYGB/T 5585.1-2005 | M01030300100100 |  |  | CU31 | 铜 | 铜母线 | 0 | 10×100 铜母线 TMQYGB/T 5585.1-2005 | M01030300100100 | KG | 48.0088
P202180470001 | TZB | SC(H)B18-1250/10-NX1变压器 | 1QB.710.311801A | M01050200000500 | 塑包电缆 | BVR-50mm^2 | 2 | M | 2021-05-05 | PCS | 2 | M | 塑包电缆BVR-50mm^2 | 塑包电缆BVR-50mm^2 | M01050200000500 |  |  |  | 配件 |  |  | 塑包电缆BVR-50mm^2 | M01050200000500 | M | 41.0256
P202180470001 | TZB | SC(H)B18-1250/10-NX1变压器 | 1QB.710.311801A | M05020100000500 | 铜接线端子 | DT-50 | 6 | 只 | 2021-05-05 | PCS | 6 | 只 | 铜接线端子DT-50 | 铜接线端子DT-50 | M05020100000500 |  |  |  | 配件 |  |  | 铜接线端子DT-50 | M05020100000500 | 只 | 5.9829
P202180470001 | TZB | SC(H)B18-1250/10-NX1变压器 | 1QB.710.311801A | M05022700000200 | 接线端子 | 8QT.570.2001.7 | 6 | 只 | 2021-05-05 | PCS | 6 | 只 | 接线端子8QT.570.2001.7 | 接线端子8QT.570.2001.7 | M05022700000200 |  |  |  | 配件 |  |  | 接线端子8QT.570.2001.7 | M05022700000200 | 只 | 5.7522
P202180470001 | TZB | SC(H)B18-1250/10-NX1变压器 | 1QB.710.311801A | M06030800000202 | 热缩绝缘管 | φ20（红） | 0 | M | 2021-05-05 | PCS | 0 | M | 热缩绝缘管φ20（红） | 热缩绝缘管φ20（红） | M06030800000202 |  |  |  | 配件 |  |  | 热缩绝缘管φ20（红） | M06030800000202 | M | 0.708
P202180470001 | TZB | SC(H)B18-1250/10-NX1变压器 | 1QB.710.311801A | M06030800000203 | 热缩绝缘管 | φ20（黄） | 0 | M | 2021-05-05 | PCS | 0 | M | 热缩绝缘管φ20（黄） | 热缩绝缘管φ20（黄） | M06030800000203 |  |  |  | 配件 |  |  | 热缩绝缘管φ20（黄） | M06030800000203 | M | 0.708
P202180470001 | TZB | SC(H)B18-1250/10-NX1变压器 | 1QB.710.311801A | M06030800000204 | 热缩绝缘管 | φ20（绿） | 0 | M | 2021-05-05 | PCS | 0 | M | 热缩绝缘管φ20（绿） | 热缩绝缘管φ20（绿） | M06030800000204 |  |  |  | 配件 |  |  | 热缩绝缘管φ20（绿） | M06030800000204 | M | 0.708
P202180470001 | TZB | SC(H)B18-1250/10-NX1变压器 | 1QB.710.311801A | M06039900000006 | 麦管 | NOMEX | 3 | 根 | 2021-05-05 | PCS | 3 | 根 | 麦管NOMEX | 麦管NOMEX | M06039900000006 |  |  |  | 配件 |  |  | 麦管NOMEX | M06039900000006 | 根 | 11.8407
P202180470001 | TZB | SC(H)B18-1250/10-NX1变压器 | 1QB.710.311801A | M06050100600030 | 无碱无蜡玻璃纤维带 | ET60-30-（P）-JC/T 174 | 3.03 | KG | 2021-05-05 | PCS | 3.03 | KG | 无碱无蜡玻璃纤维带ET60-30-（P）-JC/T 174 | 无碱无蜡玻璃纤维带ET60-30-（P）-JC/T 174 | M06050100600030 |  |  |  | 配件 |  |  | 无碱无蜡玻璃纤维带ET60-30-（P）-JC/T 174 | M06050100600030 | KG | 40
P202180470001 | TZB | SC(H)B18-1250/10-NX1变压器 | 1QB.710.311801A | M06050101400050 | 无碱无蜡玻璃纤维带 | ET140-50-（P）-JC/T 174 | 2.02 | KG | 2021-05-05 | PCS | 2.02 | KG | 无碱无蜡玻璃纤维带ET140-50-（P）-JC/T 174 | 无碱无蜡玻璃纤维带ET140-50-（P）-JC/T 174 | M06050101400050 |  |  |  | 配件 |  |  | 无碱无蜡玻璃纤维带ET140-50-（P）-JC/T 174 | M06050101400050 | KG | 32.7434
P202180470001 | TZB | SC(H)B18-1250/10-NX1变压器 | 1QB.710.311801A | M06050500000054 | 0.40 LHL预浸布 | JB/T 10942 | 2.1 | KG | 2021-05-05 | PCS | 2.1 | KG | 0.40 LHL预浸布JB/T 10942 | 0.40 LHL预浸布JB/T 10942 | M06050500000054 |  |  |  | 配件 |  |  | 0.40 LHL预浸布JB/T 10942 | M06050500000054 | KG | 39.823
P202180470001 | TZB | SC(H)B18-1250/10-NX1变压器 | 1QB.710.311801A | M06050500000055 | 0.12 LHL预浸布 | JB/T 10942 | 8.4 | KG | 2021-05-05 | PCS | 8.4 | KG | 0.12 LHL预浸布JB/T 10942 | 0.12 LHL预浸布JB/T 10942 | M06050500000055 |  |  |  | 配件 |  |  | 0.12 LHL预浸布JB/T 10942 | M06050500000055 | KG | 44.2478
P202180470001 | TZB | SC(H)B18-1250/10-NX1变压器 | 1QB.710.311801A | M0605200002 | 0.45无碱玻璃纤维短切毡 EMC 450 |  | 5.05 | KG | 2021-05-05 | PCS | 5.05 | KG | 0.45无碱玻璃纤维短切毡 EMC 450 | 0.45无碱玻璃纤维短切毡 EMC 450 | M0605200002 |  |  |  | 配件 |  |  | 0.45无碱玻璃纤维短切毡 EMC 450 | M0605200002 | KG | 11.0619
P202180470001 | TZB | SC(H)B18-1250/10-NX1变压器 | 1QB.710.311801A | M06060590000627 | 0.5 复合聚酯薄膜 D280 | JB/T 4059 | 2.06 | KG | 2021-05-05 | PCS | 2.06 | KG | 0.5 复合聚酯薄膜 D280JB/T 4059 | 0.5 复合聚酯薄膜 D280JB/T 4059 | M06060590000627 |  |  |  | 配件 |  |  | 0.5 复合聚酯薄膜 D280JB/T 4059 | M06060590000627 | KG | 26.5487
P202180480002 | TZB | SC(H)B14-1250/10-NX2变压器 | 1QB.710.311802B | M06030800000202 | 热缩绝缘管 | φ20（红） | 0 | M | 2021-06-18 | PCS | 0 | M | 热缩绝缘管φ20（红） | 热缩绝缘管φ20（红） | M06030800000202 |  |  |  | 配件 |  |  | 热缩绝缘管φ20（红） | M06030800000202 | M | 0.708
P202180480002 | TZB | SC(H)B14-1250/10-NX2变压器 | 1QB.710.311802B | 5QB-510-311802B-1 | 导电杆 | 5QB.510.311802B.1 | 1 | 支 | 2021-06-18 | PCS | 1 | 支 | 导电杆5QB.510.311802B.1 | 导电杆5QB.510.311802B.1 | 5QB-510-311802B-1 | [7 empty] | 5QB-510-311802B-1 | 支 | 66.3717
P202180480002 | TZB | SC(H)B14-1250/10-NX2变压器 | 1QB.710.311802B | 5QB-510-311802B-2 | 导电杆 | 5QB.510.311802B.2 | 2 | 支 | 2021-06-18 | PCS | 2 | 支 | 导电杆5QB.510.311802B.2 | 导电杆5QB.510.311802B.2 | 5QB-510-311802B-2 | [7 empty] | 5QB-510-311802B-2 | 支 | 34.5133
P202180480002 | TZB | SC(H)B14-1250/10-NX2变压器 | 1QB.710.311802B | 5QB-GBJYJ-311802B-1 | 干变绝缘件 | 5QB.GBJYJ.311802B.1 | 1 | 套 | 2021-06-18 | PCS | inf | KG | 干变绝缘件5QB.GBJYJ.311802B.1 | 干变绝缘件5QB.GBJYJ.311802B.1 | 5QB-GBJYJ-311802B-1
P202180480002 | TZB | SC(H)B14-1250/10-NX2变压器 | 1QB.710.311802B | 5QB-SZDK-311602B-1 | 垫块 | 5QB.SZDK.311602B.1 | 1 | 套 | 2021-06-18 | PCS | inf | KG | 垫块5QB.SZDK.311602B.1 | 垫块5QB.SZDK.311602B.1 | 5QB-SZDK-311602B-1 | [7 empty] | 5QB-SZDK-311602B-1 | 套 | 199.47
P202180480002 | TZB | SC(H)B14-1250/10-NX2变压器 | 1QB.710.311802B | 5QB-TXJJ-311802B-1 | 铁心夹件 | 5QB.TXJJ.311802B.1 | 1 | 套 | 2021-06-18 | PCS | inf | KG | 铁心夹件5QB.TXJJ.311802B.1 | 铁心夹件5QB.TXJJ.311802B.1 | 5QB-TXJJ-311802B-1
P202180480002 | TZB | SC(H)B14-1250/10-NX2变压器 | 1QB.710.311802B | 5QT-720-2109-2 | 绝缘子 | 5QT.720.2109.2 | 6 | 只 | 2021-06-18 | PCS | 6 | 只 | 绝缘子5QT.720.2109.2 | 绝缘子5QT.720.2109.2 | 5QT-720-2109-2 |  |  |  | 配件 |  |  | 绝缘子5QT.720.2109.2 | 5QT-720-2109-2 | 只 | 15.9292
P202180480002 | TZB | SC(H)B14-1250/10-NX2变压器 | 1QB.710.311802B | 8QB-022-311802B-1 | 垫脚 | 8QB.022.311802B.1 | 1 | 台 | 2021-06-18 | PCS | inf | KG | 垫脚8QB.022.311802B.1 | 垫脚8QB.022.311802B.1 | 8QB-022-311802B-1
P202180480002 | TZB | SC(H)B14-1250/10-NX2变压器 | 1QB.710.311802B | 8QB-130-311802B-1 | 加强板 | 8QB.130.311802B.1 | 1 | 块 | 2021-06-18 | PCS | inf | KG | 加强板8QB.130.311802B.1 | 加强板8QB.130.311802B.1 | 8QB-130-311802B-1
P202180480002 | TZB | SC(H)B14-1250/10-NX2变压器 | 1QB.710.311802B | 8QB-135-311802B-1 | 拉板 | 8QB.135.311802B.1 | 1 | 台 | 2021-06-18 | PCS | inf | KG | 拉板8QB.135.311802B.1 | 拉板8QB.135.311802B.1 | 8QB-135-311802B-1
P202180480002 | TZB | SC(H)B14-1250/10-NX2变压器 | 1QB.710.311802B | 8QB-281-311802B-1 | 减震垫 | 8QB.281.311802B.1 | 1 | 块 | 2021-06-18 | PCS | 0.25 | KG | 减震垫8QB.281.311802B.1 | 减震垫8QB.281.311802B.1 | 8QB-281-311802B-1
P202180480002 | TZB | SC(H)B14-1250/10-NX2变压器 | 1QB.710.311802B | 8QB-570-33337CA-1 | 接线端子 | 8QB.570.33337CA.1 | 18 | 个 | 2021-06-18 | PCS | 18 | 个 | 接线端子8QB.570.33337CA.1 | 接线端子8QB.570.33337CA.1 | 8QB-570-33337CA-1 |  |  |  | 配件 |  |  | 接线端子8QB.570.33337CA.1 | 8QB-570-33337CA-1 | 个 | 5.8407
P202180480002 | TZB | SC(H)B14-1250/10-NX2变压器 | 1QB.710.311802B | 8QB-786-311301A-1 | 垫脚绝缘 | 8QB.786.311301A.1 | 4 | 块 | 2021-06-18 | PCS | 0.23529 | KG | 垫脚绝缘8QB.786.311301A.1 | 垫脚绝缘8QB.786.311301A.1 | 8QB-786-311301A-1 | 重新归类 | 删除
P202180480002 | TZB | SC(H)B14-1250/10-NX2变压器 | 1QB.710.311802B | 8QB-868-311802B-1 | 铭牌 | 8QB.868.311802B.1 | 1 | 块 | 2021-06-18 | PCS | 1 | 块 | 铭牌8QB.868.311802B.1 | 铭牌8QB.868.311802B.1 | 8QB-868-311802B-1
P202180480002 | TZB | SC(H)B14-1250/10-NX2变压器 | 1QB.710.311802B | 8QT-123-2022-3-075 | 撑条 515×14×12 | 8QT.123.2022.3 | 12 | 支 | 2021-06-18 | PCS | 2.4 | KG | 撑条 515×14×128QT.123.2022.3 | 撑条 515×14×128QT.123.2022.3 | 8QT-123-2022-3-075 | [7 empty] | 8QT-123-2022-3-075 | 支 | 6.1946
P202180480002 | TZB | SC(H)B14-1250/10-NX2变压器 | 1QB.710.311802B | 8QT-123-2022-3-079 | 撑条 515×10×8 | 8QT.123.2022.3 | 18 | 支 | 2021-06-18 | PCS | 1.3846 | KG | 撑条 515×10×88QT.123.2022.3 | 撑条 515×10×88QT.123.2022.3 | 8QT-123-2022-3-079 |  |  |  | 配件 |  |  | 撑条 515×10×88QT.123.2022.3 | 8QT-123-2022-3-079 | 支 | 2.4779
P202180480002 | TZB | SC(H)B14-1250/10-NX2变压器 | 1QB.710.311802B | 8QT-123-2022-3-092 | 撑条 515×20×16 | 8QT.123.2022.3 | 3 | 支 | 2021-06-18 | PCS | 0.5 | KG | 撑条 515×20×168QT.123.2022.3 | 撑条 515×20×168QT.123.2022.3 | 8QT-123-2022-3-092 | [7 empty] | 8QT-123-2022-3-092 | 支 | 5.575
P202180480002 | TZB | SC(H)B14-1250/10-NX2变压器 | 1QB.710.311802B | 8QT-132-2015-133 | 撑板 40×6×515 | 8QT.132.2015 | 3 | 支 | 2021-06-18 | PCS | 1 | KG | 撑板 40×6×5158QT.132.2015 | 撑板 40×6×5158QT.132.2015 | 8QT-132-2015-133 | [7 empty] | 8QT-132-2015-133 | 支 | 7.2557
P202180480002 | TZB | SC(H)B14-1250/10-NX2变压器 | 1QB.710.311802B | 8QT-193-2043-3-019 | 垫块 50×50×10 | 8QT.193.2043.3 | 24 | 块 | 2021-06-18 | PCS | 1.2 | KG | 垫块 50×50×108QT.193.2043.3 | 垫块 50×50×108QT.193.2043.3 | 8QT-193-2043-3-019 |  |  |  | 配件 |  |  | 垫块 50×50×108QT.193.2043.3 | 8QT-193-2043-3-019 | 块 | 2.5487
P202180480002 | TZB | SC(H)B14-1250/10-NX2变压器 | 1QB.710.311802B | 8QT-193-2043-3-161 | 垫块 40×20×5 | 8QT.193.2043.3 | 48 | 块 | 2021-06-18 | PCS | 0.384 | KG | 垫块 40×20×58QT.193.2043.3 | 垫块 40×20×58QT.193.2043.3 | 8QT-193-2043-3-161
P202180480002 | TZB | SC(H)B14-1250/10-NX2变压器 | 1QB.710.311802B | 8QT-517-2009-8 | 接线片 | 8QT.517.2009.8 | 3 | 块 | 2021-06-18 | PCS | 3 | 块 | 接线片8QT.517.2009.8 | 接线片8QT.517.2009.8 | 8QT-517-2009-8 | [7 empty] | 8QT-517-2009-8 | 块 | 8.4615
P202180480002 | TZB | SC(H)B14-1250/10-NX2变压器 | 1QB.710.311802B | 8QT-518-2014-4 | 接地片 | 8QT.518.2014.4 | 1 | 片 | 2021-06-18 | PCS | 1 | 片 | 接地片8QT.518.2014.4 | 接地片8QT.518.2014.4 | 8QT-518-2014-4 |  |  |  | 配件 |  |  | 接地片8QT.518.2014.4 | 8QT-518-2014-4 | 片 | 1.1416
P202180480002 | TZB | SC(H)B14-1250/10-NX2变压器 | 1QB.710.311802B | F00000000000001 | 硅钢片纵剪加工费 |  | 1892.8 | KG | 2021-06-18 | PCS | 1892.8 | KG | 硅钢片纵剪加工费 | 硅钢片纵剪加工费 | F00000000000001 |  |  |  | 配件 |  |  | 硅钢片纵剪加工费 | F00000000000001 | KG | 0.1724
P202180480002 | TZB | SC(H)B14-1250/10-NX2变压器 | 1QB.710.311802B | M01020102850600 | 聚酯亚胺漆包铜扁线 | QZYB-2/180 2.85×6.00/3.01×6.16 | 18.18 | KG | 2021-06-18 | PCS | 18.18 | KG | 聚酯亚胺漆包铜扁线QZYB-2/180 2.85×6.00/3.01×6.16 | 聚酯亚胺漆包铜扁线QZYB-2/180 2.85×6.00/3.01×6.16 | M01020102850600 |  |  | CU10 | 铜 | 漆包扁线 | QZYB-2-C | 聚酯亚胺漆包铜扁线QZYB-2/180 2.85×6.00/3.01×6.16 | M01020102850600 | KG | 72.3805
P202180480002 | TZB | SC(H)B14-1250/10-NX2变压器 | 1QB.710.311802B | M01020103000630 | 聚酯亚胺漆包铜扁线 | QZYB-2/180 3.00×6.30/3.16×6.46 | 375.72 | KG | 2021-06-18 | PCS | 375.72 | KG | 聚酯亚胺漆包铜扁线QZYB-2/180 3.00×6.30/3.16×6.46 | 聚酯亚胺漆包铜扁线QZYB-2/180 3.00×6.30/3.16×6.46 | M01020103000630 | [7 empty] | M01020103000630 | KG | 74.1504
P202180480002 | TZB | SC(H)B14-1250/10-NX2变压器 | 1QB.710.311802B | M01030200040030 | 4×30 铜母线 TMQY | GB/T 5585.1-2005 | 0 | KG | 2021-06-18 | PCS | 0 | KG | 4×30 铜母线 TMQYGB/T 5585.1-2005 | 4×30 铜母线 TMQYGB/T 5585.1-2005 | M01030200040030 |  |  | CU35 | 铜 | 铜母线 | 0 | 4×30 铜母线 TMQYGB/T 5585.1-2005 | M01030200040030 | KG | 48.2222
P202180480002 | TZB | SC(H)B14-1250/10-NX2变压器 | 1QB.710.311802B | M01030300100100 | 10×100 铜母线 TMQY | GB/T 5585.1-2005 | 59.28 | KG | 2021-06-18 | PCS | 59.28 | KG | 10×100 铜母线 TMQYGB/T 5585.1-2005 | 10×100 铜母线 TMQYGB/T 5585.1-2005 | M01030300100100 |  |  | CU31 | 铜 | 铜母线 | 0 | 10×100 铜母线 TMQYGB/T 5585.1-2005 | M01030300100100 | KG | 48.0088
P202180480002 | TZB | SC(H)B14-1250/10-NX2变压器 | 1QB.710.311802B | M01050200000500 | 塑包电缆 | BVR-50mm^2 | 2 | M | 2021-06-18 | PCS | 2 | M | 塑包电缆BVR-50mm^2 | 塑包电缆BVR-50mm^2 | M01050200000500 |  |  |  | 配件 |  |  | 塑包电缆BVR-50mm^2 | M01050200000500 | M | 41.0256
P202180480002 | TZB | SC(H)B14-1250/10-NX2变压器 | 1QB.710.311802B | M0109020299 | T2铜带 | T2O60-1.20×490-GB/T 18813 | 400.05 | KG | 2021-06-18 | PCS | 400.05 | KG | T2铜带T2O60-1.20×490-GB/T 18813 | T2铜带T2O60-1.20×490-GB/T 18813 | M0109020299 | [7 empty] | M0109020299 | KG | 71.0708
P202180480002 | TZB | SC(H)B14-1250/10-NX2变压器 | 1QB.710.311802B | M0301030029 | 剪切后硅钢片 | 23RK080RB | 1892.8 | KG | 2021-06-18 | PCS | 1892.8 | KG | 剪切后硅钢片23RK080RB | 剪切后硅钢片23RK080RB | M0301030029 |  |  | SS07 | 硅钢片 | 硅钢片 | 23RK080RB | 剪切后硅钢片23RK080RB | M0301030029 | KG | 13.8027
P202180480002 | TZB | SC(H)B14-1250/10-NX2变压器 | 1QB.710.311802B | M05020100000500 | 铜接线端子 | DT-50 | 6 | 只 | 2021-06-18 | PCS | 6 | 只 | 铜接线端子DT-50 | 铜接线端子DT-50 | M05020100000500 |  |  |  | 配件 |  |  | 铜接线端子DT-50 | M05020100000500 | 只 | 5.9829
P202180480002 | TZB | SC(H)B14-1250/10-NX2变压器 | 1QB.710.311802B | M05022700000200 | 接线端子 | 8QT.570.2001.7 | 6 | 只 | 2021-06-18 | PCS | 6 | 只 | 接线端子8QT.570.2001.7 | 接线端子8QT.570.2001.7 | M05022700000200 |  |  |  | 配件 |  |  | 接线端子8QT.570.2001.7 | M05022700000200 | 只 | 5.7522
P202180480002 | TZB | SC(H)B14-1250/10-NX2变压器 | 1QB.710.311802B | M06030800000203 | 热缩绝缘管 | φ20（黄） | 0 | M | 2021-06-18 | PCS | 0 | M | 热缩绝缘管φ20（黄） | 热缩绝缘管φ20（黄） | M06030800000203 |  |  |  | 配件 |  |  | 热缩绝缘管φ20（黄） | M06030800000203 | M | 0.708
P202180480002 | TZB | SC(H)B14-1250/10-NX2变压器 | 1QB.710.311802B | M06030800000204 | 热缩绝缘管 | φ20（绿） | 0 | M | 2021-06-18 | PCS | 0 | M | 热缩绝缘管φ20（绿） | 热缩绝缘管φ20（绿） | M06030800000204 |  |  |  | 配件 |  |  | 热缩绝缘管φ20（绿） | M06030800000204 | M | 0.708
P202180480002 | TZB | SC(H)B14-1250/10-NX2变压器 | 1QB.710.311802B | M06039900000006 | 麦管 | NOMEX | 3 | 根 | 2021-06-18 | PCS | 3 | 根 | 麦管NOMEX | 麦管NOMEX | M06039900000006 |  |  |  | 配件 |  |  | 麦管NOMEX | M06039900000006 | 根 | 11.8407
P202180480002 | TZB | SC(H)B14-1250/10-NX2变压器 | 1QB.710.311802B | M06050100600030 | 无碱无蜡玻璃纤维带 | ET60-30-（P）-JC/T 174 | 3.03 | KG | 2021-06-18 | PCS | 3.03 | KG | 无碱无蜡玻璃纤维带ET60-30-（P）-JC/T 174 | 无碱无蜡玻璃纤维带ET60-30-（P）-JC/T 174 | M06050100600030 |  |  |  | 配件 |  |  | 无碱无蜡玻璃纤维带ET60-30-（P）-JC/T 174 | M06050100600030 | KG | 40
P202180480002 | TZB | SC(H)B14-1250/10-NX2变压器 | 1QB.710.311802B | M06050101400050 | 无碱无蜡玻璃纤维带 | ET140-50-（P）-JC/T 174 | 2.02 | KG | 2021-06-18 | PCS | 2.02 | KG | 无碱无蜡玻璃纤维带ET140-50-（P）-JC/T 174 | 无碱无蜡玻璃纤维带ET140-50-（P）-JC/T 174 | M06050101400050 |  |  |  | 配件 |  |  | 无碱无蜡玻璃纤维带ET140-50-（P）-JC/T 174 | M06050101400050 | KG | 32.7434
P202180480002 | TZB | SC(H)B14-1250/10-NX2变压器 | 1QB.710.311802B | M06050500000054 | 0.40 LHL预浸布 | JB/T 10942 | 3.15 | KG | 2021-06-18 | PCS | 3.15 | KG | 0.40 LHL预浸布JB/T 10942 | 0.40 LHL预浸布JB/T 10942 | M06050500000054 |  |  |  | 配件 |  |  | 0.40 LHL预浸布JB/T 10942 | M06050500000054 | KG | 39.823
P202180480002 | TZB | SC(H)B14-1250/10-NX2变压器 | 1QB.710.311802B | M06050500000055 | 0.12 LHL预浸布 | JB/T 10942 | 7.35 | KG | 2021-06-18 | PCS | 7.35 | KG | 0.12 LHL预浸布JB/T 10942 | 0.12 LHL预浸布JB/T 10942 | M06050500000055 |  |  |  | 配件 |  |  | 0.12 LHL预浸布JB/T 10942 | M06050500000055 | KG | 44.2478
P202180480002 | TZB | SC(H)B14-1250/10-NX2变压器 | 1QB.710.311802B | M0605200002 | 0.45无碱玻璃纤维短切毡 EMC 450 |  | 5.05 | KG | 2021-06-18 | PCS | 5.05 | KG | 0.45无碱玻璃纤维短切毡 EMC 450 | 0.45无碱玻璃纤维短切毡 EMC 450 | M0605200002 |  |  |  | 配件 |  |  | 0.45无碱玻璃纤维短切毡 EMC 450 | M0605200002 | KG | 11.0619
P202180480002 | TZB | SC(H)B14-1250/10-NX2变压器 | 1QB.710.311802B | M06060590000627 | 0.5 复合聚酯薄膜 D280 | JB/T 4059 | 2.06 | KG | 2021-06-18 | PCS | 2.06 | KG | 0.5 复合聚酯薄膜 D280JB/T 4059 | 0.5 复合聚酯薄膜 D280JB/T 4059 | M06060590000627 |  |  |  | 配件 |  |  | 0.5 复合聚酯薄膜 D280JB/T 4059 | M06060590000627 | KG | 26.5487
P202180480002 | TZB | SC(H)B14-1250/10-NX2变压器 | 1QB.710.311802B | M06060905000148 | 1.20/5×4 F级有溶剂环氧玻璃纤维网格 2940 | JB/T 10322.3 | 14.3 | M2 | 2021-06-18 | PCS | 14.3 | M2 | 1.20/5×4 F级有溶剂环氧玻璃纤维网格 2940JB/T 10322.3 | 1.20/5×4 F级有溶剂环氧玻璃纤维网格 2940JB/T 10322.3 | M06060905000148 |  |  |  | 配件 |  |  | 1.20/5×4 F级有溶剂环氧玻璃纤维网格 2940JB/T 10322.3 | M06060905000148 | M2 | 13.2743
P202180480002 | TZB | SC(H)B14-1250/10-NX2变压器 | 1QB.710.311802B | M06060905000149 | 1.60/6×5 F级有溶剂环氧玻璃纤维网格 2940 | JB/T 10322.3 | 5.5 | M2 | 2021-06-18 | PCS | 5.5 | M2 | 1.60/6×5 F级有溶剂环氧玻璃纤维网格 2940JB/T 10322.3 | 1.60/6×5 F级有溶剂环氧玻璃纤维网格 2940JB/T 10322.3 | M06060905000149 |  |  |  | 配件 |  |  | 1.60/6×5 F级有溶剂环氧玻璃纤维网格 2940JB/T 10322.3 | M06060905000149 | M2 | 15.0442
P202180480002 | TZB | SC(H)B14-1250/10-NX2变压器 | 1QB.710.311802B | M06060905000156 | 0.50/3×3 F级有溶剂环氧玻璃纤维网格 2940 | JB/T 10322.3 | 18 | M2 | 2021-06-18 | PCS | 18 | M2 | 0.50/3×3 F级有溶剂环氧玻璃纤维网格 2940JB/T 10322.3 | 0.50/3×3 F级有溶剂环氧玻璃纤维网格 2940JB/T 10322.3 | M06060905000156 |  |  |  | 配件 |  |  | 0.50/3×3 F级有溶剂环氧玻璃纤维网格 2940JB/T 10322.3 | M06060905000156 | M2 | 10.6195
P202180480002 | TZB | SC(H)B14-1250/10-NX2变压器 | 1QB.710.311802B | M06070293326840 | 垫块 | 8QT.193.2057.1 | 12 | 块 | 2021-06-18 | PCS | 0.048 | KG | 垫块8QT.193.2057.1 | 垫块8QT.193.2057.1 | M06070293326840 |  |  |  | 配件 |  |  | 垫块8QT.193.2057.1 | M06070293326840 | 块 | 0.708
P202180480002 | TZB | SC(H)B14-1250/10-NX2变压器 | 1QB.710.311802B | M06070800201563 | 撑板 25×6×515 | 8QT.132.2015 | 12 | 支 | 2021-06-18 | PCS | 2.4 | KG | 撑板 25×6×5158QT.132.2015 | 撑板 25×6×5158QT.132.2015 | M06070800201563 |  |  |  | 配件 |  |  | 撑板 25×6×5158QT.132.2015 | M06070800201563 | 支 | 5.1106
P202180480002 | TZB | SC(H)B14-1250/10-NX2变压器 | 1QB.710.311802B | M06080500000010 | PTC支座 | 8QT.043.2047 | 3 | 支 | 2021-06-18 | PCS | 0.03 | KG | PTC支座8QT.043.2047 | PTC支座8QT.043.2047 | M06080500000010 |  |  |  | 配件 |  |  | PTC支座8QT.043.2047 | M06080500000010 | 支 | 0.885
P202180480002 | TZB | SC(H)B14-1250/10-NX2变压器 | 1QB.710.311802B | M06090100600130 | 绝缘子 | ZJ-10-φ60×130 | 3 | 只 | 2021-06-18 | PCS | 3 | 只 | 绝缘子ZJ-10-φ60×130 | 绝缘子ZJ-10-φ60×130 | M06090100600130 |  |  |  | 配件 |  |  | 绝缘子ZJ-10-φ60×130 | M06090100600130 | 只 | 23.0088
P202180480002 | TZB | SC(H)B14-1250/10-NX2变压器 | 1QB.710.311802B | M06100363178965 | 夹件绝缘 | 8QB.751.33345GW.1 | 8 | 块 | 2021-06-18 | PCS | 2.6667 | KG | 夹件绝缘8QB.751.33345GW.1 | 夹件绝缘8QB.751.33345GW.1 | M06100363178965 | [7 empty] | M06100363178965 | 块 | 6.8695
P202180480002 | TZB | SC(H)B14-1250/10-NX2变压器 | 1QB.710.311802B | M0701080022 | 弹簧垫圈16（镀黄锌） | GB/T 93 | 15 | 个 | 2021-06-18 | PCS | 15 | 个 | 弹簧垫圈16（镀黄锌）GB/T 93 | 弹簧垫圈16（镀黄锌）GB/T 93 | M0701080022 |  |  |  | 配件 |  |  | 弹簧垫圈16（镀黄锌）GB/T 93 | M0701080022 | 个 | 0.0752
P202180480002 | TZB | SC(H)B14-1250/10-NX2变压器 | 1QB.710.311802B | M09010200000100 | 铜垫圈10（镀锡CU2） | GB/T 97.2 | 12 | 个 | 2021-06-18 | PCS | 12 | 个 | 铜垫圈10（镀锡CU2）GB/T 97.2 | 铜垫圈10（镀锡CU2）GB/T 97.2 | M09010200000100 |  |  |  | 配件 |  |  | 铜垫圈10（镀锡CU2）GB/T 97.2 | M09010200000100 | 个 | 0.2564
P202180480002 | TZB | SC(H)B14-1250/10-NX2变压器 | 1QB.710.311802B | M09010200000120 | 铜垫圈12（镀锡CU2） | GB/T 97.2 | 18 | 个 | 2021-06-18 | PCS | 18 | 个 | 铜垫圈12（镀锡CU2）GB/T 97.2 | 铜垫圈12（镀锡CU2）GB/T 97.2 | M09010200000120 |  |  |  | 配件 |  |  | 铜垫圈12（镀锡CU2）GB/T 97.2 | M09010200000120 | 个 | 0.2222
P202180480002 | TZB | SC(H)B14-1250/10-NX2变压器 | 1QB.710.311802B | M09010300000101 | 垫圈10（镀黄锌200HV） | GB/T 97.1 | 2 | 个 | 2021-06-18 | PCS | 2 | 个 | 垫圈10（镀黄锌200HV）GB/T 97.1 | 垫圈10（镀黄锌200HV）GB/T 97.1 | M09010300000101 |  |  |  | 配件 |  |  | 垫圈10（镀黄锌200HV）GB/T 97.1 | M09010300000101 | 个 | 0.0354
P202180480002 | TZB | SC(H)B14-1250/10-NX2变压器 | 1QB.710.311802B | M09010300000121 | 垫圈12（镀黄锌200HV） | GB/T 97.1 | 52 | 个 | 2021-06-18 | PCS | 52 | 个 | 垫圈12（镀黄锌200HV）GB/T 97.1 | 垫圈12（镀黄锌200HV）GB/T 97.1 | M09010300000121 |  |  |  | 配件 |  |  | 垫圈12（镀黄锌200HV）GB/T 97.1 | M09010300000121 | 个 | 0.0478
P202180480002 | TZB | SC(H)B14-1250/10-NX2变压器 | 1QB.710.311802B | M09010500000087 | 垫圈16（镀黄锌200HV） | GB/T 97.1 | 33 | 个 | 2021-06-18 | PCS | 33 | 个 | 垫圈16（镀黄锌200HV）GB/T 97.1 | 垫圈16（镀黄锌200HV）GB/T 97.1 | M09010500000087 |  |  |  | 配件 |  |  | 垫圈16（镀黄锌200HV）GB/T 97.1 | M09010500000087 | 个 | 0.0752
P202180480002 | TZB | SC(H)B14-1250/10-NX2变压器 | 1QB.710.311802B | M09010500000121 | 弹簧垫圈12（镀黄锌） | GB/T 93 | 26 | 个 | 2021-06-18 | PCS | 26 | 个 | 弹簧垫圈12（镀黄锌）GB/T 93 | 弹簧垫圈12（镀黄锌）GB/T 93 | M09010500000121 |  |  |  | 配件 |  |  | 弹簧垫圈12（镀黄锌）GB/T 93 | M09010500000121 | 个 | 0.0611
P202180480002 | TZB | SC(H)B14-1250/10-NX2变压器 | 1QB.710.311802B | M09020200000124 | 螺母M12（镀黄锌8） | GB/T 6170 | 42 | 个 | 2021-06-18 | PCS | 42 | 个 | 螺母M12（镀黄锌8）GB/T 6170 | 螺母M12（镀黄锌8）GB/T 6170 | M09020200000124 |  |  |  | 配件 |  |  | 螺母M12（镀黄锌8）GB/T 6170 | M09020200000124 | 个 | 0.1982
P202180480002 | TZB | SC(H)B14-1250/10-NX2变压器 | 1QB.710.311802B | M09020200000171 | 薄螺母M16（镀黄锌8） | GB/T 6172.1 | 12 | 个 | 2021-06-18 | PCS | 12 | 个 | 薄螺母M16（镀黄锌8）GB/T 6172.1 | 薄螺母M16（镀黄锌8）GB/T 6172.1 | M09020200000171 |  |  |  | 配件 |  |  | 薄螺母M16（镀黄锌8）GB/T 6172.1 | M09020200000171 | 个 | 0.4009
P202180480002 | TZB | SC(H)B14-1250/10-NX2变压器 | 1QB.710.311802B | M09020200000172 | 螺母M16（镀黄锌8） | GB/T 6170 | 15 | 个 | 2021-06-18 | PCS | 15 | 个 | 螺母M16（镀黄锌8）GB/T 6170 | 螺母M16（镀黄锌8）GB/T 6170 | M09020200000172 |  |  |  | 配件 |  |  | 螺母M16（镀黄锌8）GB/T 6170 | M09020200000172 | 个 | 0.2389
P202180480002 | TZB | SC(H)B14-1250/10-NX2变压器 | 1QB.710.311802B | M09030200100020 | 铜螺栓M10×20（CU2） | GB/T 5783 | 6 | 个 | 2021-06-18 | PCS | 6 | 个 | 铜螺栓M10×20（CU2）GB/T 5783 | 铜螺栓M10×20（CU2）GB/T 5783 | M09030200100020 |  |  |  | 配件 |  |  | 铜螺栓M10×20（CU2）GB/T 5783 | M09030200100020 | 个 | 1.7094
P202180480002 | TZB | SC(H)B14-1250/10-NX2变压器 | 1QB.710.311802B | M09030200120020 | 铜螺栓M12×20（CU2） | GB/T 5783 | 6 | 个 | 2021-06-18 | PCS | 6 | 个 | 铜螺栓M12×20（CU2）GB/T 5783 | 铜螺栓M12×20（CU2）GB/T 5783 | M09030200120020 |  |  |  | 配件 |  |  | 铜螺栓M12×20（CU2）GB/T 5783 | M09030200120020 | 个 | 5.1282
P202180480002 | TZB | SC(H)B14-1250/10-NX2变压器 | 1QB.710.311802B | M09030200120025 | 铜螺栓M12×25（镀锡CU2） | GB/T 5783 | 3 | 个 | 2021-06-18 | PCS | 3 | 个 | 铜螺栓M12×25（镀锡CU2）GB/T 5783 | 铜螺栓M12×25（镀锡CU2）GB/T 5783 | M09030200120025 |  |  |  | 配件 |  |  | 铜螺栓M12×25（镀锡CU2）GB/T 5783 | M09030200120025 | 个 | 2.1795
P202180480002 | TZB | SC(H)B14-1250/10-NX2变压器 | 1QB.710.311802B | M09030500000103 | 螺栓M12×50（镀黄锌8.8） | GB/T 5783 | 2 | 个 | 2021-06-18 | PCS | 2 | 个 | 螺栓M12×50（镀黄锌8.8）GB/T 5783 | 螺栓M12×50（镀黄锌8.8）GB/T 5783 | M09030500000103 |  |  |  | 配件 |  |  | 螺栓M12×50（镀黄锌8.8）GB/T 5783 | M09030500000103 | 个 | 0.5385
P202180480002 | TZB | SC(H)B14-1250/10-NX2变压器 | 1QB.710.311802B | M09030500000418 | 螺栓M10×16（镀黄锌8.8） | GB/T 5783 | 2 | 个 | 2021-06-18 | PCS | 2 | 个 | 螺栓M10×16（镀黄锌8.8）GB/T 5783 | 螺栓M10×16（镀黄锌8.8）GB/T 5783 | M09030500000418 |  |  |  | 配件 |  |  | 螺栓M10×16（镀黄锌8.8）GB/T 5783 | M09030500000418 | 个 | 0.1938
P202180480002 | TZB | SC(H)B14-1250/10-NX2变压器 | 1QB.710.311802B | M09030500000421 | 螺栓M12×15（镀黄锌8.8） | GB/T 5783 | 3 | 个 | 2021-06-18 | PCS | 3 | 个 | 螺栓M12×15（镀黄锌8.8）GB/T 5783 | 螺栓M12×15（镀黄锌8.8）GB/T 5783 | M09030500000421 |  |  |  | 配件 |  |  | 螺栓M12×15（镀黄锌8.8）GB/T 5783 | M09030500000421 | 个 | 0.3327
P202180480002 | TZB | SC(H)B14-1250/10-NX2变压器 | 1QB.710.311802B | M09030500001213 | 螺栓M16×75（镀黄锌8.8） | GB/T 5783 | 12 | 个 | 2021-06-18 | PCS | 12 | 个 | 螺栓M16×75（镀黄锌8.8）GB/T 5783 | 螺栓M16×75（镀黄锌8.8）GB/T 5783 | M09030500001213 | [7 empty] | M09030500001213 | 个 | 1.6496
P202180480002 | TZB | SC(H)B14-1250/10-NX2变压器 | 1QB.710.311802B | M09030510120020 | 螺栓M12×20（镀黄锌8.8） | GB/T 5783 | 3 | 个 | 2021-06-18 | PCS | 3 | 个 | 螺栓M12×20（镀黄锌8.8）GB/T 5783 | 螺栓M12×20（镀黄锌8.8）GB/T 5783 | M09030510120020 |  |  |  | 配件 |  |  | 螺栓M12×20（镀黄锌8.8）GB/T 5783 | M09030510120020 | 个 | 0.3009
P202180480002 | TZB | SC(H)B14-1250/10-NX2变压器 | 1QB.710.311802B | M09030510120045 | 螺栓M12×45（镀黄锌8.8） | GB/T 5781 | 8 | 个 | 2021-06-18 | PCS | 8 | 个 | 螺栓M12×45（镀黄锌8.8）GB/T 5781 | 螺栓M12×45（镀黄锌8.8）GB/T 5781 | M09030510120045 |  |  |  | 配件 |  |  | 螺栓M12×45（镀黄锌8.8）GB/T 5781 | M09030510120045 | 个 | 0.6283
P202180480002 | TZB | SC(H)B14-1250/10-NX2变压器 | 1QB.710.311802B | M09040301204102 | 双头螺杆 12×410×80×80 | 8QT.931.2028.1 | 8 | 个 | 2021-06-18 | PCS | 2 | KG | 双头螺杆 12×410×80×808QT.931.2028.1 | 双头螺杆 12×410×80×808QT.931.2028.1 | M09040301204102 |  |  |  | 配件 |  |  | 双头螺杆 12×410×80×808QT.931.2028.1 | M09040301204102 | 个 | 2.5199
P202180480002 | TZB | SC(H)B14-1250/10-NX2变压器 | 1QB.710.311802B | M09050101602313 | 螺栓M16×45（镀黄锌8.8） | GB/T 5783 | 12 | 个 | 2021-06-18 | PCS | 12 | 个 | 螺栓M16×45（镀黄锌8.8）GB/T 5783 | 螺栓M16×45（镀黄锌8.8）GB/T 5783 | M09050101602313 |  |  |  | 配件 |  |  | 螺栓M16×45（镀黄锌8.8）GB/T 5783 | M09050101602313 | 个 | 1.1947
P202180480002 | TZB | SC(H)B14-1250/10-NX2变压器 | 1QB.710.311802B | M09050101602315 | 焊接螺柱M12×30（镀黄锌8.8） | GB/T 902.1 | 3 | 个 | 2021-06-18 | PCS | 3 | 个 | 焊接螺柱M12×30（镀黄锌8.8）GB/T 902.1 | 焊接螺柱M12×30（镀黄锌8.8）GB/T 902.1 | M09050101602315 | [7 empty] | M09050101602315 | 个 | 0.5097
P202180480002 | TZB | SC(H)B14-1250/10-NX2变压器 | 1QB.710.311802B | M10010600000200 | 压钉垫圈 | 8QT.950.2006.2 | 12 | 只 | 2021-06-18 | PCS | 12 | 只 | 压钉垫圈8QT.950.2006.2 | 压钉垫圈8QT.950.2006.2 | M10010600000200 |  |  |  | 配件 |  |  | 压钉垫圈8QT.950.2006.2 | M10010600000200 | 只 | 1.3363
P202180480002 | TZB | SC(H)B14-1250/10-NX2变压器 | 1QB.710.311802B | M11050100000110 | 固化剂 | HY5980 CI | 32.86 | KG | 2021-06-18 | PCS | 32.86 | KG | 固化剂HY5980 CI | 固化剂HY5980 CI | M11050100000110 |  |  |  | 树脂 |  |  | 固化剂HY5980 CI | M11050100000110 | KG | 27.7876
P202180480002 | TZB | SC(H)B14-1250/10-NX2变压器 | 1QB.710.311802B | M11050100000200 | 促进剂 | DY5985 CI | 1.06 | KG | 2021-06-18 | PCS | 1.06 | KG | 促进剂DY5985 CI | 促进剂DY5985 CI | M11050100000200 |  |  |  | 树脂 |  |  | 促进剂DY5985 CI | M11050100000200 | KG | 67.8496
P202180480002 | TZB | SC(H)B14-1250/10-NX2变压器 | 1QB.710.311802B | M11050100000300 | 色浆 | DW0133 CI | 1.06 | KG | 2021-06-18 | PCS | 1.06 | KG | 色浆DW0133 CI | 色浆DW0133 CI | M11050100000300 |  |  |  | 树脂 |  |  | 色浆DW0133 CI | M11050100000300 | KG | 252.2743
P202180480002 | TZB | SC(H)B14-1250/10-NX2变压器 | 1QB.710.311802B | M11050100000410 | 增韧剂 | DY040 CI | 3.18 | KG | 2021-06-18 | PCS | 3.18 | KG | 增韧剂DY040 CI | 增韧剂DY040 CI | M11050100000410 |  |  |  | 配件 |  |  | 增韧剂DY040 CI | M11050100000410 | KG | 45.6814
P202180480002 | TZB | SC(H)B14-1250/10-NX2变压器 | 1QB.710.311802B | M11050100000500 | 环氧树脂 | CY5980 CI | 33.92 | KG | 2021-06-18 | PCS | 33.92 | KG | 环氧树脂CY5980 CI | 环氧树脂CY5980 CI | M11050100000500 |  |  |  | 树脂 |  |  | 环氧树脂CY5980 CI | M11050100000500 | KG | 27.7876
P202180480002 | TZB | SC(H)B14-1250/10-NX2变压器 | 1QB.710.311802B | M11990100001005 | 硅微粉 | 矽比科703 | 67.84 | KG | 2021-06-18 | PCS | 67.84 | KG | 硅微粉矽比科703 | 硅微粉703 | M11990100001004 | [7 empty] | M11990100001004 | KG | 2.1504
P202180490001 | TZB | SC(H)B13-1250/10变压器 | 1QB.710.311803B | 5QB-510-311802B-1 | 导电杆 | 5QB.510.311802B.1 | 1 | 支 | 2021-08-13 | PCS | 1 | 支 | 导电杆5QB.510.311802B.1 | 导电杆5QB.510.311802B.1 | 5QB-510-311802B-1 | [7 empty] | 5QB-510-311802B-1 | 支 | 66.3717
P202180490001 | TZB | SC(H)B13-1250/10变压器 | 1QB.710.311803B | 5QB-510-311802B-2 | 导电杆 | 5QB.510.311802B.2 | 2 | 支 | 2021-08-13 | PCS | 2 | 支 | 导电杆5QB.510.311802B.2 | 导电杆5QB.510.311802B.2 | 5QB-510-311802B-2 | [7 empty] | 5QB-510-311802B-2 | 支 | 34.5133
P202180490001 | TZB | SC(H)B13-1250/10变压器 | 1QB.710.311803B | 5QB-GBJYJ-311802B-1 | 干变绝缘件 | 5QB.GBJYJ.311802B.1 | 1 | 套 | 2021-08-13 | PCS | inf | KG | 干变绝缘件5QB.GBJYJ.311802B.1 | 干变绝缘件5QB.GBJYJ.311802B.1 | 5QB-GBJYJ-311802B-1
P202180490001 | TZB | SC(H)B13-1250/10变压器 | 1QB.710.311803B | 5QB-SZDK-311602B-1 | 垫块 | 5QB.SZDK.311602B.1 | 1 | 套 | 2021-08-13 | PCS | inf | KG | 垫块5QB.SZDK.311602B.1 | 垫块5QB.SZDK.311602B.1 | 5QB-SZDK-311602B-1 | [7 empty] | 5QB-SZDK-311602B-1 | 套 | 199.47
P202180490001 | TZB | SC(H)B13-1250/10变压器 | 1QB.710.311803B | 5QB-TXJJ-311802B-1 | 铁心夹件 | 5QB.TXJJ.311802B.1 | 1 | 套 | 2021-08-13 | PCS | inf | KG | 铁心夹件5QB.TXJJ.311802B.1 | 铁心夹件5QB.TXJJ.311802B.1 | 5QB-TXJJ-311802B-1
P202180490001 | TZB | SC(H)B13-1250/10变压器 | 1QB.710.311803B | 5QT-720-2109-2 | 绝缘子 | 5QT.720.2109.2 | 6 | 只 | 2021-08-13 | PCS | 6 | 只 | 绝缘子5QT.720.2109.2 | 绝缘子5QT.720.2109.2 | 5QT-720-2109-2 |  |  |  | 配件 |  |  | 绝缘子5QT.720.2109.2 | 5QT-720-2109-2 | 只 | 15.9292
P202180490001 | TZB | SC(H)B13-1250/10变压器 | 1QB.710.311803B | M06100363178965 | 夹件绝缘 | 8QB.751.33345GW.1 | 8 | 块 | 2021-08-13 | PCS | 2.6667 | KG | 夹件绝缘8QB.751.33345GW.1 | 夹件绝缘8QB.751.33345GW.1 | M06100363178965 | [7 empty] | M06100363178965 | 块 | 6.8695
P202180490001 | TZB | SC(H)B13-1250/10变压器 | 1QB.710.311803B | M0701080022 | 弹簧垫圈16（镀黄锌） | GB/T 93 | 15 | 个 | 2021-08-13 | PCS | 15 | 个 | 弹簧垫圈16（镀黄锌）GB/T 93 | 弹簧垫圈16（镀黄锌）GB/T 93 | M0701080022 |  |  |  | 配件 |  |  | 弹簧垫圈16（镀黄锌）GB/T 93 | M0701080022 | 个 | 0.0752
P202180490001 | TZB | SC(H)B13-1250/10变压器 | 1QB.710.311803B | M09010200000100 | 铜垫圈10（镀锡CU2） | GB/T 97.2 | 12 | 个 | 2021-08-13 | PCS | 12 | 个 | 铜垫圈10（镀锡CU2）GB/T 97.2 | 铜垫圈10（镀锡CU2）GB/T 97.2 | M09010200000100 |  |  |  | 配件 |  |  | 铜垫圈10（镀锡CU2）GB/T 97.2 | M09010200000100 | 个 | 0.2564
P202180490001 | TZB | SC(H)B13-1250/10变压器 | 1QB.710.311803B | M09010200000120 | 铜垫圈12（镀锡CU2） | GB/T 97.2 | 18 | 个 | 2021-08-13 | PCS | 18 | 个 | 铜垫圈12（镀锡CU2）GB/T 97.2 | 铜垫圈12（镀锡CU2）GB/T 97.2 | M09010200000120 |  |  |  | 配件 |  |  | 铜垫圈12（镀锡CU2）GB/T 97.2 | M09010200000120 | 个 | 0.2222
P202180490001 | TZB | SC(H)B13-1250/10变压器 | 1QB.710.311803B | M09010300000101 | 垫圈10（镀黄锌200HV） | GB/T 97.1 | 2 | 个 | 2021-08-13 | PCS | 2 | 个 | 垫圈10（镀黄锌200HV）GB/T 97.1 | 垫圈10（镀黄锌200HV）GB/T 97.1 | M09010300000101 |  |  |  | 配件 |  |  | 垫圈10（镀黄锌200HV）GB/T 97.1 | M09010300000101 | 个 | 0.0354
P202180490001 | TZB | SC(H)B13-1250/10变压器 | 1QB.710.311803B | M09010300000121 | 垫圈12（镀黄锌200HV） | GB/T 97.1 | 52 | 个 | 2021-08-13 | PCS | 52 | 个 | 垫圈12（镀黄锌200HV）GB/T 97.1 | 垫圈12（镀黄锌200HV）GB/T 97.1 | M09010300000121 |  |  |  | 配件 |  |  | 垫圈12（镀黄锌200HV）GB/T 97.1 | M09010300000121 | 个 | 0.0478
P202180490001 | TZB | SC(H)B13-1250/10变压器 | 1QB.710.311803B | M09010500000087 | 垫圈16（镀黄锌200HV） | GB/T 97.1 | 33 | 个 | 2021-08-13 | PCS | 33 | 个 | 垫圈16（镀黄锌200HV）GB/T 97.1 | 垫圈16（镀黄锌200HV）GB/T 97.1 | M09010500000087 |  |  |  | 配件 |  |  | 垫圈16（镀黄锌200HV）GB/T 97.1 | M09010500000087 | 个 | 0.0752
P202180490001 | TZB | SC(H)B13-1250/10变压器 | 1QB.710.311803B | M09010500000121 | 弹簧垫圈12（镀黄锌） | GB/T 93 | 26 | 个 | 2021-08-13 | PCS | 26 | 个 | 弹簧垫圈12（镀黄锌）GB/T 93 | 弹簧垫圈12（镀黄锌）GB/T 93 | M09010500000121 |  |  |  | 配件 |  |  | 弹簧垫圈12（镀黄锌）GB/T 93 | M09010500000121 | 个 | 0.0611
P202180490001 | TZB | SC(H)B13-1250/10变压器 | 1QB.710.311803B | M09020200000124 | 螺母M12（镀黄锌8） | GB/T 6170 | 42 | 个 | 2021-08-13 | PCS | 42 | 个 | 螺母M12（镀黄锌8）GB/T 6170 | 螺母M12（镀黄锌8）GB/T 6170 | M09020200000124 |  |  |  | 配件 |  |  | 螺母M12（镀黄锌8）GB/T 6170 | M09020200000124 | 个 | 0.1982
P202180490001 | TZB | SC(H)B13-1250/10变压器 | 1QB.710.311803B | M09020200000171 | 薄螺母M16（镀黄锌8） | GB/T 6172.1 | 12 | 个 | 2021-08-13 | PCS | 12 | 个 | 薄螺母M16（镀黄锌8）GB/T 6172.1 | 薄螺母M16（镀黄锌8）GB/T 6172.1 | M09020200000171 |  |  |  | 配件 |  |  | 薄螺母M16（镀黄锌8）GB/T 6172.1 | M09020200000171 | 个 | 0.4009
P202180490001 | TZB | SC(H)B13-1250/10变压器 | 1QB.710.311803B | M09020200000172 | 螺母M16（镀黄锌8） | GB/T 6170 | 15 | 个 | 2021-08-13 | PCS | 15 | 个 | 螺母M16（镀黄锌8）GB/T 6170 | 螺母M16（镀黄锌8）GB/T 6170 | M09020200000172 |  |  |  | 配件 |  |  | 螺母M16（镀黄锌8）GB/T 6170 | M09020200000172 | 个 | 0.2389
P202180490001 | TZB | SC(H)B13-1250/10变压器 | 1QB.710.311803B | M09030200100020 | 铜螺栓M10×20（CU2） | GB/T 5783 | 6 | 个 | 2021-08-13 | PCS | 6 | 个 | 铜螺栓M10×20（CU2）GB/T 5783 | 铜螺栓M10×20（CU2）GB/T 5783 | M09030200100020 |  |  |  | 配件 |  |  | 铜螺栓M10×20（CU2）GB/T 5783 | M09030200100020 | 个 | 1.7094
P202180490001 | TZB | SC(H)B13-1250/10变压器 | 1QB.710.311803B | M09030200120020 | 铜螺栓M12×20（CU2） | GB/T 5783 | 6 | 个 | 2021-08-13 | PCS | 6 | 个 | 铜螺栓M12×20（CU2）GB/T 5783 | 铜螺栓M12×20（CU2）GB/T 5783 | M09030200120020 |  |  |  | 配件 |  |  | 铜螺栓M12×20（CU2）GB/T 5783 | M09030200120020 | 个 | 5.1282
P202180490001 | TZB | SC(H)B13-1250/10变压器 | 1QB.710.311803B | M09030200120025 | 铜螺栓M12×25（镀锡CU2） | GB/T 5783 | 3 | 个 | 2021-08-13 | PCS | 3 | 个 | 铜螺栓M12×25（镀锡CU2）GB/T 5783 | 铜螺栓M12×25（镀锡CU2）GB/T 5783 | M09030200120025 |  |  |  | 配件 |  |  | 铜螺栓M12×25（镀锡CU2）GB/T 5783 | M09030200120025 | 个 | 2.1795
P202180490001 | TZB | SC(H)B13-1250/10变压器 | 1QB.710.311803B | M09030500000103 | 螺栓M12×50（镀黄锌8.8） | GB/T 5783 | 2 | 个 | 2021-08-13 | PCS | 2 | 个 | 螺栓M12×50（镀黄锌8.8）GB/T 5783 | 螺栓M12×50（镀黄锌8.8）GB/T 5783 | M09030500000103 |  |  |  | 配件 |  |  | 螺栓M12×50（镀黄锌8.8）GB/T 5783 | M09030500000103 | 个 | 0.5385
P202180490001 | TZB | SC(H)B13-1250/10变压器 | 1QB.710.311803B | M09030500000418 | 螺栓M10×16（镀黄锌8.8） | GB/T 5783 | 2 | 个 | 2021-08-13 | PCS | 2 | 个 | 螺栓M10×16（镀黄锌8.8）GB/T 5783 | 螺栓M10×16（镀黄锌8.8）GB/T 5783 | M09030500000418 |  |  |  | 配件 |  |  | 螺栓M10×16（镀黄锌8.8）GB/T 5783 | M09030500000418 | 个 | 0.1938
P202180490001 | TZB | SC(H)B13-1250/10变压器 | 1QB.710.311803B | M09030500000421 | 螺栓M12×15（镀黄锌8.8） | GB/T 5783 | 3 | 个 | 2021-08-13 | PCS | 3 | 个 | 螺栓M12×15（镀黄锌8.8）GB/T 5783 | 螺栓M12×15（镀黄锌8.8）GB/T 5783 | M09030500000421 |  |  |  | 配件 |  |  | 螺栓M12×15（镀黄锌8.8）GB/T 5783 | M09030500000421 | 个 | 0.3327
P202180490001 | TZB | SC(H)B13-1250/10变压器 | 1QB.710.311803B | M09030500001213 | 螺栓M16×75（镀黄锌8.8） | GB/T 5783 | 12 | 个 | 2021-08-13 | PCS | 12 | 个 | 螺栓M16×75（镀黄锌8.8）GB/T 5783 | 螺栓M16×75（镀黄锌8.8）GB/T 5783 | M09030500001213 | [7 empty] | M09030500001213 | 个 | 1.6496
P202180490001 | TZB | SC(H)B13-1250/10变压器 | 1QB.710.311803B | M09030510120020 | 螺栓M12×20（镀黄锌8.8） | GB/T 5783 | 3 | 个 | 2021-08-13 | PCS | 3 | 个 | 螺栓M12×20（镀黄锌8.8）GB/T 5783 | 螺栓M12×20（镀黄锌8.8）GB/T 5783 | M09030510120020 |  |  |  | 配件 |  |  | 螺栓M12×20（镀黄锌8.8）GB/T 5783 | M09030510120020 | 个 | 0.3009
P202180490001 | TZB | SC(H)B13-1250/10变压器 | 1QB.710.311803B | M09030510120045 | 螺栓M12×45（镀黄锌8.8） | GB/T 5781 | 8 | 个 | 2021-08-13 | PCS | 8 | 个 | 螺栓M12×45（镀黄锌8.8）GB/T 5781 | 螺栓M12×45（镀黄锌8.8）GB/T 5781 | M09030510120045 |  |  |  | 配件 |  |  | 螺栓M12×45（镀黄锌8.8）GB/T 5781 | M09030510120045 | 个 | 0.6283
P202180490001 | TZB | SC(H)B13-1250/10变压器 | 1QB.710.311803B | M09040301204102 | 双头螺杆 12×410×80×80 | 8QT.931.2028.1 | 8 | 个 | 2021-08-13 | PCS | 2 | KG | 双头螺杆 12×410×80×808QT.931.2028.1 | 双头螺杆 12×410×80×808QT.931.2028.1 | M09040301204102 |  |  |  | 配件 |  |  | 双头螺杆 12×410×80×808QT.931.2028.1 | M09040301204102 | 个 | 2.5199
P202180490001 | TZB | SC(H)B13-1250/10变压器 | 1QB.710.311803B | M09050101602313 | 螺栓M16×45（镀黄锌8.8） | GB/T 5783 | 12 | 个 | 2021-08-13 | PCS | 12 | 个 | 螺栓M16×45（镀黄锌8.8）GB/T 5783 | 螺栓M16×45（镀黄锌8.8）GB/T 5783 | M09050101602313 |  |  |  | 配件 |  |  | 螺栓M16×45（镀黄锌8.8）GB/T 5783 | M09050101602313 | 个 | 1.1947
P202180490001 | TZB | SC(H)B13-1250/10变压器 | 1QB.710.311803B | M09050101602315 | 焊接螺柱M12×30（镀黄锌8.8） | GB/T 902.1 | 3 | 个 | 2021-08-13 | PCS | 3 | 个 | 焊接螺柱M12×30（镀黄锌8.8）GB/T 902.1 | 焊接螺柱M12×30（镀黄锌8.8）GB/T 902.1 | M09050101602315 | [7 empty] | M09050101602315 | 个 | 0.5097
P202180490001 | TZB | SC(H)B13-1250/10变压器 | 1QB.710.311803B | M10010600000200 | 压钉垫圈 | 8QT.950.2006.2 | 12 | 只 | 2021-08-13 | PCS | 12 | 只 | 压钉垫圈8QT.950.2006.2 | 压钉垫圈8QT.950.2006.2 | M10010600000200 |  |  |  | 配件 |  |  | 压钉垫圈8QT.950.2006.2 | M10010600000200 | 只 | 1.3363
P202180490001 | TZB | SC(H)B13-1250/10变压器 | 1QB.710.311803B | M11050100000110 | 固化剂 | HY5980 CI | 32.86 | KG | 2021-08-13 | PCS | 32.86 | KG | 固化剂HY5980 CI | 固化剂HY5980 CI | M11050100000110 |  |  |  | 树脂 |  |  | 固化剂HY5980 CI | M11050100000110 | KG | 27.7876
P202180490001 | TZB | SC(H)B13-1250/10变压器 | 1QB.710.311803B | M11050100000200 | 促进剂 | DY5985 CI | 1.06 | KG | 2021-08-13 | PCS | 1.06 | KG | 促进剂DY5985 CI | 促进剂DY5985 CI | M11050100000200 |  |  |  | 树脂 |  |  | 促进剂DY5985 CI | M11050100000200 | KG | 67.8496
P202180490001 | TZB | SC(H)B13-1250/10变压器 | 1QB.710.311803B | M11050100000300 | 色浆 | DW0133 CI | 1.06 | KG | 2021-08-13 | PCS | 1.06 | KG | 色浆DW0133 CI | 色浆DW0133 CI | M11050100000300 |  |  |  | 树脂 |  |  | 色浆DW0133 CI | M11050100000300 | KG | 252.2743
P202180490001 | TZB | SC(H)B13-1250/10变压器 | 1QB.710.311803B | M11050100000410 | 增韧剂 | DY040 CI | 3.18 | KG | 2021-08-13 | PCS | 3.18 | KG | 增韧剂DY040 CI | 增韧剂DY040 CI | M11050100000410 |  |  |  | 配件 |  |  | 增韧剂DY040 CI | M11050100000410 | KG | 45.6814
P202180490001 | TZB | SC(H)B13-1250/10变压器 | 1QB.710.311803B | M11050100000500 | 环氧树脂 | CY5980 CI | 33.92 | KG | 2021-08-13 | PCS | 33.92 | KG | 环氧树脂CY5980 CI | 环氧树脂CY5980 CI | M11050100000500 |  |  |  | 树脂 |  |  | 环氧树脂CY5980 CI | M11050100000500 | KG | 27.7876
P202180490001 | TZB | SC(H)B13-1250/10变压器 | 1QB.710.311803B | M11990100001005 | 硅微粉 | 矽比科703 | 67.84 | KG | 2021-08-13 | PCS | 67.84 | KG | 硅微粉矽比科703 | 硅微粉703 | M11990100001004 | [7 empty] | M11990100001004 | KG | 2.1504
P202180490001 | TZB | SC(H)B13-1250/10变压器 | 1QB.710.311803B | 8QB-022-311802B-1 | 垫脚 | 8QB.022.311802B.1 | 1 | 台 | 2021-08-13 | PCS | inf | KG | 垫脚8QB.022.311802B.1 | 垫脚8QB.022.311802B.1 | 8QB-022-311802B-1
P202180490001 | TZB | SC(H)B13-1250/10变压器 | 1QB.710.311803B | 8QB-130-311802B-1 | 加强板 | 8QB.130.311802B.1 | 1 | 块 | 2021-08-13 | PCS | inf | KG | 加强板8QB.130.311802B.1 | 加强板8QB.130.311802B.1 | 8QB-130-311802B-1
P202180490001 | TZB | SC(H)B13-1250/10变压器 | 1QB.710.311803B | 8QB-135-311802B-1 | 拉板 | 8QB.135.311802B.1 | 1 | 台 | 2021-08-13 | PCS | inf | KG | 拉板8QB.135.311802B.1 | 拉板8QB.135.311802B.1 | 8QB-135-311802B-1
P202180490001 | TZB | SC(H)B13-1250/10变压器 | 1QB.710.311803B | 8QB-281-311802B-1 | 减震垫 | 8QB.281.311802B.1 | 1 | 块 | 2021-08-13 | PCS | 0.25 | KG | 减震垫8QB.281.311802B.1 | 减震垫8QB.281.311802B.1 | 8QB-281-311802B-1
P202180490001 | TZB | SC(H)B13-1250/10变压器 | 1QB.710.311803B | 8QB-570-33337CA-1 | 接线端子 | 8QB.570.33337CA.1 | 18 | 个 | 2021-08-13 | PCS | 18 | 个 | 接线端子8QB.570.33337CA.1 | 接线端子8QB.570.33337CA.1 | 8QB-570-33337CA-1 |  |  |  | 配件 |  |  | 接线端子8QB.570.33337CA.1 | 8QB-570-33337CA-1 | 个 | 5.8407
P202180490001 | TZB | SC(H)B13-1250/10变压器 | 1QB.710.311803B | 8QB-786-311301A-1 | 垫脚绝缘 | 8QB.786.311301A.1 | 4 | 块 | 2021-08-13 | PCS | 0.23529 | KG | 垫脚绝缘8QB.786.311301A.1 | 垫脚绝缘8QB.786.311301A.1 | 8QB-786-311301A-1 | 重新归类 | 删除
P202180490001 | TZB | SC(H)B13-1250/10变压器 | 1QB.710.311803B | 8QB-868-311803B-1 | 铭牌 | 8QB.868.311803B.1 | 1 | 块 | 2021-08-13 | PCS | 1 | 块 | 铭牌8QB.868.311803B.1 | 铭牌8QB.868.311803B.1 | 8QB-868-311803B-1
P202180490001 | TZB | SC(H)B13-1250/10变压器 | 1QB.710.311803B | 8QT-123-2022-3-075 | 撑条 515×14×12 | 8QT.123.2022.3 | 12 | 支 | 2021-08-13 | PCS | 2.4 | KG | 撑条 515×14×128QT.123.2022.3 | 撑条 515×14×128QT.123.2022.3 | 8QT-123-2022-3-075 | [7 empty] | 8QT-123-2022-3-075 | 支 | 6.1946
P202180490001 | TZB | SC(H)B13-1250/10变压器 | 1QB.710.311803B | 8QT-123-2022-3-079 | 撑条 515×10×8 | 8QT.123.2022.3 | 18 | 支 | 2021-08-13 | PCS | 1.3846 | KG | 撑条 515×10×88QT.123.2022.3 | 撑条 515×10×88QT.123.2022.3 | 8QT-123-2022-3-079 |  |  |  | 配件 |  |  | 撑条 515×10×88QT.123.2022.3 | 8QT-123-2022-3-079 | 支 | 2.4779
P202180490001 | TZB | SC(H)B13-1250/10变压器 | 1QB.710.311803B | 8QT-123-2022-3-092 | 撑条 515×20×16 | 8QT.123.2022.3 | 3 | 支 | 2021-08-13 | PCS | 0.5 | KG | 撑条 515×20×168QT.123.2022.3 | 撑条 515×20×168QT.123.2022.3 | 8QT-123-2022-3-092 | [7 empty] | 8QT-123-2022-3-092 | 支 | 5.575
P202180490001 | TZB | SC(H)B13-1250/10变压器 | 1QB.710.311803B | 8QT-132-2015-133 | 撑板 40×6×515 | 8QT.132.2015 | 3 | 支 | 2021-08-13 | PCS | 1 | KG | 撑板 40×6×5158QT.132.2015 | 撑板 40×6×5158QT.132.2015 | 8QT-132-2015-133 | [7 empty] | 8QT-132-2015-133 | 支 | 7.2557
P202180490001 | TZB | SC(H)B13-1250/10变压器 | 1QB.710.311803B | 8QT-193-2043-3-019 | 垫块 50×50×10 | 8QT.193.2043.3 | 24 | 块 | 2021-08-13 | PCS | 1.2 | KG | 垫块 50×50×108QT.193.2043.3 | 垫块 50×50×108QT.193.2043.3 | 8QT-193-2043-3-019 |  |  |  | 配件 |  |  | 垫块 50×50×108QT.193.2043.3 | 8QT-193-2043-3-019 | 块 | 2.5487
P202180490001 | TZB | SC(H)B13-1250/10变压器 | 1QB.710.311803B | 8QT-193-2043-3-161 | 垫块 40×20×5 | 8QT.193.2043.3 | 48 | 块 | 2021-08-13 | PCS | 0.384 | KG | 垫块 40×20×58QT.193.2043.3 | 垫块 40×20×58QT.193.2043.3 | 8QT-193-2043-3-161
P202180490001 | TZB | SC(H)B13-1250/10变压器 | 1QB.710.311803B | 8QT-517-2009-8 | 接线片 | 8QT.517.2009.8 | 3 | 块 | 2021-08-13 | PCS | 3 | 块 | 接线片8QT.517.2009.8 | 接线片8QT.517.2009.8 | 8QT-517-2009-8 | [7 empty] | 8QT-517-2009-8 | 块 | 8.4615
P202180490001 | TZB | SC(H)B13-1250/10变压器 | 1QB.710.311803B | 8QT-518-2014-4 | 接地片 | 8QT.518.2014.4 | 1 | 片 | 2021-08-13 | PCS | 1 | 片 | 接地片8QT.518.2014.4 | 接地片8QT.518.2014.4 | 8QT-518-2014-4 |  |  |  | 配件 |  |  | 接地片8QT.518.2014.4 | 8QT-518-2014-4 | 片 | 1.1416
P202180490001 | TZB | SC(H)B13-1250/10变压器 | 1QB.710.311803B | F00000000000001 | 硅钢片纵剪加工费 |  | 1892.8 | KG | 2021-08-13 | PCS | 1892.8 | KG | 硅钢片纵剪加工费 | 硅钢片纵剪加工费 | F00000000000001 |  |  |  | 配件 |  |  | 硅钢片纵剪加工费 | F00000000000001 | KG | 0.1724
P202180490001 | TZB | SC(H)B13-1250/10变压器 | 1QB.710.311803B | M01020102850600 | 聚酯亚胺漆包铜扁线 | QZYB-2/180 2.85×6.00/3.01×6.16 | 18.18 | KG | 2021-08-13 | PCS | 18.18 | KG | 聚酯亚胺漆包铜扁线QZYB-2/180 2.85×6.00/3.01×6.16 | 聚酯亚胺漆包铜扁线QZYB-2/180 2.85×6.00/3.01×6.16 | M01020102850600 |  |  | CU10 | 铜 | 漆包扁线 | QZYB-2-C | 聚酯亚胺漆包铜扁线QZYB-2/180 2.85×6.00/3.01×6.16 | M01020102850600 | KG | 72.3805
P202180490001 | TZB | SC(H)B13-1250/10变压器 | 1QB.710.311803B | M01020103000630 | 聚酯亚胺漆包铜扁线 | QZYB-2/180 3.00×6.30/3.16×6.46 | 375.72 | KG | 2021-08-13 | PCS | 375.72 | KG | 聚酯亚胺漆包铜扁线QZYB-2/180 3.00×6.30/3.16×6.46 | 聚酯亚胺漆包铜扁线QZYB-2/180 3.00×6.30/3.16×6.46 | M01020103000630 | [7 empty] | M01020103000630 | KG | 74.1504
P202180490001 | TZB | SC(H)B13-1250/10变压器 | 1QB.710.311803B | M01030200040030 | 4×30 铜母线 TMQY | GB/T 5585.1-2005 | 0 | KG | 2021-08-13 | PCS | 0 | KG | 4×30 铜母线 TMQYGB/T 5585.1-2005 | 4×30 铜母线 TMQYGB/T 5585.1-2005 | M01030200040030 |  |  | CU35 | 铜 | 铜母线 | 0 | 4×30 铜母线 TMQYGB/T 5585.1-2005 | M01030200040030 | KG | 48.2222
P202180490001 | TZB | SC(H)B13-1250/10变压器 | 1QB.710.311803B | M01030300100100 | 10×100 铜母线 TMQY | GB/T 5585.1-2005 | 59.28 | KG | 2021-08-13 | PCS | 59.28 | KG | 10×100 铜母线 TMQYGB/T 5585.1-2005 | 10×100 铜母线 TMQYGB/T 5585.1-2005 | M01030300100100 |  |  | CU31 | 铜 | 铜母线 | 0 | 10×100 铜母线 TMQYGB/T 5585.1-2005 | M01030300100100 | KG | 48.0088
P202180490001 | TZB | SC(H)B13-1250/10变压器 | 1QB.710.311803B | M01050200000500 | 塑包电缆 | BVR-50mm^2 | 2 | M | 2021-08-13 | PCS | 2 | M | 塑包电缆BVR-50mm^2 | 塑包电缆BVR-50mm^2 | M01050200000500 |  |  |  | 配件 |  |  | 塑包电缆BVR-50mm^2 | M01050200000500 | M | 41.0256
P202180490001 | TZB | SC(H)B13-1250/10变压器 | 1QB.710.311803B | M0109020299 | T2铜带 | T2O60-1.20×490-GB/T 18813 | 400.05 | KG | 2021-08-13 | PCS | 400.05 | KG | T2铜带T2O60-1.20×490-GB/T 18813 | T2铜带T2O60-1.20×490-GB/T 18813 | M0109020299 | [7 empty] | M0109020299 | KG | 71.0708
P202180490001 | TZB | SC(H)B13-1250/10变压器 | 1QB.710.311803B | M02010102300852 | 剪切后硅钢片 | 23RK085 | 1892.8 | KG | 2021-08-13 | PCS | 1892.8 | KG | 剪切后硅钢片23RK085 | 剪切后硅钢片23RK085 | M02010102300852 |  |  | SS08 | 硅钢片 | 硅钢片 | 23RK085 | 剪切后硅钢片23RK085 | M02010102300852 | KG | 14.6881
P202180490001 | TZB | SC(H)B13-1250/10变压器 | 1QB.710.311803B | M05020100000500 | 铜接线端子 | DT-50 | 6 | 只 | 2021-08-13 | PCS | 6 | 只 | 铜接线端子DT-50 | 铜接线端子DT-50 | M05020100000500 |  |  |  | 配件 |  |  | 铜接线端子DT-50 | M05020100000500 | 只 | 5.9829
P202180490001 | TZB | SC(H)B13-1250/10变压器 | 1QB.710.311803B | M05022700000200 | 接线端子 | 8QT.570.2001.7 | 6 | 只 | 2021-08-13 | PCS | 6 | 只 | 接线端子8QT.570.2001.7 | 接线端子8QT.570.2001.7 | M05022700000200 |  |  |  | 配件 |  |  | 接线端子8QT.570.2001.7 | M05022700000200 | 只 | 5.7522
P202180490001 | TZB | SC(H)B13-1250/10变压器 | 1QB.710.311803B | M06030800000202 | 热缩绝缘管 | φ20（红） | 0 | M | 2021-08-13 | PCS | 0 | M | 热缩绝缘管φ20（红） | 热缩绝缘管φ20（红） | M06030800000202 |  |  |  | 配件 |  |  | 热缩绝缘管φ20（红） | M06030800000202 | M | 0.708
P202180490001 | TZB | SC(H)B13-1250/10变压器 | 1QB.710.311803B | M06030800000203 | 热缩绝缘管 | φ20（黄） | 0 | M | 2021-08-13 | PCS | 0 | M | 热缩绝缘管φ20（黄） | 热缩绝缘管φ20（黄） | M06030800000203 |  |  |  | 配件 |  |  | 热缩绝缘管φ20（黄） | M06030800000203 | M | 0.708
P202180490001 | TZB | SC(H)B13-1250/10变压器 | 1QB.710.311803B | M06030800000204 | 热缩绝缘管 | φ20（绿） | 0 | M | 2021-08-13 | PCS | 0 | M | 热缩绝缘管φ20（绿） | 热缩绝缘管φ20（绿） | M06030800000204 |  |  |  | 配件 |  |  | 热缩绝缘管φ20（绿） | M06030800000204 | M | 0.708
P202180490001 | TZB | SC(H)B13-1250/10变压器 | 1QB.710.311803B | M06039900000006 | 麦管 | NOMEX | 3 | 根 | 2021-08-13 | PCS | 3 | 根 | 麦管NOMEX | 麦管NOMEX | M06039900000006 |  |  |  | 配件 |  |  | 麦管NOMEX | M06039900000006 | 根 | 11.8407
P202180490001 | TZB | SC(H)B13-1250/10变压器 | 1QB.710.311803B | M06050100600030 | 无碱无蜡玻璃纤维带 | ET60-30-（P）-JC/T 174 | 3.03 | KG | 2021-08-13 | PCS | 3.03 | KG | 无碱无蜡玻璃纤维带ET60-30-（P）-JC/T 174 | 无碱无蜡玻璃纤维带ET60-30-（P）-JC/T 174 | M06050100600030 |  |  |  | 配件 |  |  | 无碱无蜡玻璃纤维带ET60-30-（P）-JC/T 174 | M06050100600030 | KG | 40
P202180490001 | TZB | SC(H)B13-1250/10变压器 | 1QB.710.311803B | M06050101400050 | 无碱无蜡玻璃纤维带 | ET140-50-（P）-JC/T 174 | 2.02 | KG | 2021-08-13 | PCS | 2.02 | KG | 无碱无蜡玻璃纤维带ET140-50-（P）-JC/T 174 | 无碱无蜡玻璃纤维带ET140-50-（P）-JC/T 174 | M06050101400050 |  |  |  | 配件 |  |  | 无碱无蜡玻璃纤维带ET140-50-（P）-JC/T 174 | M06050101400050 | KG | 32.7434
P202180490001 | TZB | SC(H)B13-1250/10变压器 | 1QB.710.311803B | M06050500000054 | 0.40 LHL预浸布 | JB/T 10942 | 3.15 | KG | 2021-08-13 | PCS | 3.15 | KG | 0.40 LHL预浸布JB/T 10942 | 0.40 LHL预浸布JB/T 10942 | M06050500000054 |  |  |  | 配件 |  |  | 0.40 LHL预浸布JB/T 10942 | M06050500000054 | KG | 39.823
P202180490001 | TZB | SC(H)B13-1250/10变压器 | 1QB.710.311803B | M06050500000055 | 0.12 LHL预浸布 | JB/T 10942 | 7.35 | KG | 2021-08-13 | PCS | 7.35 | KG | 0.12 LHL预浸布JB/T 10942 | 0.12 LHL预浸布JB/T 10942 | M06050500000055 |  |  |  | 配件 |  |  | 0.12 LHL预浸布JB/T 10942 | M06050500000055 | KG | 44.2478
P202180490001 | TZB | SC(H)B13-1250/10变压器 | 1QB.710.311803B | M0605200002 | 0.45无碱玻璃纤维短切毡 EMC 450 |  | 5.05 | KG | 2021-08-13 | PCS | 5.05 | KG | 0.45无碱玻璃纤维短切毡 EMC 450 | 0.45无碱玻璃纤维短切毡 EMC 450 | M0605200002 |  |  |  | 配件 |  |  | 0.45无碱玻璃纤维短切毡 EMC 450 | M0605200002 | KG | 11.0619
P202180490001 | TZB | SC(H)B13-1250/10变压器 | 1QB.710.311803B | M06060590000627 | 0.5 复合聚酯薄膜 D280 | JB/T 4059 | 2.06 | KG | 2021-08-13 | PCS | 2.06 | KG | 0.5 复合聚酯薄膜 D280JB/T 4059 | 0.5 复合聚酯薄膜 D280JB/T 4059 | M06060590000627 |  |  |  | 配件 |  |  | 0.5 复合聚酯薄膜 D280JB/T 4059 | M06060590000627 | KG | 26.5487
P202180490001 | TZB | SC(H)B13-1250/10变压器 | 1QB.710.311803B | M06060905000148 | 1.20/5×4 F级有溶剂环氧玻璃纤维网格 2940 | JB/T 10322.3 | 14.3 | M2 | 2021-08-13 | PCS | 14.3 | M2 | 1.20/5×4 F级有溶剂环氧玻璃纤维网格 2940JB/T 10322.3 | 1.20/5×4 F级有溶剂环氧玻璃纤维网格 2940JB/T 10322.3 | M06060905000148 |  |  |  | 配件 |  |  | 1.20/5×4 F级有溶剂环氧玻璃纤维网格 2940JB/T 10322.3 | M06060905000148 | M2 | 13.2743
P202180490001 | TZB | SC(H)B13-1250/10变压器 | 1QB.710.311803B | M06060905000149 | 1.60/6×5 F级有溶剂环氧玻璃纤维网格 2940 | JB/T 10322.3 | 5.5 | M2 | 2021-08-13 | PCS | 5.5 | M2 | 1.60/6×5 F级有溶剂环氧玻璃纤维网格 2940JB/T 10322.3 | 1.60/6×5 F级有溶剂环氧玻璃纤维网格 2940JB/T 10322.3 | M06060905000149 |  |  |  | 配件 |  |  | 1.60/6×5 F级有溶剂环氧玻璃纤维网格 2940JB/T 10322.3 | M06060905000149 | M2 | 15.0442
P202180490001 | TZB | SC(H)B13-1250/10变压器 | 1QB.710.311803B | M06060905000156 | 0.50/3×3 F级有溶剂环氧玻璃纤维网格 2940 | JB/T 10322.3 | 18 | M2 | 2021-08-13 | PCS | 18 | M2 | 0.50/3×3 F级有溶剂环氧玻璃纤维网格 2940JB/T 10322.3 | 0.50/3×3 F级有溶剂环氧玻璃纤维网格 2940JB/T 10322.3 | M06060905000156 |  |  |  | 配件 |  |  | 0.50/3×3 F级有溶剂环氧玻璃纤维网格 2940JB/T 10322.3 | M06060905000156 | M2 | 10.6195
P202180490001 | TZB | SC(H)B13-1250/10变压器 | 1QB.710.311803B | M06070293326840 | 垫块 | 8QT.193.2057.1 | 12 | 块 | 2021-08-13 | PCS | 0.048 | KG | 垫块8QT.193.2057.1 | 垫块8QT.193.2057.1 | M06070293326840 |  |  |  | 配件 |  |  | 垫块8QT.193.2057.1 | M06070293326840 | 块 | 0.708
P202180490001 | TZB | SC(H)B13-1250/10变压器 | 1QB.710.311803B | M06070800201563 | 撑板 25×6×515 | 8QT.132.2015 | 12 | 支 | 2021-08-13 | PCS | 2.4 | KG | 撑板 25×6×5158QT.132.2015 | 撑板 25×6×5158QT.132.2015 | M06070800201563 |  |  |  | 配件 |  |  | 撑板 25×6×5158QT.132.2015 | M06070800201563 | 支 | 5.1106
P202180490001 | TZB | SC(H)B13-1250/10变压器 | 1QB.710.311803B | M06080500000010 | PTC支座 | 8QT.043.2047 | 3 | 支 | 2021-08-13 | PCS | 0.03 | KG | PTC支座8QT.043.2047 | PTC支座8QT.043.2047 | M06080500000010 |  |  |  | 配件 |  |  | PTC支座8QT.043.2047 | M06080500000010 | 支 | 0.885
P202180490001 | TZB | SC(H)B13-1250/10变压器 | 1QB.710.311803B | M06090100600130 | 绝缘子 | ZJ-10-φ60×130 | 3 | 只 | 2021-08-13 | PCS | 3 | 只 | 绝缘子ZJ-10-φ60×130 | 绝缘子ZJ-10-φ60×130 | M06090100600130 |  |  |  | 配件 |  |  | 绝缘子ZJ-10-φ60×130 | M06090100600130 | 只 | 23.0088
P202190650001 | TZB | SC(H)B18-1600/10-NX1变压器 | 1QB.710.311901A | M09010200000120 | 铜垫圈12（镀锡CU2） | GB/T 97.2 | 30 | 个 | 2021-05-05 | PCS | 30 | 个 | 铜垫圈12（镀锡CU2）GB/T 97.2 | 铜垫圈12（镀锡CU2）GB/T 97.2 | M09010200000120 |  |  |  | 配件 |  |  | 铜垫圈12（镀锡CU2）GB/T 97.2 | M09010200000120 | 个 | 0.2222
P202190650001 | TZB | SC(H)B18-1600/10-NX1变压器 | 1QB.710.311901A | 5QB-510-311901A-1 | 导电杆 | 5QB.510.311901A.1 | 1 | 支 | 2021-05-05 | PCS | 1 | 支 | 导电杆5QB.510.311901A.1 | 导电杆5QB.510.311901A.1 | 5QB-510-311901A-1 |  |  |  | 配件 |  |  | 导电杆5QB.510.311901A.1 | 5QB-510-311901A-1 | 支 | 88.4956
P202190650001 | TZB | SC(H)B18-1600/10-NX1变压器 | 1QB.710.311901A | 5QB-510-311901A-2 | 导电杆 | 5QB.510.311901A.2 | 2 | 支 | 2021-05-05 | PCS | 2 | 支 | 导电杆5QB.510.311901A.2 | 导电杆5QB.510.311901A.2 | 5QB-510-311901A-2 |  |  |  | 配件 |  |  | 导电杆5QB.510.311901A.2 | 5QB-510-311901A-2 | 支 | 88.4956
P202190650001 | TZB | SC(H)B18-1600/10-NX1变压器 | 1QB.710.311901A | 5QB-GBJYJ-311901A-1 | 干变绝缘件 | 5QB.GBJYJ.311901A.1 | 1 | 套 | 2021-05-05 | PCS | inf | KG | 干变绝缘件5QB.GBJYJ.311901A.1 | 干变绝缘件5QB.GBJYJ.36317ACCH.1 | 5QB-GBJYJ-36317ACCH |  |  |  | 配件 |  |  | 干变绝缘件5QB.GBJYJ.36317ACCH.1 | 5QB-GBJYJ-36317ACCH | 套 | 575.221
P202190650001 | TZB | SC(H)B18-1600/10-NX1变压器 | 1QB.710.311901A | 5QB-SZDK-36315CA-1 | 垫块 | 5QB.SZDK.36315ACCH.1 | 1 | 套 | 2021-05-05 | PCS | inf | KG | 垫块5QB.SZDK.36315ACCH.1 | 垫块5QB.SZDK.36315ACCH.1 | 5QB-SZDK-36315CA-1 |  |  |  | 配件 |  |  | 垫块5QB.SZDK.36315ACCH.1 | 5QB-SZDK-36315CA-1 | 套 | 203.8417
P202190650001 | TZB | SC(H)B18-1600/10-NX1变压器 | 1QB.710.311901A | 5QB-TXJJ-311901A-1 | 铁心夹件 | 5QB.TXJJ.311901A.1 | 1 | 套 | 2021-05-05 | PCS | inf | KG | 铁心夹件5QB.TXJJ.311901A.1 | 铁心夹件5QB.TXJJ.36317ACCH.1 | 5QB-TXJJ-36317ACCH-1 |  |  |  | 配件 |  |  | 铁心夹件5QB.TXJJ.36317ACCH.1 | 5QB-TXJJ-36317ACCH-1 | 套 | 885.0429
P202190650001 | TZB | SC(H)B18-1600/10-NX1变压器 | 1QB.710.311901A | 5QT-720-2109-2 | 绝缘子 | 5QT.720.2109.2 | 6 | 只 | 2021-05-05 | PCS | 6 | 只 | 绝缘子5QT.720.2109.2 | 绝缘子5QT.720.2109.2 | 5QT-720-2109-2 |  |  |  | 配件 |  |  | 绝缘子5QT.720.2109.2 | 5QT-720-2109-2 | 只 | 15.9292
P202190650001 | TZB | SC(H)B18-1600/10-NX1变压器 | 1QB.710.311901A | 8QB-022-311901A-1 | 垫脚 | 8QB.022.311901A.1 | 1 | 台 | 2021-05-05 | PCS | inf | KG | 垫脚8QB.022.311901A.1 | 垫脚5QB.022.36317ACCH.1 | 5QB-022-36317ACCH-1 |  |  |  | 配件 |  |  | 垫脚5QB.022.36317ACCH.1 | 5QB-022-36317ACCH-1 | 台 | 207.1386
P202190650001 | TZB | SC(H)B18-1600/10-NX1变压器 | 1QB.710.311901A | 8QB-130-311901A-2 | 加强板 | 8QB.130.311901A.2 | 1 | 块 | 2021-05-05 | PCS | 0.5 | KG | 加强板8QB.130.311901A.2 | 加强板8QB.130.36317ACCH.1 | 8QB-130-36317ACCH-1 |  |  |  | 配件 |  |  | 加强板8QB.130.36317ACCH.1 | 8QB-130-36317ACCH-1 | 块 | 23.34
P202190650001 | TZB | SC(H)B18-1600/10-NX1变压器 | 1QB.710.311901A | 8QB-135-311901A-1 | 拉板 | 8QB.135.311901A.1 | 1 | 台 | 2021-05-05 | PCS | inf | KG | 拉板8QB.135.311901A.1 | 拉板8QB.135.36317ACCH.1 | 8QB-135-36317ACCH-1 |  |  |  | 配件 |  |  | 拉板8QB.135.36317ACCH.1 | 8QB-135-36317ACCH-1 | 台 | 117.2286
P202190650001 | TZB | SC(H)B18-1600/10-NX1变压器 | 1QB.710.311901A | 8QB-281-311901A-1 | 减震垫 | 8QB.281.311901A.1 | 1 | 块 | 2021-05-05 | PCS | 0.25 | KG | 减震垫8QB.281.311901A.1 | 减震垫8QB.281.311901A.1 | 8QB-281-311901A-1 |  |  |  | 配件 |  |  | 减震垫8QB.281.311901A.1 | 8QB-281-311901A-1 | 块 | 15.4325
P202190650001 | TZB | SC(H)B18-1600/10-NX1变压器 | 1QB.710.311901A | 8QB-751-31041GW-1 | 夹件绝缘 | 8QB.751.31041GW.1 | 8 | 块 | 2021-05-05 | PCS | 2.6667 | KG | 夹件绝缘8QB.751.31041GW.1 | 夹件绝缘8QB.751.31041GW.1 | 8QB-751-31041GW-1 |  |  |  | 配件 |  |  | 夹件绝缘8QB.751.31041GW.1 | 8QB-751-31041GW-1 | 块 | 9.3186
P202190650001 | TZB | SC(H)B18-1600/10-NX1变压器 | 1QB.710.311901A | 8QB-786-311301A-1 | 垫脚绝缘 | 8QB.786.311301A.1 | 4 | 块 | 2021-05-05 | PCS | 0.23529 | KG | 垫脚绝缘8QB.786.311301A.1 | 垫脚绝缘8QB.786.311301A.1 | 8QB-786-311301A-1 | 重新归类 | 删除
P202190650001 | TZB | SC(H)B18-1600/10-NX1变压器 | 1QB.710.311901A | 8QB-868-311901A-1 | 铭牌 | 8QB.868.311901A.1 | 1 | 块 | 2021-05-05 | PCS | 1 | 块 | 铭牌8QB.868.311901A.1 | 铭牌 8QT.868.2103.1 | M12102000000100 | [7 empty] | M12102000000100 | 块 | 7.1681
P202190650001 | TZB | SC(H)B18-1600/10-NX1变压器 | 1QB.710.311901A | 8QT-123-2022-3-076 | 撑条 585×14×12 | 8QT.123.2022.3 | 51 | 支 | 2021-05-05 | PCS | 7.2857 | KG | 撑条 585×14×128QT.123.2022.3 | 撑条 585×14×128QT.123.2022.3 | 8QT-123-2022-3-076 |  |  |  | 配件 |  |  | 撑条 585×14×128QT.123.2022.3 | 8QT-123-2022-3-076 | 支 | 4.3053
P202190650001 | TZB | SC(H)B18-1600/10-NX1变压器 | 1QB.710.311901A | 8QT-132-2015-790 | 撑板 25×6×585 | 8QT.132.2015 | 12 | 支 | 2021-05-05 | PCS | 2 | KG | 撑板 25×6×5858QT.132.2015 | 撑板 25×6×5758QT.132.2015 | 8QT-132-2015-439 | [7 empty] | 8QT-132-2015-439 | 支 | 5.1275
P202190650001 | TZB | SC(H)B18-1600/10-NX1变压器 | 1QB.710.311901A | 8QT-132-2015-791 | 撑板 50×10×585 | 8QT.132.2015 | 3 | 支 | 2021-05-05 | PCS | 1.5 | KG | 撑板 50×10×5858QT.132.2015 | 撑板 50×10×5738QT.132.2015 | M06070800020174 | [7 empty] | M06070800020174 | 块 | 12.6844
P202190650001 | TZB | SC(H)B18-1600/10-NX1变压器 | 1QB.710.311901A | 8QT-193-2043-3-019 | 垫块 50×50×10 | 8QT.193.2043.3 | 24 | 块 | 2021-05-05 | PCS | 1.2 | KG | 垫块 50×50×108QT.193.2043.3 | 垫块 50×50×108QT.193.2043.3 | 8QT-193-2043-3-019 |  |  |  | 配件 |  |  | 垫块 50×50×108QT.193.2043.3 | 8QT-193-2043-3-019 | 块 | 2.5487
P202190650001 | TZB | SC(H)B18-1600/10-NX1变压器 | 1QB.710.311901A | 8QT-193-2043-3-021 | 垫块 40×50×10 | 8QT.193.2043.3 | 24 | 块 | 2021-05-05 | PCS | 0.96 | KG | 垫块 40×50×108QT.193.2043.3 | 垫块 40×50×108QT.193.2043.3 | 8QT-193-2043-3-021 |  |  |  | 配件 |  |  | 垫块 40×50×108QT.193.2043.3 | 8QT-193-2043-3-021 | 块 | 2.0283
P202190650001 | TZB | SC(H)B18-1600/10-NX1变压器 | 1QB.710.311901A | 8QT-518-2014-4 | 接地片 | 8QT.518.2014.4 | 1 | 片 | 2021-05-05 | PCS | 1 | 片 | 接地片8QT.518.2014.4 | 接地片8QT.518.2014.4 | 8QT-518-2014-4 |  |  |  | 配件 |  |  | 接地片8QT.518.2014.4 | 8QT-518-2014-4 | 片 | 1.1416
P202190650001 | TZB | SC(H)B18-1600/10-NX1变压器 | 1QB.710.311901A | M01020102850665 | 聚酯亚胺漆包铜扁线 | QZYB-2/180-2.85×6.65/3.01×6.81 | 17.17 | KG | 2021-05-05 | PCS | 17.17 | KG | 聚酯亚胺漆包铜扁线QZYB-2/180-2.85×6.65/3.01×6.81 | 聚酯亚胺漆包铜扁线QZYB-2/180-2.85×6.65/3.01×6.81 | M01020102850665 |  |  | CU10 | 铜 | 漆包扁线 | QZYB-2-C | 聚酯亚胺漆包铜扁线QZYB-2/180-2.85×6.65/3.01×6.81 | M01020102850665 | KG | 74.1504
P202190650001 | TZB | SC(H)B18-1600/10-NX1变压器 | 1QB.710.311901A | M01020103350810 | 聚酯亚胺漆包铜扁线 | QZYB-2/180 3.35×8.10/3.51×8.26 | 531.26 | KG | 2021-05-05 | PCS | 531.26 | KG | 聚酯亚胺漆包铜扁线QZYB-2/180 3.35×8.10/3.51×8.26 | 聚酯亚胺漆包铜扁线QZYB-2/180 3.35×8.10/3.51×8.26 | M01020103350810 |  |  | CU10 | 铜 | 漆包扁线 | QZYB-2-C | 聚酯亚胺漆包铜扁线QZYB-2/180 3.35×8.10/3.51×8.26 | M01020103350810 | KG | 64.5796
P202190650001 | TZB | SC(H)B18-1600/10-NX1变压器 | 1QB.710.311901A | M01030101300560 | T2铜带 | T2O60-1.30×560-GB/T 18813 | 489.3 | KG | 2021-05-05 | PCS | 489.3 | KG | T2铜带T2O60-1.30×560-GB/T 18813 | T2铜带T2O60-1.30×560-GB/T 18813 | M01030101300560 | [7 empty] | M01030101300560 | KG | 71.0708
P202190650001 | TZB | SC(H)B18-1600/10-NX1变压器 | 1QB.710.311901A | M01030200040030 | 4×30 铜母线 TMQY | GB/T 5585.1-2005 | 0 | KG | 2021-05-05 | PCS | 0 | KG | 4×30 铜母线 TMQYGB/T 5585.1-2005 | 4×30 铜母线 TMQYGB/T 5585.1-2005 | M01030200040030 |  |  | CU35 | 铜 | 铜母线 | 0 | 4×30 铜母线 TMQYGB/T 5585.1-2005 | M01030200040030 | KG | 48.2222
P202190650001 | TZB | SC(H)B18-1600/10-NX1变压器 | 1QB.710.311901A | M01030300120100 | 12×100 铜母线 TMQY | GB/T 5585.1-2005 | 75.92 | KG | 2021-05-05 | PCS | 75.92 | KG | 12×100 铜母线 TMQYGB/T 5585.1-2005 | 12×100 铜母线 TMQYGB/T 5585.1-2005 | M01030300120100 |  |  | CU31 | 铜 | 铜母线 | 0 | 12×100 铜母线 TMQYGB/T 5585.1-2005 | M01030300120100 | KG | 46.7414
P202190650001 | TZB | SC(H)B18-1600/10-NX1变压器 | 1QB.710.311901A | M01050200000500 | 塑包电缆 | BVR-50mm^2 | 2 | M | 2021-05-05 | PCS | 2 | M | 塑包电缆BVR-50mm^2 | 塑包电缆BVR-50mm^2 | M01050200000500 |  |  |  | 配件 |  |  | 塑包电缆BVR-50mm^2 | M01050200000500 | M | 41.0256
P202190650001 | TZB | SC(H)B18-1600/10-NX1变压器 | 1QB.710.311901A | M05020100000500 | 铜接线端子 | DT-50 | 6 | 只 | 2021-05-05 | PCS | 6 | 只 | 铜接线端子DT-50 | 铜接线端子DT-50 | M05020100000500 |  |  |  | 配件 |  |  | 铜接线端子DT-50 | M05020100000500 | 只 | 5.9829
P202190650001 | TZB | SC(H)B18-1600/10-NX1变压器 | 1QB.710.311901A | M05022700000250 | 接线端子 | 8QT.570.2001.8 | 24 | 只 | 2021-05-05 | PCS | 24 | 只 | 接线端子8QT.570.2001.8 | 接线端子8QT.570.2001.8 | M05022700000250 |  |  |  | 配件 |  |  | 接线端子8QT.570.2001.8 | M05022700000250 | 只 | 10.354
P202190650001 | TZB | SC(H)B18-1600/10-NX1变压器 | 1QB.710.311901A | M06030800000202 | 热缩绝缘管 | φ20（红） | 0 | M | 2021-05-05 | PCS | 0 | M | 热缩绝缘管φ20（红） | 热缩绝缘管φ20（红） | M06030800000202 |  |  |  | 配件 |  |  | 热缩绝缘管φ20（红） | M06030800000202 | M | 0.708
P202190650001 | TZB | SC(H)B18-1600/10-NX1变压器 | 1QB.710.311901A | M06030800000203 | 热缩绝缘管 | φ20（黄） | 0 | M | 2021-05-05 | PCS | 0 | M | 热缩绝缘管φ20（黄） | 热缩绝缘管φ20（黄） | M06030800000203 |  |  |  | 配件 |  |  | 热缩绝缘管φ20（黄） | M06030800000203 | M | 0.708
P202190650001 | TZB | SC(H)B18-1600/10-NX1变压器 | 1QB.710.311901A | M06030800000204 | 热缩绝缘管 | φ20（绿） | 0 | M | 2021-05-05 | PCS | 0 | M | 热缩绝缘管φ20（绿） | 热缩绝缘管φ20（绿） | M06030800000204 |  |  |  | 配件 |  |  | 热缩绝缘管φ20（绿） | M06030800000204 | M | 0.708
P202190650001 | TZB | SC(H)B18-1600/10-NX1变压器 | 1QB.710.311901A | M06039900000006 | 麦管 | NOMEX | 3 | 根 | 2021-05-05 | PCS | 3 | 根 | 麦管NOMEX | 麦管NOMEX | M06039900000006 |  |  |  | 配件 |  |  | 麦管NOMEX | M06039900000006 | 根 | 11.8407
P202190650001 | TZB | SC(H)B18-1600/10-NX1变压器 | 1QB.710.311901A | M06050100600030 | 无碱无蜡玻璃纤维带 | ET60-30-（P）-JC/T 174 | 3.03 | KG | 2021-05-05 | PCS | 3.03 | KG | 无碱无蜡玻璃纤维带ET60-30-（P）-JC/T 174 | 无碱无蜡玻璃纤维带ET60-30-（P）-JC/T 174 | M06050100600030 |  |  |  | 配件 |  |  | 无碱无蜡玻璃纤维带ET60-30-（P）-JC/T 174 | M06050100600030 | KG | 40
P202190650001 | TZB | SC(H)B18-1600/10-NX1变压器 | 1QB.710.311901A | M06050101400050 | 无碱无蜡玻璃纤维带 | ET140-50-（P）-JC/T 174 | 2.02 | KG | 2021-05-05 | PCS | 2.02 | KG | 无碱无蜡玻璃纤维带ET140-50-（P）-JC/T 174 | 无碱无蜡玻璃纤维带ET140-50-（P）-JC/T 174 | M06050101400050 |  |  |  | 配件 |  |  | 无碱无蜡玻璃纤维带ET140-50-（P）-JC/T 174 | M06050101400050 | KG | 32.7434
P202190650001 | TZB | SC(H)B18-1600/10-NX1变压器 | 1QB.710.311901A | M06050500000054 | 0.40 LHL预浸布 | JB/T 10942 | 3.15 | KG | 2021-05-05 | PCS | 3.15 | KG | 0.40 LHL预浸布JB/T 10942 | 0.40 LHL预浸布JB/T 10942 | M06050500000054 |  |  |  | 配件 |  |  | 0.40 LHL预浸布JB/T 10942 | M06050500000054 | KG | 39.823
P202190650001 | TZB | SC(H)B18-1600/10-NX1变压器 | 1QB.710.311901A | M06050500000055 | 0.12 LHL预浸布 | JB/T 10942 | 8.4 | KG | 2021-05-05 | PCS | 8.4 | KG | 0.12 LHL预浸布JB/T 10942 | 0.12 LHL预浸布JB/T 10942 | M06050500000055 |  |  |  | 配件 |  |  | 0.12 LHL预浸布JB/T 10942 | M06050500000055 | KG | 44.2478
P202190650001 | TZB | SC(H)B18-1600/10-NX1变压器 | 1QB.710.311901A | M0605200002 | 0.45无碱玻璃纤维短切毡 EMC 450 |  | 5.05 | KG | 2021-05-05 | PCS | 5.05 | KG | 0.45无碱玻璃纤维短切毡 EMC 450 | 0.45无碱玻璃纤维短切毡 EMC 450 | M0605200002 |  |  |  | 配件 |  |  | 0.45无碱玻璃纤维短切毡 EMC 450 | M0605200002 | KG | 11.0619
P202190650001 | TZB | SC(H)B18-1600/10-NX1变压器 | 1QB.710.311901A | M06060590000627 | 0.5 复合聚酯薄膜 D280 | JB/T 4059 | 2.06 | KG | 2021-05-05 | PCS | 2.06 | KG | 0.5 复合聚酯薄膜 D280JB/T 4059 | 0.5 复合聚酯薄膜 D280JB/T 4059 | M06060590000627 |  |  |  | 配件 |  |  | 0.5 复合聚酯薄膜 D280JB/T 4059 | M06060590000627 | KG | 26.5487
P202190650001 | TZB | SC(H)B18-1600/10-NX1变压器 | 1QB.710.311901A | M06060905000148 | 1.20/5×4 F级有溶剂环氧玻璃纤维网格 2940 | JB/T 10322.3 | 18.7 | M2 | 2021-05-05 | PCS | 18.7 | M2 | 1.20/5×4 F级有溶剂环氧玻璃纤维网格 2940JB/T 10322.3 | 1.20/5×4 F级有溶剂环氧玻璃纤维网格 2940JB/T 10322.3 | M06060905000148 |  |  |  | 配件 |  |  | 1.20/5×4 F级有溶剂环氧玻璃纤维网格 2940JB/T 10322.3 | M06060905000148 | M2 | 13.2743
P202190650001 | TZB | SC(H)B18-1600/10-NX1变压器 | 1QB.710.311901A | M06060905000149 | 1.60/6×5 F级有溶剂环氧玻璃纤维网格 2940 | JB/T 10322.3 | 6.6 | M2 | 2021-05-05 | PCS | 6.6 | M2 | 1.60/6×5 F级有溶剂环氧玻璃纤维网格 2940JB/T 10322.3 | 1.60/6×5 F级有溶剂环氧玻璃纤维网格 2940JB/T 10322.3 | M06060905000149 |  |  |  | 配件 |  |  | 1.60/6×5 F级有溶剂环氧玻璃纤维网格 2940JB/T 10322.3 | M06060905000149 | M2 | 15.0442
P202190650001 | TZB | SC(H)B18-1600/10-NX1变压器 | 1QB.710.311901A | M06060905000156 | 0.50/3×3 F级有溶剂环氧玻璃纤维网格 2940 | JB/T 10322.3 | 24.2 | M2 | 2021-05-05 | PCS | 24.2 | M2 | 0.50/3×3 F级有溶剂环氧玻璃纤维网格 2940JB/T 10322.3 | 0.50/3×3 F级有溶剂环氧玻璃纤维网格 2940JB/T 10322.3 | M06060905000156 |  |  |  | 配件 |  |  | 0.50/3×3 F级有溶剂环氧玻璃纤维网格 2940JB/T 10322.3 | M06060905000156 | M2 | 10.6195
P202190650001 | TZB | SC(H)B18-1600/10-NX1变压器 | 1QB.710.311901A | M06070293326840 | 垫块 | 8QT.193.2057.1 | 12 | 块 | 2021-05-05 | PCS | 0.048 | KG | 垫块8QT.193.2057.1 | 垫块8QT.193.2057.1 | M06070293326840 |  |  |  | 配件 |  |  | 垫块8QT.193.2057.1 | M06070293326840 | 块 | 0.708
P202190650001 | TZB | SC(H)B18-1600/10-NX1变压器 | 1QB.710.311901A | M06080500000010 | PTC支座 | 8QT.043.2047 | 3 | 支 | 2021-05-05 | PCS | 0.03 | KG | PTC支座8QT.043.2047 | PTC支座8QT.043.2047 | M06080500000010 |  |  |  | 配件 |  |  | PTC支座8QT.043.2047 | M06080500000010 | 支 | 0.885
P202190650001 | TZB | SC(H)B18-1600/10-NX1变压器 | 1QB.710.311901A | M06090100600130 | 绝缘子 | ZJ-10-φ60×130 | 3 | 只 | 2021-05-05 | PCS | 3 | 只 | 绝缘子ZJ-10-φ60×130 | 绝缘子ZJ-10-φ60×130 | M06090100600130 |  |  |  | 配件 |  |  | 绝缘子ZJ-10-φ60×130 | M06090100600130 | 只 | 23.0088
P202190650001 | TZB | SC(H)B18-1600/10-NX1变压器 | 1QB.710.311901A | M0701080022 | 弹簧垫圈16（镀黄锌） | GB/T 93 | 21 | 个 | 2021-05-05 | PCS | 21 | 个 | 弹簧垫圈16（镀黄锌）GB/T 93 | 弹簧垫圈16（镀黄锌）GB/T 93 | M0701080022 |  |  |  | 配件 |  |  | 弹簧垫圈16（镀黄锌）GB/T 93 | M0701080022 | 个 | 0.0752
P202190650001 | TZB | SC(H)B18-1600/10-NX1变压器 | 1QB.710.311901A | M09010300000101 | 垫圈10（镀黄锌200HV） | GB/T 97.1 | 2 | 个 | 2021-05-05 | PCS | 2 | 个 | 垫圈10（镀黄锌200HV）GB/T 97.1 | 垫圈10（镀黄锌200HV）GB/T 97.1 | M09010300000101 |  |  |  | 配件 |  |  | 垫圈10（镀黄锌200HV）GB/T 97.1 | M09010300000101 | 个 | 0.0354
P202190650001 | TZB | SC(H)B18-1600/10-NX1变压器 | 1QB.710.311901A | M09010300000121 | 垫圈12（镀黄锌200HV） | GB/T 97.1 | 58 | 个 | 2021-05-05 | PCS | 58 | 个 | 垫圈12（镀黄锌200HV）GB/T 97.1 | 垫圈12（镀黄锌200HV）GB/T 97.1 | M09010300000121 |  |  |  | 配件 |  |  | 垫圈12（镀黄锌200HV）GB/T 97.1 | M09010300000121 | 个 | 0.0478
P202190650001 | TZB | SC(H)B18-1600/10-NX1变压器 | 1QB.710.311901A | M09010500000087 | 垫圈16（镀黄锌200HV） | GB/T 97.1 | 51 | 个 | 2021-05-05 | PCS | 51 | 个 | 垫圈16（镀黄锌200HV）GB/T 97.1 | 垫圈16（镀黄锌200HV）GB/T 97.1 | M09010500000087 |  |  |  | 配件 |  |  | 垫圈16（镀黄锌200HV）GB/T 97.1 | M09010500000087 | 个 | 0.0752
P202190650001 | TZB | SC(H)B18-1600/10-NX1变压器 | 1QB.710.311901A | M09010500000121 | 弹簧垫圈12（镀黄锌） | GB/T 93 | 26 | 个 | 2021-05-05 | PCS | 26 | 个 | 弹簧垫圈12（镀黄锌）GB/T 93 | 弹簧垫圈12（镀黄锌）GB/T 93 | M09010500000121 |  |  |  | 配件 |  |  | 弹簧垫圈12（镀黄锌）GB/T 93 | M09010500000121 | 个 | 0.0611
P202190650001 | TZB | SC(H)B18-1600/10-NX1变压器 | 1QB.710.311901A | M09020200000124 | 螺母M12（镀黄锌8） | GB/T 6170 | 42 | 个 | 2021-05-05 | PCS | 42 | 个 | 螺母M12（镀黄锌8）GB/T 6170 | 螺母M12（镀黄锌8）GB/T 6170 | M09020200000124 |  |  |  | 配件 |  |  | 螺母M12（镀黄锌8）GB/T 6170 | M09020200000124 | 个 | 0.1982
P202190650001 | TZB | SC(H)B18-1600/10-NX1变压器 | 1QB.710.311901A | M09020200000171 | 薄螺母M16（镀黄锌8） | GB/T 6172.1 | 24 | 个 | 2021-05-05 | PCS | 24 | 个 | 薄螺母M16（镀黄锌8）GB/T 6172.1 | 薄螺母M16（镀黄锌8）GB/T 6172.1 | M09020200000171 |  |  |  | 配件 |  |  | 薄螺母M16（镀黄锌8）GB/T 6172.1 | M09020200000171 | 个 | 0.4009
P202190650001 | TZB | SC(H)B18-1600/10-NX1变压器 | 1QB.710.311901A | M09020200000172 | 螺母M16（镀黄锌8） | GB/T 6170 | 33 | 个 | 2021-05-05 | PCS | 33 | 个 | 螺母M16（镀黄锌8）GB/T 6170 | 螺母M16（镀黄锌8）GB/T 6170 | M09020200000172 |  |  |  | 配件 |  |  | 螺母M16（镀黄锌8）GB/T 6170 | M09020200000172 | 个 | 0.2389
P202190650001 | TZB | SC(H)B18-1600/10-NX1变压器 | 1QB.710.311901A | M09030200120020 | 铜螺栓M12×20（CU2） | GB/T 5783 | 12 | 个 | 2021-05-05 | PCS | 12 | 个 | 铜螺栓M12×20（CU2）GB/T 5783 | 铜螺栓M12×20（CU2）GB/T 5783 | M09030200120020 |  |  |  | 配件 |  |  | 铜螺栓M12×20（CU2）GB/T 5783 | M09030200120020 | 个 | 5.1282
P202190650001 | TZB | SC(H)B18-1600/10-NX1变压器 | 1QB.710.311901A | M09030200120025 | 铜螺栓M12×25（镀锡CU2） | GB/T 5783 | 3 | 个 | 2021-05-05 | PCS | 3 | 个 | 铜螺栓M12×25（镀锡CU2）GB/T 5783 | 铜螺栓M12×25（镀锡CU2）GB/T 5783 | M09030200120025 |  |  |  | 配件 |  |  | 铜螺栓M12×25（镀锡CU2）GB/T 5783 | M09030200120025 | 个 | 2.1795
P202190650001 | TZB | SC(H)B18-1600/10-NX1变压器 | 1QB.710.311901A | M09030500000103 | 螺栓M12×50（镀黄锌8.8） | GB/T 5783 | 2 | 个 | 2021-05-05 | PCS | 2 | 个 | 螺栓M12×50（镀黄锌8.8）GB/T 5783 | 螺栓M12×50（镀黄锌8.8）GB/T 5783 | M09030500000103 |  |  |  | 配件 |  |  | 螺栓M12×50（镀黄锌8.8）GB/T 5783 | M09030500000103 | 个 | 0.5385
P202190650001 | TZB | SC(H)B18-1600/10-NX1变压器 | 1QB.710.311901A | M09030500000209 | 螺栓M16×55（镀黄锌8.8） | GB/T 5783 | 12 | 个 | 2021-05-05 | PCS | 12 | 个 | 螺栓M16×55（镀黄锌8.8）GB/T 5783 | 螺栓M16×55（镀黄锌8.8）GB/T 5783 | M09030500000209 |  |  |  | 配件 |  |  | 螺栓M16×55（镀黄锌8.8）GB/T 5783 | M09030500000209 | 个 | 1.1062
P202190650001 | TZB | SC(H)B18-1600/10-NX1变压器 | 1QB.710.311901A | M09030500000418 | 螺栓M10×16（镀黄锌8.8） | GB/T 5783 | 2 | 个 | 2021-05-05 | PCS | 2 | 个 | 螺栓M10×16（镀黄锌8.8）GB/T 5783 | 螺栓M10×16（镀黄锌8.8）GB/T 5783 | M09030500000418 |  |  |  | 配件 |  |  | 螺栓M10×16（镀黄锌8.8）GB/T 5783 | M09030500000418 | 个 | 0.1938
P202190650001 | TZB | SC(H)B18-1600/10-NX1变压器 | 1QB.710.311901A | M09030500000421 | 螺栓M12×15（镀黄锌8.8） | GB/T 5783 | 3 | 个 | 2021-05-05 | PCS | 3 | 个 | 螺栓M12×15（镀黄锌8.8）GB/T 5783 | 螺栓M12×15（镀黄锌8.8）GB/T 5783 | M09030500000421 |  |  |  | 配件 |  |  | 螺栓M12×15（镀黄锌8.8）GB/T 5783 | M09030500000421 | 个 | 0.3327
P202190650001 | TZB | SC(H)B18-1600/10-NX1变压器 | 1QB.710.311901A | M09030500160089 | 螺栓M16×85（镀黄锌8.8） | GB/T 5783 | 12 | 个 | 2021-05-05 | PCS | 12 | 个 | 螺栓M16×85（镀黄锌8.8）GB/T 5783 | 螺栓M16×80（镀黄锌8.8）GB/T 5783 | M09030500160088 |  |  |  | 配件 |  |  | 螺栓M16×80（镀黄锌8.8）GB/T 5783 | M09030500160088 | 个 | 1.3097
P202190650001 | TZB | SC(H)B18-1600/10-NX1变压器 | 1QB.710.311901A | M09030510120026 | 螺栓M12×25（镀黄锌8.8） | GB/T 5783 | 3 | 个 | 2021-05-05 | PCS | 3 | 个 | 螺栓M12×25（镀黄锌8.8）GB/T 5783 | 螺栓M12×25（镀黄锌8.8）GB/T 5783 | M09030510120026 |  |  |  | 配件 |  |  | 螺栓M12×25（镀黄锌8.8）GB/T 5783 | M09030510120026 | 个 | 0.392
P202190650001 | TZB | SC(H)B18-1600/10-NX1变压器 | 1QB.710.311901A | M09030510120045 | 螺栓M12×45（镀黄锌8.8） | GB/T 5781 | 8 | 个 | 2021-05-05 | PCS | 8 | 个 | 螺栓M12×45（镀黄锌8.8）GB/T 5781 | 螺栓M12×45（镀黄锌8.8）GB/T 5781 | M09030510120045 |  |  |  | 配件 |  |  | 螺栓M12×45（镀黄锌8.8）GB/T 5781 | M09030510120045 | 个 | 0.6283
P202190650001 | TZB | SC(H)B18-1600/10-NX1变压器 | 1QB.710.311901A | M09040902014200 | 双头螺杆 12×430×80×80 | 8QT.931.2028.1 | 8 | 个 | 2021-05-05 | PCS | 2.6667 | KG | 双头螺杆 12×430×80×808QT.931.2028.1 | 双头螺杆 12×430×80×808QT.931.2028.1 | M09040902014200 |  |  |  | 配件 |  |  | 双头螺杆 12×430×80×808QT.931.2028.1 | M09040902014200 | 个 | 3.3582
P202190650001 | TZB | SC(H)B18-1600/10-NX1变压器 | 1QB.710.311901A | M09050101602315 | 焊接螺柱M12×30（镀黄锌8.8） | GB/T 902.1 | 3 | 个 | 2021-05-05 | PCS | 3 | 个 | 焊接螺柱M12×30（镀黄锌8.8）GB/T 902.1 | 焊接螺柱M12×30（镀黄锌8.8）GB/T 902.1 | M09050101602315 | [7 empty] | M09050101602315 | 个 | 0.5097
P202190650001 | TZB | SC(H)B18-1600/10-NX1变压器 | 1QB.710.311901A | M10010600000200 | 压钉垫圈 | 8QT.950.2006.2 | 12 | 只 | 2021-05-05 | PCS | 12 | 只 | 压钉垫圈8QT.950.2006.2 | 压钉垫圈8QT.950.2006.2 | M10010600000200 |  |  |  | 配件 |  |  | 压钉垫圈8QT.950.2006.2 | M10010600000200 | 只 | 1.3363
P202190650001 | TZB | SC(H)B18-1600/10-NX1变压器 | 1QB.710.311901A | M10020406250011 | 接线片 | 8QT.517.2009.5 | 3 | 片 | 2021-05-05 | PCS | 3 | 片 | 接线片8QT.517.2009.5 | 接线片8QT.517.2009.5 | M10020406250011 |  |  |  | 配件 |  |  | 接线片8QT.517.2009.5 | M10020406250011 | 片 | 8.6903
P202190650001 | TZB | SC(H)B18-1600/10-NX1变压器 | 1QB.710.311901A | M11050100000110 | 固化剂 | HY5980 CI | 34.98 | KG | 2021-05-05 | PCS | 34.98 | KG | 固化剂HY5980 CI | 固化剂HY5980 CI | M11050100000110 |  |  |  | 树脂 |  |  | 固化剂HY5980 CI | M11050100000110 | KG | 27.7876
P202190650001 | TZB | SC(H)B18-1600/10-NX1变压器 | 1QB.710.311901A | M11050100000200 | 促进剂 | DY5985 CI | 1.06 | KG | 2021-05-05 | PCS | 1.06 | KG | 促进剂DY5985 CI | 促进剂DY5985 CI | M11050100000200 |  |  |  | 树脂 |  |  | 促进剂DY5985 CI | M11050100000200 | KG | 67.8496
P202190650001 | TZB | SC(H)B18-1600/10-NX1变压器 | 1QB.710.311901A | M11050100000300 | 色浆 | DW0133 CI | 1.06 | KG | 2021-05-05 | PCS | 1.06 | KG | 色浆DW0133 CI | 色浆DW0133 CI | M11050100000300 |  |  |  | 树脂 |  |  | 色浆DW0133 CI | M11050100000300 | KG | 252.2743
P202190650001 | TZB | SC(H)B18-1600/10-NX1变压器 | 1QB.710.311901A | M11050100000410 | 增韧剂 | DY040 CI | 3.18 | KG | 2021-05-05 | PCS | 3.18 | KG | 增韧剂DY040 CI | 增韧剂DY040 CI | M11050100000410 |  |  |  | 配件 |  |  | 增韧剂DY040 CI | M11050100000410 | KG | 45.6814
P202190650001 | TZB | SC(H)B18-1600/10-NX1变压器 | 1QB.710.311901A | M11050100000500 | 环氧树脂 | CY5980 CI | 36.04 | KG | 2021-05-05 | PCS | 36.04 | KG | 环氧树脂CY5980 CI | 环氧树脂CY5980 CI | M11050100000500 |  |  |  | 树脂 |  |  | 环氧树脂CY5980 CI | M11050100000500 | KG | 27.7876
P202190650001 | TZB | SC(H)B18-1600/10-NX1变压器 | 1QB.710.311901A | M11990100001005 | 硅微粉 | 矽比科703 | 72.08 | KG | 2021-05-05 | PCS | 72.08 | KG | 硅微粉矽比科703 | 硅微粉703 | M11990100001004 | [7 empty] | M11990100001004 | KG | 2.1504
P202190650001 | TZB | SC(H)B18-1600/10-NX1变压器 | 1QB.710.311901A | W02010200000147 | 剪后硅钢片 | 20RK065 | 2556.32 | KG | 2021-05-05 | PCS | 2556.32 | KG | 剪后硅钢片20RK065 | 剪后硅钢片20RK065 | W02010200000147 |  |  | SS28 | 硅钢片 | 硅钢片 | 20RK065 | 剪后硅钢片20RK065
P202190670002 | TZB | SC(H)B14-1600/10-NX2变压器 | 1QB.710.311902B | 5QB-510-311902B-1 | 导电杆 | 5QB.510.311902B.1 | 1 | 支 | 2021-06-03 | PCS | 1 | 支 | 导电杆5QB.510.311902B.1 | 导电杆5QB.510.311902B.1 | 5QB-510-311902B-1 | [7 empty] | 5QB-510-311902B-1 | 支 | 82.3009
P202190670002 | TZB | SC(H)B14-1600/10-NX2变压器 | 1QB.710.311902B | 5QB-510-311902B-2 | 导电杆 | 5QB.510.311902B.2 | 2 | 支 | 2021-06-03 | PCS | 2 | 支 | 导电杆5QB.510.311902B.2 | 导电杆5QB.510.311902B.2 | 5QB-510-311902B-2 | [7 empty] | 5QB-510-311902B-2 | 支 | 50.4425
P202190670002 | TZB | SC(H)B14-1600/10-NX2变压器 | 1QB.710.311902B | 5QB-GBJYJ-311901A-1 | 干变绝缘件 | 5QB.GBJYJ.311901A.1 | 1 | 套 | 2021-06-03 | PCS | inf | KG | 干变绝缘件5QB.GBJYJ.311901A.1 | 干变绝缘件5QB.GBJYJ.36317ACCH.1 | 5QB-GBJYJ-36317ACCH |  |  |  | 配件 |  |  | 干变绝缘件5QB.GBJYJ.36317ACCH.1 | 5QB-GBJYJ-36317ACCH | 套 | 575.221
P202190670002 | TZB | SC(H)B14-1600/10-NX2变压器 | 1QB.710.311902B | 5QB-SZDK-36315CA-1 | 垫块 | 5QB.SZDK.36315ACCH.1 | 1 | 套 | 2021-06-03 | PCS | inf | KG | 垫块5QB.SZDK.36315ACCH.1 | 垫块5QB.SZDK.36315ACCH.1 | 5QB-SZDK-36315CA-1 |  |  |  | 配件 |  |  | 垫块5QB.SZDK.36315ACCH.1 | 5QB-SZDK-36315CA-1 | 套 | 203.8417
P202190670002 | TZB | SC(H)B14-1600/10-NX2变压器 | 1QB.710.311902B | 5QB-TXJJ-311901A-1 | 铁心夹件 | 5QB.TXJJ.311901A.1 | 1 | 套 | 2021-06-03 | PCS | inf | KG | 铁心夹件5QB.TXJJ.311901A.1 | 铁心夹件5QB.TXJJ.36317ACCH.1 | 5QB-TXJJ-36317ACCH-1 |  |  |  | 配件 |  |  | 铁心夹件5QB.TXJJ.36317ACCH.1 | 5QB-TXJJ-36317ACCH-1 | 套 | 885.0429
P202190670002 | TZB | SC(H)B14-1600/10-NX2变压器 | 1QB.710.311902B | 5QT-720-2109-2 | 绝缘子 | 5QT.720.2109.2 | 6 | 只 | 2021-06-03 | PCS | 6 | 只 | 绝缘子5QT.720.2109.2 | 绝缘子5QT.720.2109.2 | 5QT-720-2109-2 |  |  |  | 配件 |  |  | 绝缘子5QT.720.2109.2 | 5QT-720-2109-2 | 只 | 15.9292
P202190670002 | TZB | SC(H)B14-1600/10-NX2变压器 | 1QB.710.311902B | 8QB-022-311902B-1 | 垫脚 | 8QB.022.311902B.1 | 1 | 台 | 2021-06-03 | PCS | inf | KG | 垫脚8QB.022.311902B.1 | 垫脚8QB.022.311902B.1 | 8QB-022-311902B-1
P202190670002 | TZB | SC(H)B14-1600/10-NX2变压器 | 1QB.710.311902B | 8QB-130-311902B-2 | 加强板 | 8QB.130.311902B.2 | 1 | 块 | 2021-06-03 | PCS | inf | KG | 加强板8QB.130.311902B.2 | 加强板8QB.130.311902B.2 | 8QB-130-311902B-2
P202190670002 | TZB | SC(H)B14-1600/10-NX2变压器 | 1QB.710.311902B | 8QB-135-311902B-1 | 拉板 | 8QB.135.311902B.1 | 1 | 台 | 2021-06-03 | PCS | inf | KG | 拉板8QB.135.311902B.1 | 拉板8QB.135.311902B.1 | 8QB-135-311902B-1
P202190670002 | TZB | SC(H)B14-1600/10-NX2变压器 | 1QB.710.311902B | 8QB-281-311902B-1 | 减震垫 | 8QB.281.311902B.1 | 1 | 块 | 2021-06-03 | PCS | 0.25 | KG | 减震垫8QB.281.311902B.1 | 减震垫8QB.281.311902B.1 | 8QB-281-311902B-1
P202190670002 | TZB | SC(H)B14-1600/10-NX2变压器 | 1QB.710.311902B | 8QB-751-31041GW-1 | 夹件绝缘 | 8QB.751.31041GW.1 | 8 | 块 | 2021-06-03 | PCS | 2.6667 | KG | 夹件绝缘8QB.751.31041GW.1 | 夹件绝缘8QB.751.31041GW.1 | 8QB-751-31041GW-1 |  |  |  | 配件 |  |  | 夹件绝缘8QB.751.31041GW.1 | 8QB-751-31041GW-1 | 块 | 9.3186
P202190670002 | TZB | SC(H)B14-1600/10-NX2变压器 | 1QB.710.311902B | 8QB-786-311301A-1 | 垫脚绝缘 | 8QB.786.311301A.1 | 4 | 块 | 2021-06-03 | PCS | 0.23529 | KG | 垫脚绝缘8QB.786.311301A.1 | 垫脚绝缘8QB.786.311301A.1 | 8QB-786-311301A-1 | 重新归类 | 删除
P202190670002 | TZB | SC(H)B14-1600/10-NX2变压器 | 1QB.710.311902B | 8QB-868-311902B-1 | 铭牌 | 8QB.868.311902B.1 | 1 | 块 | 2021-06-03 | PCS | 1 | 块 | 铭牌8QB.868.311902B.1 | 铭牌8QB.868.311902B.1 | 8QB-868-311902B-1
P202190670002 | TZB | SC(H)B14-1600/10-NX2变压器 | 1QB.710.311902B | 8QT-123-2022-3-076 | 撑条 585×14×12 | 8QT.123.2022.3 | 51 | 支 | 2021-06-03 | PCS | 7.2857 | KG | 撑条 585×14×128QT.123.2022.3 | 撑条 585×14×128QT.123.2022.3 | 8QT-123-2022-3-076 |  |  |  | 配件 |  |  | 撑条 585×14×128QT.123.2022.3 | 8QT-123-2022-3-076 | 支 | 4.3053
P202190670002 | TZB | SC(H)B14-1600/10-NX2变压器 | 1QB.710.311902B | 8QT-132-2015-792 | 撑板 25×8×585 | 8QT.132.2015 | 12 | 支 | 2021-06-03 | PCS | 2.4 | KG | 撑板 25×8×5858QT.132.2015 | 撑板 25×8×5858QT.132.2015 | 8QT-132-2015-792 | [7 empty] | 8QT-132-2015-792 | 支 | 5.2568
P202190670002 | TZB | SC(H)B14-1600/10-NX2变压器 | 1QB.710.311902B | 8QT-132-2015-793 | 撑板 50×8×585 | 8QT.132.2015 | 3 | 支 | 2021-06-03 | PCS | 1.5 | KG | 撑板 50×8×5858QT.132.2015 | 撑板 50×8×5858QT.132.2015 | 8QT-132-2015-793 | [7 empty] | 8QT-132-2015-793 | 支 | 10.5383
P202190670002 | TZB | SC(H)B14-1600/10-NX2变压器 | 1QB.710.311902B | 8QT-193-2043-3-019 | 垫块 50×50×10 | 8QT.193.2043.3 | 24 | 块 | 2021-06-03 | PCS | 1.2 | KG | 垫块 50×50×108QT.193.2043.3 | 垫块 50×50×108QT.193.2043.3 | 8QT-193-2043-3-019 |  |  |  | 配件 |  |  | 垫块 50×50×108QT.193.2043.3 | 8QT-193-2043-3-019 | 块 | 2.5487
P202190670002 | TZB | SC(H)B14-1600/10-NX2变压器 | 1QB.710.311902B | 8QT-193-2043-3-160 | 垫块 40×50×5 | 8QT.193.2043.3 | 24 | 块 | 2021-06-03 | PCS | 0.48 | KG | 垫块 40×50×58QT.193.2043.3 | 垫块 40×50×58QT.193.2043.3 | 8QT-193-2043-3-160
P202190670002 | TZB | SC(H)B14-1600/10-NX2变压器 | 1QB.710.311902B | 8QT-518-2014-4 | 接地片 | 8QT.518.2014.4 | 1 | 片 | 2021-06-03 | PCS | 1 | 片 | 接地片8QT.518.2014.4 | 接地片8QT.518.2014.4 | 8QT-518-2014-4 |  |  |  | 配件 |  |  | 接地片8QT.518.2014.4 | 8QT-518-2014-4 | 片 | 1.1416
P202190670002 | TZB | SC(H)B14-1600/10-NX2变压器 | 1QB.710.311902B | 8QT-570-2001-10 | 接线端子 | 8QT.570.2001.10 | 18 | 只 | 2021-06-03 | PCS | 18 | 只 | 接线端子8QT.570.2001.10 | 接线端子8QT.570.2001.10 | 8QT-570-2001-10 |  |  |  | 配件 |  |  | 接线端子8QT.570.2001.10 | 8QT-570-2001-10 | 只 | 7.5221
P202190670002 | TZB | SC(H)B14-1600/10-NX2变压器 | 1QB.710.311902B | F00000000000001 | 硅钢片纵剪加工费 |  | 2395.12 | KG | 2021-06-03 | PCS | 2395.12 | KG | 硅钢片纵剪加工费 | 硅钢片纵剪加工费 | F00000000000001 |  |  |  | 配件 |  |  | 硅钢片纵剪加工费 | F00000000000001 | KG | 0.1724
P202190670002 | TZB | SC(H)B14-1600/10-NX2变压器 | 1QB.710.311902B | M01020102850665 | 聚酯亚胺漆包铜扁线 | QZYB-2/180-2.85×6.65/3.01×6.81 | 19.19 | KG | 2021-06-03 | PCS | 19.19 | KG | 聚酯亚胺漆包铜扁线QZYB-2/180-2.85×6.65/3.01×6.81 | 聚酯亚胺漆包铜扁线QZYB-2/180-2.85×6.65/3.01×6.81 | M01020102850665 |  |  | CU10 | 铜 | 漆包扁线 | QZYB-2-C | 聚酯亚胺漆包铜扁线QZYB-2/180-2.85×6.65/3.01×6.81 | M01020102850665 | KG | 74.1504
P202190670002 | TZB | SC(H)B14-1600/10-NX2变压器 | 1QB.710.311902B | M01020107500588 | 聚酯亚胺漆包铜扁线 | QZYB-2/180-3.30×8.00/3.46×8.16 | 505 | KG | 2021-06-03 | PCS | 505 | KG | 聚酯亚胺漆包铜扁线QZYB-2/180-3.30×8.00/3.46×8.16 | 聚酯亚胺漆包铜扁线QZYB-2/180-3.30×8.00/3.46×8.16 | M01020107500588 | [7 empty] | M01020107500588 | KG | 72.3805
P202190670002 | TZB | SC(H)B14-1600/10-NX2变压器 | 1QB.710.311902B | M01030101200560 | T2铜带 | T2O60-1.20×560-GB/T 18813 | 435.75 | KG | 2021-06-03 | PCS | 435.75 | KG | T2铜带T2O60-1.20×560-GB/T 18813 | T2铜带T2O60-1.20×560-GB/T 18813 | M01030101200560
P202190670002 | TZB | SC(H)B14-1600/10-NX2变压器 | 1QB.710.311902B | M01030200040030 | 4×30 铜母线 TMQY | GB/T 5585.1-2005 | 0 | KG | 2021-06-03 | PCS | 0 | KG | 4×30 铜母线 TMQYGB/T 5585.1-2005 | 4×30 铜母线 TMQYGB/T 5585.1-2005 | M01030200040030 |  |  | CU35 | 铜 | 铜母线 | 0 | 4×30 铜母线 TMQYGB/T 5585.1-2005 | M01030200040030 | KG | 48.2222
P202190670002 | TZB | SC(H)B14-1600/10-NX2变压器 | 1QB.710.311902B | M01030300120100 | 12×100 铜母线 TMQY | GB/T 5585.1-2005 | 75.92 | KG | 2021-06-03 | PCS | 75.92 | KG | 12×100 铜母线 TMQYGB/T 5585.1-2005 | 12×100 铜母线 TMQYGB/T 5585.1-2005 | M01030300120100 |  |  | CU31 | 铜 | 铜母线 | 0 | 12×100 铜母线 TMQYGB/T 5585.1-2005 | M01030300120100 | KG | 46.7414
P202190670002 | TZB | SC(H)B14-1600/10-NX2变压器 | 1QB.710.311902B | M01050200000500 | 塑包电缆 | BVR-50mm^2 | 2 | M | 2021-06-03 | PCS | 2 | M | 塑包电缆BVR-50mm^2 | 塑包电缆BVR-50mm^2 | M01050200000500 |  |  |  | 配件 |  |  | 塑包电缆BVR-50mm^2 | M01050200000500 | M | 41.0256
P202190670002 | TZB | SC(H)B14-1600/10-NX2变压器 | 1QB.710.311902B | M0301030029 | 剪切后硅钢片 | 23RK080RB | 2395.12 | KG | 2021-06-03 | PCS | 2395.12 | KG | 剪切后硅钢片23RK080RB | 剪切后硅钢片23RK080RB | M0301030029 |  |  | SS07 | 硅钢片 | 硅钢片 | 23RK080RB | 剪切后硅钢片23RK080RB | M0301030029 | KG | 13.8027
P202190670002 | TZB | SC(H)B14-1600/10-NX2变压器 | 1QB.710.311902B | M05020100000500 | 铜接线端子 | DT-50 | 6 | 只 | 2021-06-03 | PCS | 6 | 只 | 铜接线端子DT-50 | 铜接线端子DT-50 | M05020100000500 |  |  |  | 配件 |  |  | 铜接线端子DT-50 | M05020100000500 | 只 | 5.9829
P202190670002 | TZB | SC(H)B14-1600/10-NX2变压器 | 1QB.710.311902B | M05022700000250 | 接线端子 | 8QT.570.2001.8 | 6 | 只 | 2021-06-03 | PCS | 6 | 只 | 接线端子8QT.570.2001.8 | 接线端子8QT.570.2001.8 | M05022700000250 |  |  |  | 配件 |  |  | 接线端子8QT.570.2001.8 | M05022700000250 | 只 | 10.354
P202190670002 | TZB | SC(H)B14-1600/10-NX2变压器 | 1QB.710.311902B | M06030800000202 | 热缩绝缘管 | φ20（红） | 0 | M | 2021-06-03 | PCS | 0 | M | 热缩绝缘管φ20（红） | 热缩绝缘管φ20（红） | M06030800000202 |  |  |  | 配件 |  |  | 热缩绝缘管φ20（红） | M06030800000202 | M | 0.708
P202190670002 | TZB | SC(H)B14-1600/10-NX2变压器 | 1QB.710.311902B | M06030800000203 | 热缩绝缘管 | φ20（黄） | 0 | M | 2021-06-03 | PCS | 0 | M | 热缩绝缘管φ20（黄） | 热缩绝缘管φ20（黄） | M06030800000203 |  |  |  | 配件 |  |  | 热缩绝缘管φ20（黄） | M06030800000203 | M | 0.708
P202190670002 | TZB | SC(H)B14-1600/10-NX2变压器 | 1QB.710.311902B | M06030800000204 | 热缩绝缘管 | φ20（绿） | 0 | M | 2021-06-03 | PCS | 0 | M | 热缩绝缘管φ20（绿） | 热缩绝缘管φ20（绿） | M06030800000204 |  |  |  | 配件 |  |  | 热缩绝缘管φ20（绿） | M06030800000204 | M | 0.708
P202190670002 | TZB | SC(H)B14-1600/10-NX2变压器 | 1QB.710.311902B | M06039900000006 | 麦管 | NOMEX | 3 | 根 | 2021-06-03 | PCS | 3 | 根 | 麦管NOMEX | 麦管NOMEX | M06039900000006 |  |  |  | 配件 |  |  | 麦管NOMEX | M06039900000006 | 根 | 11.8407
P202190670002 | TZB | SC(H)B14-1600/10-NX2变压器 | 1QB.710.311902B | M06050100600030 | 无碱无蜡玻璃纤维带 | ET60-30-（P）-JC/T 174 | 3.03 | KG | 2021-06-03 | PCS | 3.03 | KG | 无碱无蜡玻璃纤维带ET60-30-（P）-JC/T 174 | 无碱无蜡玻璃纤维带ET60-30-（P）-JC/T 174 | M06050100600030 |  |  |  | 配件 |  |  | 无碱无蜡玻璃纤维带ET60-30-（P）-JC/T 174 | M06050100600030 | KG | 40
P202190670002 | TZB | SC(H)B14-1600/10-NX2变压器 | 1QB.710.311902B | M06050101400050 | 无碱无蜡玻璃纤维带 | ET140-50-（P）-JC/T 174 | 2.02 | KG | 2021-06-03 | PCS | 2.02 | KG | 无碱无蜡玻璃纤维带ET140-50-（P）-JC/T 174 | 无碱无蜡玻璃纤维带ET140-50-（P）-JC/T 174 | M06050101400050 |  |  |  | 配件 |  |  | 无碱无蜡玻璃纤维带ET140-50-（P）-JC/T 174 | M06050101400050 | KG | 32.7434
P202190670002 | TZB | SC(H)B14-1600/10-NX2变压器 | 1QB.710.311902B | M06050500000054 | 0.40 LHL预浸布 | JB/T 10942 | 3.15 | KG | 2021-06-03 | PCS | 3.15 | KG | 0.40 LHL预浸布JB/T 10942 | 0.40 LHL预浸布JB/T 10942 | M06050500000054 |  |  |  | 配件 |  |  | 0.40 LHL预浸布JB/T 10942 | M06050500000054 | KG | 39.823
P202190670002 | TZB | SC(H)B14-1600/10-NX2变压器 | 1QB.710.311902B | M06050500000055 | 0.12 LHL预浸布 | JB/T 10942 | 9.45 | KG | 2021-06-03 | PCS | 9.45 | KG | 0.12 LHL预浸布JB/T 10942 | 0.12 LHL预浸布JB/T 10942 | M06050500000055 |  |  |  | 配件 |  |  | 0.12 LHL预浸布JB/T 10942 | M06050500000055 | KG | 44.2478
P202190670002 | TZB | SC(H)B14-1600/10-NX2变压器 | 1QB.710.311902B | M0605200002 | 0.45无碱玻璃纤维短切毡 EMC 450 |  | 5.05 | KG | 2021-06-03 | PCS | 5.05 | KG | 0.45无碱玻璃纤维短切毡 EMC 450 | 0.45无碱玻璃纤维短切毡 EMC 450 | M0605200002 |  |  |  | 配件 |  |  | 0.45无碱玻璃纤维短切毡 EMC 450 | M0605200002 | KG | 11.0619
P202190670002 | TZB | SC(H)B14-1600/10-NX2变压器 | 1QB.710.311902B | M06060590000627 | 0.5 复合聚酯薄膜 D280 | JB/T 4059 | 2.06 | KG | 2021-06-03 | PCS | 2.06 | KG | 0.5 复合聚酯薄膜 D280JB/T 4059 | 0.5 复合聚酯薄膜 D280JB/T 4059 | M06060590000627 |  |  |  | 配件 |  |  | 0.5 复合聚酯薄膜 D280JB/T 4059 | M06060590000627 | KG | 26.5487
P202190670002 | TZB | SC(H)B14-1600/10-NX2变压器 | 1QB.710.311902B | M06060905000148 | 1.20/5×4 F级有溶剂环氧玻璃纤维网格 2940 | JB/T 10322.3 | 17.6 | M2 | 2021-06-03 | PCS | 17.6 | M2 | 1.20/5×4 F级有溶剂环氧玻璃纤维网格 2940JB/T 10322.3 | 1.20/5×4 F级有溶剂环氧玻璃纤维网格 2940JB/T 10322.3 | M06060905000148 |  |  |  | 配件 |  |  | 1.20/5×4 F级有溶剂环氧玻璃纤维网格 2940JB/T 10322.3 | M06060905000148 | M2 | 13.2743
P202190670002 | TZB | SC(H)B14-1600/10-NX2变压器 | 1QB.710.311902B | M06060905000149 | 1.60/6×5 F级有溶剂环氧玻璃纤维网格 2940 | JB/T 10322.3 | 6.6 | M2 | 2021-06-03 | PCS | 6.6 | M2 | 1.60/6×5 F级有溶剂环氧玻璃纤维网格 2940JB/T 10322.3 | 1.60/6×5 F级有溶剂环氧玻璃纤维网格 2940JB/T 10322.3 | M06060905000149 |  |  |  | 配件 |  |  | 1.60/6×5 F级有溶剂环氧玻璃纤维网格 2940JB/T 10322.3 | M06060905000149 | M2 | 15.0442
P202190670002 | TZB | SC(H)B14-1600/10-NX2变压器 | 1QB.710.311902B | M06060905000156 | 0.50/3×3 F级有溶剂环氧玻璃纤维网格 2940 | JB/T 10322.3 | 24.2 | M2 | 2021-06-03 | PCS | 24.2 | M2 | 0.50/3×3 F级有溶剂环氧玻璃纤维网格 2940JB/T 10322.3 | 0.50/3×3 F级有溶剂环氧玻璃纤维网格 2940JB/T 10322.3 | M06060905000156 |  |  |  | 配件 |  |  | 0.50/3×3 F级有溶剂环氧玻璃纤维网格 2940JB/T 10322.3 | M06060905000156 | M2 | 10.6195
P202190670002 | TZB | SC(H)B14-1600/10-NX2变压器 | 1QB.710.311902B | M06070293326840 | 垫块 | 8QT.193.2057.1 | 12 | 块 | 2021-06-03 | PCS | 0.048 | KG | 垫块8QT.193.2057.1 | 垫块8QT.193.2057.1 | M06070293326840 |  |  |  | 配件 |  |  | 垫块8QT.193.2057.1 | M06070293326840 | 块 | 0.708
P202190670002 | TZB | SC(H)B14-1600/10-NX2变压器 | 1QB.710.311902B | M06080500000010 | PTC支座 | 8QT.043.2047 | 3 | 支 | 2021-06-03 | PCS | 0.03 | KG | PTC支座8QT.043.2047 | PTC支座8QT.043.2047 | M06080500000010 |  |  |  | 配件 |  |  | PTC支座8QT.043.2047 | M06080500000010 | 支 | 0.885
P202190670002 | TZB | SC(H)B14-1600/10-NX2变压器 | 1QB.710.311902B | M06090100600130 | 绝缘子 | ZJ-10-φ60×130 | 3 | 只 | 2021-06-03 | PCS | 3 | 只 | 绝缘子ZJ-10-φ60×130 | 绝缘子ZJ-10-φ60×130 | M06090100600130 |  |  |  | 配件 |  |  | 绝缘子ZJ-10-φ60×130 | M06090100600130 | 只 | 23.0088
P202190670002 | TZB | SC(H)B14-1600/10-NX2变压器 | 1QB.710.311902B | M0701080022 | 弹簧垫圈16（镀黄锌） | GB/T 93 | 15 | 个 | 2021-06-03 | PCS | 15 | 个 | 弹簧垫圈16（镀黄锌）GB/T 93 | 弹簧垫圈16（镀黄锌）GB/T 93 | M0701080022 |  |  |  | 配件 |  |  | 弹簧垫圈16（镀黄锌）GB/T 93 | M0701080022 | 个 | 0.0752
P202190670002 | TZB | SC(H)B14-1600/10-NX2变压器 | 1QB.710.311902B | M09010200000120 | 铜垫圈12（镀锡CU2） | GB/T 97.2 | 30 | 个 | 2021-06-03 | PCS | 30 | 个 | 铜垫圈12（镀锡CU2）GB/T 97.2 | 铜垫圈12（镀锡CU2）GB/T 97.2 | M09010200000120 |  |  |  | 配件 |  |  | 铜垫圈12（镀锡CU2）GB/T 97.2 | M09010200000120 | 个 | 0.2222
P202190670002 | TZB | SC(H)B14-1600/10-NX2变压器 | 1QB.710.311902B | M09010300000101 | 垫圈10（镀黄锌200HV） | GB/T 97.1 | 2 | 个 | 2021-06-03 | PCS | 2 | 个 | 垫圈10（镀黄锌200HV）GB/T 97.1 | 垫圈10（镀黄锌200HV）GB/T 97.1 | M09010300000101 |  |  |  | 配件 |  |  | 垫圈10（镀黄锌200HV）GB/T 97.1 | M09010300000101 | 个 | 0.0354
P202190670002 | TZB | SC(H)B14-1600/10-NX2变压器 | 1QB.710.311902B | M09010300000121 | 垫圈12（镀黄锌200HV） | GB/T 97.1 | 58 | 个 | 2021-06-03 | PCS | 58 | 个 | 垫圈12（镀黄锌200HV）GB/T 97.1 | 垫圈12（镀黄锌200HV）GB/T 97.1 | M09010300000121 |  |  |  | 配件 |  |  | 垫圈12（镀黄锌200HV）GB/T 97.1 | M09010300000121 | 个 | 0.0478
P202190670002 | TZB | SC(H)B14-1600/10-NX2变压器 | 1QB.710.311902B | M09010500000087 | 垫圈16（镀黄锌200HV） | GB/T 97.1 | 27 | 个 | 2021-06-03 | PCS | 27 | 个 | 垫圈16（镀黄锌200HV）GB/T 97.1 | 垫圈16（镀黄锌200HV）GB/T 97.1 | M09010500000087 |  |  |  | 配件 |  |  | 垫圈16（镀黄锌200HV）GB/T 97.1 | M09010500000087 | 个 | 0.0752
P202190670002 | TZB | SC(H)B14-1600/10-NX2变压器 | 1QB.710.311902B | M09010500000121 | 弹簧垫圈12（镀黄锌） | GB/T 93 | 26 | 个 | 2021-06-03 | PCS | 26 | 个 | 弹簧垫圈12（镀黄锌）GB/T 93 | 弹簧垫圈12（镀黄锌）GB/T 93 | M09010500000121 |  |  |  | 配件 |  |  | 弹簧垫圈12（镀黄锌）GB/T 93 | M09010500000121 | 个 | 0.0611
P202190670002 | TZB | SC(H)B14-1600/10-NX2变压器 | 1QB.710.311902B | M09020200000124 | 螺母M12（镀黄锌8） | GB/T 6170 | 42 | 个 | 2021-06-03 | PCS | 42 | 个 | 螺母M12（镀黄锌8）GB/T 6170 | 螺母M12（镀黄锌8）GB/T 6170 | M09020200000124 |  |  |  | 配件 |  |  | 螺母M12（镀黄锌8）GB/T 6170 | M09020200000124 | 个 | 0.1982
P202190670002 | TZB | SC(H)B14-1600/10-NX2变压器 | 1QB.710.311902B | M09020200000171 | 薄螺母M16（镀黄锌8） | GB/T 6172.1 | 12 | 个 | 2021-06-03 | PCS | 12 | 个 | 薄螺母M16（镀黄锌8）GB/T 6172.1 | 薄螺母M16（镀黄锌8）GB/T 6172.1 | M09020200000171 |  |  |  | 配件 |  |  | 薄螺母M16（镀黄锌8）GB/T 6172.1 | M09020200000171 | 个 | 0.4009
P202190670002 | TZB | SC(H)B14-1600/10-NX2变压器 | 1QB.710.311902B | M09020200000172 | 螺母M16（镀黄锌8） | GB/T 6170 | 15 | 个 | 2021-06-03 | PCS | 15 | 个 | 螺母M16（镀黄锌8）GB/T 6170 | 螺母M16（镀黄锌8）GB/T 6170 | M09020200000172 |  |  |  | 配件 |  |  | 螺母M16（镀黄锌8）GB/T 6170 | M09020200000172 | 个 | 0.2389
P202190670002 | TZB | SC(H)B14-1600/10-NX2变压器 | 1QB.710.311902B | M09030200120025 | 铜螺栓M12×25（镀锡CU2） | GB/T 5783 | 15 | 个 | 2021-06-03 | PCS | 15 | 个 | 铜螺栓M12×25（镀锡CU2）GB/T 5783 | 铜螺栓M12×25（镀锡CU2）GB/T 5783 | M09030200120025 |  |  |  | 配件 |  |  | 铜螺栓M12×25（镀锡CU2）GB/T 5783 | M09030200120025 | 个 | 2.1795
P202190670002 | TZB | SC(H)B14-1600/10-NX2变压器 | 1QB.710.311902B | M09030500000103 | 螺栓M12×50（镀黄锌8.8） | GB/T 5783 | 2 | 个 | 2021-06-03 | PCS | 2 | 个 | 螺栓M12×50（镀黄锌8.8）GB/T 5783 | 螺栓M12×50（镀黄锌8.8）GB/T 5783 | M09030500000103 |  |  |  | 配件 |  |  | 螺栓M12×50（镀黄锌8.8）GB/T 5783 | M09030500000103 | 个 | 0.5385
P202190670002 | TZB | SC(H)B14-1600/10-NX2变压器 | 1QB.710.311902B | M09030500000209 | 螺栓M16×55（镀黄锌8.8） | GB/T 5783 | 12 | 个 | 2021-06-03 | PCS | 12 | 个 | 螺栓M16×55（镀黄锌8.8）GB/T 5783 | 螺栓M16×55（镀黄锌8.8）GB/T 5783 | M09030500000209 |  |  |  | 配件 |  |  | 螺栓M16×55（镀黄锌8.8）GB/T 5783 | M09030500000209 | 个 | 1.1062
P202190670002 | TZB | SC(H)B14-1600/10-NX2变压器 | 1QB.710.311902B | M09030500000418 | 螺栓M10×16（镀黄锌8.8） | GB/T 5783 | 2 | 个 | 2021-06-03 | PCS | 2 | 个 | 螺栓M10×16（镀黄锌8.8）GB/T 5783 | 螺栓M10×16（镀黄锌8.8）GB/T 5783 | M09030500000418 |  |  |  | 配件 |  |  | 螺栓M10×16（镀黄锌8.8）GB/T 5783 | M09030500000418 | 个 | 0.1938
P202190670002 | TZB | SC(H)B14-1600/10-NX2变压器 | 1QB.710.311902B | M09030500000421 | 螺栓M12×15（镀黄锌8.8） | GB/T 5783 | 3 | 个 | 2021-06-03 | PCS | 3 | 个 | 螺栓M12×15（镀黄锌8.8）GB/T 5783 | 螺栓M12×15（镀黄锌8.8）GB/T 5783 | M09030500000421 |  |  |  | 配件 |  |  | 螺栓M12×15（镀黄锌8.8）GB/T 5783 | M09030500000421 | 个 | 0.3327
P202190670002 | TZB | SC(H)B14-1600/10-NX2变压器 | 1QB.710.311902B | M09030500160088 | 螺栓M16×80（镀黄锌8.8） | GB/T 5783 | 12 | 个 | 2021-06-03 | PCS | 12 | 个 | 螺栓M16×80（镀黄锌8.8）GB/T 5783 | 螺栓M16×80（镀黄锌8.8）GB/T 5783 | M09030500160088 |  |  |  | 配件 |  |  | 螺栓M16×80（镀黄锌8.8）GB/T 5783 | M09030500160088 | 个 | 1.3097
P202190670002 | TZB | SC(H)B14-1600/10-NX2变压器 | 1QB.710.311902B | M09030510120026 | 螺栓M12×25（镀黄锌8.8） | GB/T 5783 | 3 | 个 | 2021-06-03 | PCS | 3 | 个 | 螺栓M12×25（镀黄锌8.8）GB/T 5783 | 螺栓M12×25（镀黄锌8.8）GB/T 5783 | M09030510120026 |  |  |  | 配件 |  |  | 螺栓M12×25（镀黄锌8.8）GB/T 5783 | M09030510120026 | 个 | 0.392
P202190670002 | TZB | SC(H)B14-1600/10-NX2变压器 | 1QB.710.311902B | M09030510120045 | 螺栓M12×45（镀黄锌8.8） | GB/T 5781 | 8 | 个 | 2021-06-03 | PCS | 8 | 个 | 螺栓M12×45（镀黄锌8.8）GB/T 5781 | 螺栓M12×45（镀黄锌8.8）GB/T 5781 | M09030510120045 |  |  |  | 配件 |  |  | 螺栓M12×45（镀黄锌8.8）GB/T 5781 | M09030510120045 | 个 | 0.6283
P202190670002 | TZB | SC(H)B14-1600/10-NX2变压器 | 1QB.710.311902B | M09040902014200 | 双头螺杆 12×430×80×80 | 8QT.931.2028.1 | 8 | 个 | 2021-06-03 | PCS | 2.6667 | KG | 双头螺杆 12×430×80×808QT.931.2028.1 | 双头螺杆 12×430×80×808QT.931.2028.1 | M09040902014200 |  |  |  | 配件 |  |  | 双头螺杆 12×430×80×808QT.931.2028.1 | M09040902014200 | 个 | 3.3582
P202190670002 | TZB | SC(H)B14-1600/10-NX2变压器 | 1QB.710.311902B | M09050101602315 | 焊接螺柱M12×30（镀黄锌8.8） | GB/T 902.1 | 3 | 个 | 2021-06-03 | PCS | 3 | 个 | 焊接螺柱M12×30（镀黄锌8.8）GB/T 902.1 | 焊接螺柱M12×30（镀黄锌8.8）GB/T 902.1 | M09050101602315 | [7 empty] | M09050101602315 | 个 | 0.5097
P202190670002 | TZB | SC(H)B14-1600/10-NX2变压器 | 1QB.710.311902B | M10010600000200 | 压钉垫圈 | 8QT.950.2006.2 | 12 | 只 | 2021-06-03 | PCS | 12 | 只 | 压钉垫圈8QT.950.2006.2 | 压钉垫圈8QT.950.2006.2 | M10010600000200 |  |  |  | 配件 |  |  | 压钉垫圈8QT.950.2006.2 | M10010600000200 | 只 | 1.3363
P202190670002 | TZB | SC(H)B14-1600/10-NX2变压器 | 1QB.710.311902B | M10020406250011 | 接线片 | 8QT.517.2009.5 | 3 | 片 | 2021-06-03 | PCS | 3 | 片 | 接线片8QT.517.2009.5 | 接线片8QT.517.2009.5 | M10020406250011 |  |  |  | 配件 |  |  | 接线片8QT.517.2009.5 | M10020406250011 | 片 | 8.6903
P202190670002 | TZB | SC(H)B14-1600/10-NX2变压器 | 1QB.710.311902B | M11050100000110 | 固化剂 | HY5980 CI | 34.98 | KG | 2021-06-03 | PCS | 34.98 | KG | 固化剂HY5980 CI | 固化剂HY5980 CI | M11050100000110 |  |  |  | 树脂 |  |  | 固化剂HY5980 CI | M11050100000110 | KG | 27.7876
P202190670002 | TZB | SC(H)B14-1600/10-NX2变压器 | 1QB.710.311902B | M11050100000200 | 促进剂 | DY5985 CI | 1.06 | KG | 2021-06-03 | PCS | 1.06 | KG | 促进剂DY5985 CI | 促进剂DY5985 CI | M11050100000200 |  |  |  | 树脂 |  |  | 促进剂DY5985 CI | M11050100000200 | KG | 67.8496
P202190670002 | TZB | SC(H)B14-1600/10-NX2变压器 | 1QB.710.311902B | M11050100000300 | 色浆 | DW0133 CI | 1.06 | KG | 2021-06-03 | PCS | 1.06 | KG | 色浆DW0133 CI | 色浆DW0133 CI | M11050100000300 |  |  |  | 树脂 |  |  | 色浆DW0133 CI | M11050100000300 | KG | 252.2743
P202190670002 | TZB | SC(H)B14-1600/10-NX2变压器 | 1QB.710.311902B | M11050100000410 | 增韧剂 | DY040 CI | 3.18 | KG | 2021-06-03 | PCS | 3.18 | KG | 增韧剂DY040 CI | 增韧剂DY040 CI | M11050100000410 |  |  |  | 配件 |  |  | 增韧剂DY040 CI | M11050100000410 | KG | 45.6814
P202190670002 | TZB | SC(H)B14-1600/10-NX2变压器 | 1QB.710.311902B | M11050100000500 | 环氧树脂 | CY5980 CI | 36.04 | KG | 2021-06-03 | PCS | 36.04 | KG | 环氧树脂CY5980 CI | 环氧树脂CY5980 CI | M11050100000500 |  |  |  | 树脂 |  |  | 环氧树脂CY5980 CI | M11050100000500 | KG | 27.7876
P202190670002 | TZB | SC(H)B14-1600/10-NX2变压器 | 1QB.710.311902B | M11990100001005 | 硅微粉 | 矽比科703 | 72.08 | KG | 2021-06-03 | PCS | 72.08 | KG | 硅微粉矽比科703 | 硅微粉703 | M11990100001004 | [7 empty] | M11990100001004 | KG | 2.1504
P202190340047 | TZB | SCB13-1600/10变压器 | 1QB.710.311903B | 5QB-510-311902B-1 | 导电杆 | 5QB.510.311902B.1 | 1 | 支 | 2021-07-21 | PCS | 1 | 支 | 导电杆5QB.510.311902B.1 | 导电杆5QB.510.311902B.1 | 5QB-510-311902B-1 | [7 empty] | 5QB-510-311902B-1 | 支 | 82.3009
P202190340047 | TZB | SCB13-1600/10变压器 | 1QB.710.311903B | M09020200000172 | 螺母M16（镀黄锌8） | GB/T 6170 | 15 | 个 | 2021-07-21 | PCS | 15 | 个 | 螺母M16（镀黄锌8）GB/T 6170 | 螺母M16（镀黄锌8）GB/T 6170 | M09020200000172 |  |  |  | 配件 |  |  | 螺母M16（镀黄锌8）GB/T 6170 | M09020200000172 | 个 | 0.2389
P202190340047 | TZB | SCB13-1600/10变压器 | 1QB.710.311903B | M09030200120025 | 铜螺栓M12×25（镀锡CU2） | GB/T 5783 | 15 | 个 | 2021-07-21 | PCS | 15 | 个 | 铜螺栓M12×25（镀锡CU2）GB/T 5783 | 铜螺栓M12×25（镀锡CU2）GB/T 5783 | M09030200120025 |  |  |  | 配件 |  |  | 铜螺栓M12×25（镀锡CU2）GB/T 5783 | M09030200120025 | 个 | 2.1795
P202190340047 | TZB | SCB13-1600/10变压器 | 1QB.710.311903B | M09030500000103 | 螺栓M12×50（镀黄锌8.8） | GB/T 5783 | 2 | 个 | 2021-07-21 | PCS | 2 | 个 | 螺栓M12×50（镀黄锌8.8）GB/T 5783 | 螺栓M12×50（镀黄锌8.8）GB/T 5783 | M09030500000103 |  |  |  | 配件 |  |  | 螺栓M12×50（镀黄锌8.8）GB/T 5783 | M09030500000103 | 个 | 0.5385
P202190340047 | TZB | SCB13-1600/10变压器 | 1QB.710.311903B | M09030500000209 | 螺栓M16×55（镀黄锌8.8） | GB/T 5783 | 12 | 个 | 2021-07-21 | PCS | 12 | 个 | 螺栓M16×55（镀黄锌8.8）GB/T 5783 | 螺栓M16×55（镀黄锌8.8）GB/T 5783 | M09030500000209 |  |  |  | 配件 |  |  | 螺栓M16×55（镀黄锌8.8）GB/T 5783 | M09030500000209 | 个 | 1.1062
P202190340047 | TZB | SCB13-1600/10变压器 | 1QB.710.311903B | M09030500000418 | 螺栓M10×16（镀黄锌8.8） | GB/T 5783 | 2 | 个 | 2021-07-21 | PCS | 2 | 个 | 螺栓M10×16（镀黄锌8.8）GB/T 5783 | 螺栓M10×16（镀黄锌8.8）GB/T 5783 | M09030500000418 |  |  |  | 配件 |  |  | 螺栓M10×16（镀黄锌8.8）GB/T 5783 | M09030500000418 | 个 | 0.1938
P202190340047 | TZB | SCB13-1600/10变压器 | 1QB.710.311903B | M09030500000421 | 螺栓M12×15（镀黄锌8.8） | GB/T 5783 | 3 | 个 | 2021-07-21 | PCS | 3 | 个 | 螺栓M12×15（镀黄锌8.8）GB/T 5783 | 螺栓M12×15（镀黄锌8.8）GB/T 5783 | M09030500000421 |  |  |  | 配件 |  |  | 螺栓M12×15（镀黄锌8.8）GB/T 5783 | M09030500000421 | 个 | 0.3327
P202190340047 | TZB | SCB13-1600/10变压器 | 1QB.710.311903B | M09030500160088 | 螺栓M16×80（镀黄锌8.8） | GB/T 5783 | 12 | 个 | 2021-07-21 | PCS | 12 | 个 | 螺栓M16×80（镀黄锌8.8）GB/T 5783 | 螺栓M16×80（镀黄锌8.8）GB/T 5783 | M09030500160088 |  |  |  | 配件 |  |  | 螺栓M16×80（镀黄锌8.8）GB/T 5783 | M09030500160088 | 个 | 1.3097
P202190340047 | TZB | SCB13-1600/10变压器 | 1QB.710.311903B | M09030510120026 | 螺栓M12×25（镀黄锌8.8） | GB/T 5783 | 3 | 个 | 2021-07-21 | PCS | 3 | 个 | 螺栓M12×25（镀黄锌8.8）GB/T 5783 | 螺栓M12×25（镀黄锌8.8）GB/T 5783 | M09030510120026 |  |  |  | 配件 |  |  | 螺栓M12×25（镀黄锌8.8）GB/T 5783 | M09030510120026 | 个 | 0.392
P202190340047 | TZB | SCB13-1600/10变压器 | 1QB.710.311903B | M09030510120045 | 螺栓M12×45（镀黄锌8.8） | GB/T 5781 | 8 | 个 | 2021-07-21 | PCS | 8 | 个 | 螺栓M12×45（镀黄锌8.8）GB/T 5781 | 螺栓M12×45（镀黄锌8.8）GB/T 5781 | M09030510120045 |  |  |  | 配件 |  |  | 螺栓M12×45（镀黄锌8.8）GB/T 5781 | M09030510120045 | 个 | 0.6283
P202190340047 | TZB | SCB13-1600/10变压器 | 1QB.710.311903B | M09040902014200 | 双头螺杆 12×430×80×80 | 8QT.931.2028.1 | 8 | 个 | 2021-07-21 | PCS | 2.6667 | KG | 双头螺杆 12×430×80×808QT.931.2028.1 | 双头螺杆 12×430×80×808QT.931.2028.1 | M09040902014200 |  |  |  | 配件 |  |  | 双头螺杆 12×430×80×808QT.931.2028.1 | M09040902014200 | 个 | 3.3582
P202190340047 | TZB | SCB13-1600/10变压器 | 1QB.710.311903B | M09050101602315 | 焊接螺柱M12×30（镀黄锌8.8） | GB/T 902.1 | 3 | 个 | 2021-07-21 | PCS | 3 | 个 | 焊接螺柱M12×30（镀黄锌8.8）GB/T 902.1 | 焊接螺柱M12×30（镀黄锌8.8）GB/T 902.1 | M09050101602315 | [7 empty] | M09050101602315 | 个 | 0.5097
P202190340047 | TZB | SCB13-1600/10变压器 | 1QB.710.311903B | M10010600000200 | 压钉垫圈 | 8QT.950.2006.2 | 12 | 只 | 2021-07-21 | PCS | 12 | 只 | 压钉垫圈8QT.950.2006.2 | 压钉垫圈8QT.950.2006.2 | M10010600000200 |  |  |  | 配件 |  |  | 压钉垫圈8QT.950.2006.2 | M10010600000200 | 只 | 1.3363
P202190340047 | TZB | SCB13-1600/10变压器 | 1QB.710.311903B | M10020406250011 | 接线片 | 8QT.517.2009.5 | 3 | 片 | 2021-07-21 | PCS | 3 | 片 | 接线片8QT.517.2009.5 | 接线片8QT.517.2009.5 | M10020406250011 |  |  |  | 配件 |  |  | 接线片8QT.517.2009.5 | M10020406250011 | 片 | 8.6903
P202190340047 | TZB | SCB13-1600/10变压器 | 1QB.710.311903B | M11050100000110 | 固化剂 | HY5980 CI | 34.98 | KG | 2021-07-21 | PCS | 34.98 | KG | 固化剂HY5980 CI | 固化剂HY5980 CI | M11050100000110 |  |  |  | 树脂 |  |  | 固化剂HY5980 CI | M11050100000110 | KG | 27.7876
P202190340047 | TZB | SCB13-1600/10变压器 | 1QB.710.311903B | M11050100000200 | 促进剂 | DY5985 CI | 1.06 | KG | 2021-07-21 | PCS | 1.06 | KG | 促进剂DY5985 CI | 促进剂DY5985 CI | M11050100000200 |  |  |  | 树脂 |  |  | 促进剂DY5985 CI | M11050100000200 | KG | 67.8496
P202190340047 | TZB | SCB13-1600/10变压器 | 1QB.710.311903B | M11050100000300 | 色浆 | DW0133 CI | 1.06 | KG | 2021-07-21 | PCS | 1.06 | KG | 色浆DW0133 CI | 色浆DW0133 CI | M11050100000300 |  |  |  | 树脂 |  |  | 色浆DW0133 CI | M11050100000300 | KG | 252.2743
P202190340047 | TZB | SCB13-1600/10变压器 | 1QB.710.311903B | M11050100000410 | 增韧剂 | DY040 CI | 3.18 | KG | 2021-07-21 | PCS | 3.18 | KG | 增韧剂DY040 CI | 增韧剂DY040 CI | M11050100000410 |  |  |  | 配件 |  |  | 增韧剂DY040 CI | M11050100000410 | KG | 45.6814
P202190340047 | TZB | SCB13-1600/10变压器 | 1QB.710.311903B | M11050100000500 | 环氧树脂 | CY5980 CI | 36.04 | KG | 2021-07-21 | PCS | 36.04 | KG | 环氧树脂CY5980 CI | 环氧树脂CY5980 CI | M11050100000500 |  |  |  | 树脂 |  |  | 环氧树脂CY5980 CI | M11050100000500 | KG | 27.7876
P202190340047 | TZB | SCB13-1600/10变压器 | 1QB.710.311903B | M11990100001005 | 硅微粉 | 矽比科703 | 72.08 | KG | 2021-07-21 | PCS | 72.08 | KG | 硅微粉矽比科703 | 硅微粉703 | M11990100001004 | [7 empty] | M11990100001004 | KG | 2.1504
P202190340047 | TZB | SCB13-1600/10变压器 | 1QB.710.311903B | 5QT-720-2109-2 | 绝缘子 | 5QT.720.2109.2 | 6 | 只 | 2021-07-21 | PCS | 6 | 只 | 绝缘子5QT.720.2109.2 | 绝缘子5QT.720.2109.2 | 5QT-720-2109-2 |  |  |  | 配件 |  |  | 绝缘子5QT.720.2109.2 | 5QT-720-2109-2 | 只 | 15.9292
P202190340047 | TZB | SCB13-1600/10变压器 | 1QB.710.311903B | 8QB-022-311902B-1 | 垫脚 | 8QB.022.311902B.1 | 1 | 台 | 2021-07-21 | PCS | inf | KG | 垫脚8QB.022.311902B.1 | 垫脚8QB.022.311902B.1 | 8QB-022-311902B-1
P202190340047 | TZB | SCB13-1600/10变压器 | 1QB.710.311903B | 8QB-130-311902B-2 | 加强板 | 8QB.130.311902B.2 | 1 | 块 | 2021-07-21 | PCS | inf | KG | 加强板8QB.130.311902B.2 | 加强板8QB.130.311902B.2 | 8QB-130-311902B-2
P202190340047 | TZB | SCB13-1600/10变压器 | 1QB.710.311903B | 8QB-135-311902B-1 | 拉板 | 8QB.135.311902B.1 | 1 | 台 | 2021-07-21 | PCS | inf | KG | 拉板8QB.135.311902B.1 | 拉板8QB.135.311902B.1 | 8QB-135-311902B-1
P202190340047 | TZB | SCB13-1600/10变压器 | 1QB.710.311903B | 8QB-281-311902B-1 | 减震垫 | 8QB.281.311902B.1 | 1 | 块 | 2021-07-21 | PCS | 0.25 | KG | 减震垫8QB.281.311902B.1 | 减震垫8QB.281.311902B.1 | 8QB-281-311902B-1
P202190340047 | TZB | SCB13-1600/10变压器 | 1QB.710.311903B | 8QB-751-31041GW-1 | 夹件绝缘 | 8QB.751.31041GW.1 | 8 | 块 | 2021-07-21 | PCS | 2.6667 | KG | 夹件绝缘8QB.751.31041GW.1 | 夹件绝缘8QB.751.31041GW.1 | 8QB-751-31041GW-1 |  |  |  | 配件 |  |  | 夹件绝缘8QB.751.31041GW.1 | 8QB-751-31041GW-1 | 块 | 9.3186
P202190340047 | TZB | SCB13-1600/10变压器 | 1QB.710.311903B | 8QB-786-311301A-1 | 垫脚绝缘 | 8QB.786.311301A.1 | 4 | 块 | 2021-07-21 | PCS | 0.23529 | KG | 垫脚绝缘8QB.786.311301A.1 | 垫脚绝缘8QB.786.311301A.1 | 8QB-786-311301A-1 | 重新归类 | 删除
P202190340047 | TZB | SCB13-1600/10变压器 | 1QB.710.311903B | 8QB-868-311903B-1 | 铭牌 | 8QB.868.311903B.1 | 1 | 块 | 2021-07-21 | PCS | 1 | 块 | 铭牌8QB.868.311903B.1 | 铭牌8QB.868.311903B.1 | 8QB-868-311903B-1
P202190340047 | TZB | SCB13-1600/10变压器 | 1QB.710.311903B | 8QT-123-2022-3-076 | 撑条 585×14×12 | 8QT.123.2022.3 | 51 | 支 | 2021-07-21 | PCS | 7.2857 | KG | 撑条 585×14×128QT.123.2022.3 | 撑条 585×14×128QT.123.2022.3 | 8QT-123-2022-3-076 |  |  |  | 配件 |  |  | 撑条 585×14×128QT.123.2022.3 | 8QT-123-2022-3-076 | 支 | 4.3053
P202190340047 | TZB | SCB13-1600/10变压器 | 1QB.710.311903B | 8QT-132-2015-792 | 撑板 25×8×585 | 8QT.132.2015 | 12 | 支 | 2021-07-21 | PCS | 2.4 | KG | 撑板 25×8×5858QT.132.2015 | 撑板 25×8×5858QT.132.2015 | 8QT-132-2015-792 | [7 empty] | 8QT-132-2015-792 | 支 | 5.2568
P202190340047 | TZB | SCB13-1600/10变压器 | 1QB.710.311903B | 8QT-132-2015-793 | 撑板 50×8×585 | 8QT.132.2015 | 3 | 支 | 2021-07-21 | PCS | 1.5 | KG | 撑板 50×8×5858QT.132.2015 | 撑板 50×8×5858QT.132.2015 | 8QT-132-2015-793 | [7 empty] | 8QT-132-2015-793 | 支 | 10.5383
P202190340047 | TZB | SCB13-1600/10变压器 | 1QB.710.311903B | 8QT-193-2043-3-019 | 垫块 50×50×10 | 8QT.193.2043.3 | 24 | 块 | 2021-07-21 | PCS | 1.2 | KG | 垫块 50×50×108QT.193.2043.3 | 垫块 50×50×108QT.193.2043.3 | 8QT-193-2043-3-019 |  |  |  | 配件 |  |  | 垫块 50×50×108QT.193.2043.3 | 8QT-193-2043-3-019 | 块 | 2.5487
P202190340047 | TZB | SCB13-1600/10变压器 | 1QB.710.311903B | 8QT-193-2043-3-160 | 垫块 40×50×5 | 8QT.193.2043.3 | 24 | 块 | 2021-07-21 | PCS | 0.48 | KG | 垫块 40×50×58QT.193.2043.3 | 垫块 40×50×58QT.193.2043.3 | 8QT-193-2043-3-160
P202190340047 | TZB | SCB13-1600/10变压器 | 1QB.710.311903B | 8QT-518-2014-4 | 接地片 | 8QT.518.2014.4 | 1 | 片 | 2021-07-21 | PCS | 1 | 片 | 接地片8QT.518.2014.4 | 接地片8QT.518.2014.4 | 8QT-518-2014-4 |  |  |  | 配件 |  |  | 接地片8QT.518.2014.4 | 8QT-518-2014-4 | 片 | 1.1416
P202190340047 | TZB | SCB13-1600/10变压器 | 1QB.710.311903B | 8QT-570-2001-10 | 接线端子 | 8QT.570.2001.10 | 18 | 只 | 2021-07-21 | PCS | 18 | 只 | 接线端子8QT.570.2001.10 | 接线端子8QT.570.2001.10 | 8QT-570-2001-10 |  |  |  | 配件 |  |  | 接线端子8QT.570.2001.10 | 8QT-570-2001-10 | 只 | 7.5221
P202190340047 | TZB | SCB13-1600/10变压器 | 1QB.710.311903B | F00000000000001 | 硅钢片纵剪加工费 |  | 2395.12 | KG | 2021-07-21 | PCS | 2395.12 | KG | 硅钢片纵剪加工费 | 硅钢片纵剪加工费 | F00000000000001 |  |  |  | 配件 |  |  | 硅钢片纵剪加工费 | F00000000000001 | KG | 0.1724
P202190340047 | TZB | SCB13-1600/10变压器 | 1QB.710.311903B | M01020102850665 | 聚酯亚胺漆包铜扁线 | QZYB-2/180-2.85×6.65/3.01×6.81 | 19.19 | KG | 2021-07-21 | PCS | 19.19 | KG | 聚酯亚胺漆包铜扁线QZYB-2/180-2.85×6.65/3.01×6.81 | 聚酯亚胺漆包铜扁线QZYB-2/180-2.85×6.65/3.01×6.81 | M01020102850665 |  |  | CU10 | 铜 | 漆包扁线 | QZYB-2-C | 聚酯亚胺漆包铜扁线QZYB-2/180-2.85×6.65/3.01×6.81 | M01020102850665 | KG | 74.1504
P202190340047 | TZB | SCB13-1600/10变压器 | 1QB.710.311903B | M01020107500588 | 聚酯亚胺漆包铜扁线 | QZYB-2/180-3.30×8.00/3.46×8.16 | 505 | KG | 2021-07-21 | PCS | 505 | KG | 聚酯亚胺漆包铜扁线QZYB-2/180-3.30×8.00/3.46×8.16 | 聚酯亚胺漆包铜扁线QZYB-2/180-3.30×8.00/3.46×8.16 | M01020107500588 | [7 empty] | M01020107500588 | KG | 72.3805
P202190340047 | TZB | SCB13-1600/10变压器 | 1QB.710.311903B | M01030101200560 | T2铜带 | T2O60-1.20×560-GB/T 18813 | 435.75 | KG | 2021-07-21 | PCS | 435.75 | KG | T2铜带T2O60-1.20×560-GB/T 18813 | T2铜带T2O60-1.20×560-GB/T 18813 | M01030101200560
P202190340047 | TZB | SCB13-1600/10变压器 | 1QB.710.311903B | M01030200040030 | 4×30 铜母线 TMQY | GB/T 5585.1-2005 | 0 | KG | 2021-07-21 | PCS | 0 | KG | 4×30 铜母线 TMQYGB/T 5585.1-2005 | 4×30 铜母线 TMQYGB/T 5585.1-2005 | M01030200040030 |  |  | CU35 | 铜 | 铜母线 | 0 | 4×30 铜母线 TMQYGB/T 5585.1-2005 | M01030200040030 | KG | 48.2222
P202190340047 | TZB | SCB13-1600/10变压器 | 1QB.710.311903B | M01030300120100 | 12×100 铜母线 TMQY | GB/T 5585.1-2005 | 75.92 | KG | 2021-07-21 | PCS | 75.92 | KG | 12×100 铜母线 TMQYGB/T 5585.1-2005 | 12×100 铜母线 TMQYGB/T 5585.1-2005 | M01030300120100 |  |  | CU31 | 铜 | 铜母线 | 0 | 12×100 铜母线 TMQYGB/T 5585.1-2005 | M01030300120100 | KG | 46.7414
P202190340047 | TZB | SCB13-1600/10变压器 | 1QB.710.311903B | M01050200000500 | 塑包电缆 | BVR-50mm^2 | 2 | M | 2021-07-21 | PCS | 2 | M | 塑包电缆BVR-50mm^2 | 塑包电缆BVR-50mm^2 | M01050200000500 |  |  |  | 配件 |  |  | 塑包电缆BVR-50mm^2 | M01050200000500 | M | 41.0256
P202190340047 | TZB | SCB13-1600/10变压器 | 1QB.710.311903B | M02010102300852 | 剪切后硅钢片 | 23RK085 | 2395.12 | KG | 2021-07-21 | PCS | 2395.12 | KG | 剪切后硅钢片23RK085 | 剪切后硅钢片23RK085 | M02010102300852 |  |  | SS08 | 硅钢片 | 硅钢片 | 23RK085 | 剪切后硅钢片23RK085 | M02010102300852 | KG | 14.6881
P202190340047 | TZB | SCB13-1600/10变压器 | 1QB.710.311903B | M05020100000500 | 铜接线端子 | DT-50 | 6 | 只 | 2021-07-21 | PCS | 6 | 只 | 铜接线端子DT-50 | 铜接线端子DT-50 | M05020100000500 |  |  |  | 配件 |  |  | 铜接线端子DT-50 | M05020100000500 | 只 | 5.9829
P202190340047 | TZB | SCB13-1600/10变压器 | 1QB.710.311903B | M05022700000250 | 接线端子 | 8QT.570.2001.8 | 6 | 只 | 2021-07-21 | PCS | 6 | 只 | 接线端子8QT.570.2001.8 | 接线端子8QT.570.2001.8 | M05022700000250 |  |  |  | 配件 |  |  | 接线端子8QT.570.2001.8 | M05022700000250 | 只 | 10.354
P202190340047 | TZB | SCB13-1600/10变压器 | 1QB.710.311903B | M06030800000202 | 热缩绝缘管 | φ20（红） | 0 | M | 2021-07-21 | PCS | 0 | M | 热缩绝缘管φ20（红） | 热缩绝缘管φ20（红） | M06030800000202 |  |  |  | 配件 |  |  | 热缩绝缘管φ20（红） | M06030800000202 | M | 0.708
P202190340047 | TZB | SCB13-1600/10变压器 | 1QB.710.311903B | M06030800000203 | 热缩绝缘管 | φ20（黄） | 0 | M | 2021-07-21 | PCS | 0 | M | 热缩绝缘管φ20（黄） | 热缩绝缘管φ20（黄） | M06030800000203 |  |  |  | 配件 |  |  | 热缩绝缘管φ20（黄） | M06030800000203 | M | 0.708
P202190340047 | TZB | SCB13-1600/10变压器 | 1QB.710.311903B | M06030800000204 | 热缩绝缘管 | φ20（绿） | 0 | M | 2021-07-21 | PCS | 0 | M | 热缩绝缘管φ20（绿） | 热缩绝缘管φ20（绿） | M06030800000204 |  |  |  | 配件 |  |  | 热缩绝缘管φ20（绿） | M06030800000204 | M | 0.708
P202190340047 | TZB | SCB13-1600/10变压器 | 1QB.710.311903B | M06039900000006 | 麦管 | NOMEX | 3 | 根 | 2021-07-21 | PCS | 3 | 根 | 麦管NOMEX | 麦管NOMEX | M06039900000006 |  |  |  | 配件 |  |  | 麦管NOMEX | M06039900000006 | 根 | 11.8407
P202190340047 | TZB | SCB13-1600/10变压器 | 1QB.710.311903B | M06050100600030 | 无碱无蜡玻璃纤维带 | ET60-30-（P）-JC/T 174 | 3.03 | KG | 2021-07-21 | PCS | 3.03 | KG | 无碱无蜡玻璃纤维带ET60-30-（P）-JC/T 174 | 无碱无蜡玻璃纤维带ET60-30-（P）-JC/T 174 | M06050100600030 |  |  |  | 配件 |  |  | 无碱无蜡玻璃纤维带ET60-30-（P）-JC/T 174 | M06050100600030 | KG | 40
P202190340047 | TZB | SCB13-1600/10变压器 | 1QB.710.311903B | M06050101400050 | 无碱无蜡玻璃纤维带 | ET140-50-（P）-JC/T 174 | 2.02 | KG | 2021-07-21 | PCS | 2.02 | KG | 无碱无蜡玻璃纤维带ET140-50-（P）-JC/T 174 | 无碱无蜡玻璃纤维带ET140-50-（P）-JC/T 174 | M06050101400050 |  |  |  | 配件 |  |  | 无碱无蜡玻璃纤维带ET140-50-（P）-JC/T 174 | M06050101400050 | KG | 32.7434
P202190340047 | TZB | SCB13-1600/10变压器 | 1QB.710.311903B | M06050500000054 | 0.40 LHL预浸布 | JB/T 10942 | 3.15 | KG | 2021-07-21 | PCS | 3.15 | KG | 0.40 LHL预浸布JB/T 10942 | 0.40 LHL预浸布JB/T 10942 | M06050500000054 |  |  |  | 配件 |  |  | 0.40 LHL预浸布JB/T 10942 | M06050500000054 | KG | 39.823
P202190340047 | TZB | SCB13-1600/10变压器 | 1QB.710.311903B | M06050500000055 | 0.12 LHL预浸布 | JB/T 10942 | 9.45 | KG | 2021-07-21 | PCS | 9.45 | KG | 0.12 LHL预浸布JB/T 10942 | 0.12 LHL预浸布JB/T 10942 | M06050500000055 |  |  |  | 配件 |  |  | 0.12 LHL预浸布JB/T 10942 | M06050500000055 | KG | 44.2478
P202190340047 | TZB | SCB13-1600/10变压器 | 1QB.710.311903B | M0605200002 | 0.45无碱玻璃纤维短切毡 EMC 450 |  | 5.05 | KG | 2021-07-21 | PCS | 5.05 | KG | 0.45无碱玻璃纤维短切毡 EMC 450 | 0.45无碱玻璃纤维短切毡 EMC 450 | M0605200002 |  |  |  | 配件 |  |  | 0.45无碱玻璃纤维短切毡 EMC 450 | M0605200002 | KG | 11.0619
P202190340047 | TZB | SCB13-1600/10变压器 | 1QB.710.311903B | M06060590000627 | 0.5 复合聚酯薄膜 D280 | JB/T 4059 | 2.06 | KG | 2021-07-21 | PCS | 2.06 | KG | 0.5 复合聚酯薄膜 D280JB/T 4059 | 0.5 复合聚酯薄膜 D280JB/T 4059 | M06060590000627 |  |  |  | 配件 |  |  | 0.5 复合聚酯薄膜 D280JB/T 4059 | M06060590000627 | KG | 26.5487
P202190340047 | TZB | SCB13-1600/10变压器 | 1QB.710.311903B | M06060905000148 | 1.20/5×4 F级有溶剂环氧玻璃纤维网格 2940 | JB/T 10322.3 | 17.6 | M2 | 2021-07-21 | PCS | 17.6 | M2 | 1.20/5×4 F级有溶剂环氧玻璃纤维网格 2940JB/T 10322.3 | 1.20/5×4 F级有溶剂环氧玻璃纤维网格 2940JB/T 10322.3 | M06060905000148 |  |  |  | 配件 |  |  | 1.20/5×4 F级有溶剂环氧玻璃纤维网格 2940JB/T 10322.3 | M06060905000148 | M2 | 13.2743
P202190340047 | TZB | SCB13-1600/10变压器 | 1QB.710.311903B | M06060905000149 | 1.60/6×5 F级有溶剂环氧玻璃纤维网格 2940 | JB/T 10322.3 | 6.6 | M2 | 2021-07-21 | PCS | 6.6 | M2 | 1.60/6×5 F级有溶剂环氧玻璃纤维网格 2940JB/T 10322.3 | 1.60/6×5 F级有溶剂环氧玻璃纤维网格 2940JB/T 10322.3 | M06060905000149 |  |  |  | 配件 |  |  | 1.60/6×5 F级有溶剂环氧玻璃纤维网格 2940JB/T 10322.3 | M06060905000149 | M2 | 15.0442
P202190340047 | TZB | SCB13-1600/10变压器 | 1QB.710.311903B | M06060905000156 | 0.50/3×3 F级有溶剂环氧玻璃纤维网格 2940 | JB/T 10322.3 | 24.2 | M2 | 2021-07-21 | PCS | 24.2 | M2 | 0.50/3×3 F级有溶剂环氧玻璃纤维网格 2940JB/T 10322.3 | 0.50/3×3 F级有溶剂环氧玻璃纤维网格 2940JB/T 10322.3 | M06060905000156 |  |  |  | 配件 |  |  | 0.50/3×3 F级有溶剂环氧玻璃纤维网格 2940JB/T 10322.3 | M06060905000156 | M2 | 10.6195
P202190340047 | TZB | SCB13-1600/10变压器 | 1QB.710.311903B | M06070293326840 | 垫块 | 8QT.193.2057.1 | 12 | 块 | 2021-07-21 | PCS | 0.048 | KG | 垫块8QT.193.2057.1 | 垫块8QT.193.2057.1 | M06070293326840 |  |  |  | 配件 |  |  | 垫块8QT.193.2057.1 | M06070293326840 | 块 | 0.708
P202190340047 | TZB | SCB13-1600/10变压器 | 1QB.710.311903B | M06080500000010 | PTC支座 | 8QT.043.2047 | 3 | 支 | 2021-07-21 | PCS | 0.03 | KG | PTC支座8QT.043.2047 | PTC支座8QT.043.2047 | M06080500000010 |  |  |  | 配件 |  |  | PTC支座8QT.043.2047 | M06080500000010 | 支 | 0.885
P202190340047 | TZB | SCB13-1600/10变压器 | 1QB.710.311903B | M06090100600130 | 绝缘子 | ZJ-10-φ60×130 | 3 | 只 | 2021-07-21 | PCS | 3 | 只 | 绝缘子ZJ-10-φ60×130 | 绝缘子ZJ-10-φ60×130 | M06090100600130 |  |  |  | 配件 |  |  | 绝缘子ZJ-10-φ60×130 | M06090100600130 | 只 | 23.0088
P202190340047 | TZB | SCB13-1600/10变压器 | 1QB.710.311903B | M0701080022 | 弹簧垫圈16（镀黄锌） | GB/T 93 | 15 | 个 | 2021-07-21 | PCS | 15 | 个 | 弹簧垫圈16（镀黄锌）GB/T 93 | 弹簧垫圈16（镀黄锌）GB/T 93 | M0701080022 |  |  |  | 配件 |  |  | 弹簧垫圈16（镀黄锌）GB/T 93 | M0701080022 | 个 | 0.0752
P202190340047 | TZB | SCB13-1600/10变压器 | 1QB.710.311903B | M09010200000120 | 铜垫圈12（镀锡CU2） | GB/T 97.2 | 30 | 个 | 2021-07-21 | PCS | 30 | 个 | 铜垫圈12（镀锡CU2）GB/T 97.2 | 铜垫圈12（镀锡CU2）GB/T 97.2 | M09010200000120 |  |  |  | 配件 |  |  | 铜垫圈12（镀锡CU2）GB/T 97.2 | M09010200000120 | 个 | 0.2222
P202190340047 | TZB | SCB13-1600/10变压器 | 1QB.710.311903B | M09010300000101 | 垫圈10（镀黄锌200HV） | GB/T 97.1 | 2 | 个 | 2021-07-21 | PCS | 2 | 个 | 垫圈10（镀黄锌200HV）GB/T 97.1 | 垫圈10（镀黄锌200HV）GB/T 97.1 | M09010300000101 |  |  |  | 配件 |  |  | 垫圈10（镀黄锌200HV）GB/T 97.1 | M09010300000101 | 个 | 0.0354
P202190340047 | TZB | SCB13-1600/10变压器 | 1QB.710.311903B | M09010300000121 | 垫圈12（镀黄锌200HV） | GB/T 97.1 | 58 | 个 | 2021-07-21 | PCS | 58 | 个 | 垫圈12（镀黄锌200HV）GB/T 97.1 | 垫圈12（镀黄锌200HV）GB/T 97.1 | M09010300000121 |  |  |  | 配件 |  |  | 垫圈12（镀黄锌200HV）GB/T 97.1 | M09010300000121 | 个 | 0.0478
P202190340047 | TZB | SCB13-1600/10变压器 | 1QB.710.311903B | M09010500000087 | 垫圈16（镀黄锌200HV） | GB/T 97.1 | 27 | 个 | 2021-07-21 | PCS | 27 | 个 | 垫圈16（镀黄锌200HV）GB/T 97.1 | 垫圈16（镀黄锌200HV）GB/T 97.1 | M09010500000087 |  |  |  | 配件 |  |  | 垫圈16（镀黄锌200HV）GB/T 97.1 | M09010500000087 | 个 | 0.0752
P202190340047 | TZB | SCB13-1600/10变压器 | 1QB.710.311903B | M09010500000121 | 弹簧垫圈12（镀黄锌） | GB/T 93 | 26 | 个 | 2021-07-21 | PCS | 26 | 个 | 弹簧垫圈12（镀黄锌）GB/T 93 | 弹簧垫圈12（镀黄锌）GB/T 93 | M09010500000121 |  |  |  | 配件 |  |  | 弹簧垫圈12（镀黄锌）GB/T 93 | M09010500000121 | 个 | 0.0611
P202190340047 | TZB | SCB13-1600/10变压器 | 1QB.710.311903B | M09020200000124 | 螺母M12（镀黄锌8） | GB/T 6170 | 42 | 个 | 2021-07-21 | PCS | 42 | 个 | 螺母M12（镀黄锌8）GB/T 6170 | 螺母M12（镀黄锌8）GB/T 6170 | M09020200000124 |  |  |  | 配件 |  |  | 螺母M12（镀黄锌8）GB/T 6170 | M09020200000124 | 个 | 0.1982
P202190340047 | TZB | SCB13-1600/10变压器 | 1QB.710.311903B | M09020200000171 | 薄螺母M16（镀黄锌8） | GB/T 6172.1 | 12 | 个 | 2021-07-21 | PCS | 12 | 个 | 薄螺母M16（镀黄锌8）GB/T 6172.1 | 薄螺母M16（镀黄锌8）GB/T 6172.1 | M09020200000171 |  |  |  | 配件 |  |  | 薄螺母M16（镀黄锌8）GB/T 6172.1 | M09020200000171 | 个 | 0.4009
P202190340047 | TZB | SCB13-1600/10变压器 | 1QB.710.311903B | 5QB-510-311902B-2 | 导电杆 | 5QB.510.311902B.2 | 2 | 支 | 2021-07-21 | PCS | 2 | 支 | 导电杆5QB.510.311902B.2 | 导电杆5QB.510.311902B.2 | 5QB-510-311902B-2 | [7 empty] | 5QB-510-311902B-2 | 支 | 50.4425
P202190340047 | TZB | SCB13-1600/10变压器 | 1QB.710.311903B | 5QB-GBJYJ-311901A-1 | 干变绝缘件 | 5QB.GBJYJ.311901A.1 | 1 | 套 | 2021-07-21 | PCS | inf | KG | 干变绝缘件5QB.GBJYJ.311901A.1 | 干变绝缘件5QB.GBJYJ.36317ACCH.1 | 5QB-GBJYJ-36317ACCH |  |  |  | 配件 |  |  | 干变绝缘件5QB.GBJYJ.36317ACCH.1 | 5QB-GBJYJ-36317ACCH | 套 | 575.221
P202190340047 | TZB | SCB13-1600/10变压器 | 1QB.710.311903B | 5QB-SZDK-36315CA-1 | 垫块 | 5QB.SZDK.36315ACCH.1 | 1 | 套 | 2021-07-21 | PCS | inf | KG | 垫块5QB.SZDK.36315ACCH.1 | 垫块5QB.SZDK.36315ACCH.1 | 5QB-SZDK-36315CA-1 |  |  |  | 配件 |  |  | 垫块5QB.SZDK.36315ACCH.1 | 5QB-SZDK-36315CA-1 | 套 | 203.8417
P202190340047 | TZB | SCB13-1600/10变压器 | 1QB.710.311903B | 5QB-TXJJ-311901A-1 | 铁心夹件 | 5QB.TXJJ.311901A.1 | 1 | 套 | 2021-07-21 | PCS | inf | KG | 铁心夹件5QB.TXJJ.311901A.1 | 铁心夹件5QB.TXJJ.36317ACCH.1 | 5QB-TXJJ-36317ACCH-1 |  |  |  | 配件 |  |  | 铁心夹件5QB.TXJJ.36317ACCH.1 | 5QB-TXJJ-36317ACCH-1 | 套 | 885.0429
P202200470001 | TZB | SCB18-2000/10变压器 | 1QB.710.312001BS | 8QT-132-2015-497 | 撑板 40×12×695 | 8QT.132.2015 | 3 | 块 | 2021-05-28 | PCS | 3 | KG | 撑板 40×12×6958QT.132.2015 | 撑板 40×12×6958QT.132.2015 | 8QT-132-2015-497 |  |  |  | 配件 |  |  | 撑板 40×12×6958QT.132.2015 | 8QT-132-2015-497 | 块 | 15.2208
P202200470001 | TZB | SCB18-2000/10变压器 | 1QB.710.312001BS | 5QB-510-32148GW-1 | 导电杆装配 | 5QB.510.32148GW.1 | 1 | 支 | 2021-05-28 | PCS | 1 | 支 | 导电杆装配5QB.510.32148GW.1 | 导电杆装配5QB.510.32148GW.1 | 5QB-510-32148GW-1 |  |  |  | 配件 |  |  | 导电杆装配5QB.510.32148GW.1 | 5QB-510-32148GW-1 | 支 | 81.4159
P202200470001 | TZB | SCB18-2000/10变压器 | 1QB.710.312001BS | 5QB-510-32148GW-2 | 导电杆装配 | 5QB.510.32148GW.2 | 2 | 支 | 2021-05-28 | PCS | 2 | 支 | 导电杆装配5QB.510.32148GW.2 | 导电杆装配5QB.510.32148GW.2 | 5QB-510-32148GW-2 |  |  |  | 配件 |  |  | 导电杆装配5QB.510.32148GW.2 | 5QB-510-32148GW-2 | 支 | 48.6726
P202200470001 | TZB | SCB18-2000/10变压器 | 1QB.710.312001BS | 5QB-GBJYJ-32148GW-1 | 干变绝缘件 | 5QB.GBJYJ.32148GW.1 | 1 | 套 | 2021-05-28 | PCS | inf | KG | 干变绝缘件5QB.GBJYJ.32148GW.1 | 干变绝缘件5QB.GBJYJ.32148GW.1 | 5QB-GBJYJ-32148GW-1 |  |  |  | 配件 |  |  | 干变绝缘件5QB.GBJYJ.32148GW.1 | 5QB-GBJYJ-32148GW-1 | 套 | 575.22
P202200470001 | TZB | SCB18-2000/10变压器 | 1QB.710.312001BS | 5QB-SZDK-32148GW-1 | 垫块 | 5QB.SZDK.32148GW.1 | 1 | 套 | 2021-05-28 | PCS | inf | KG | 垫块5QB.SZDK.32148GW.1 | 垫块5QB.SZDK.32148GW.1 | 5QB-SZDK-32148GW-1 |  |  |  | 配件 |  |  | 垫块5QB.SZDK.32148GW.1 | 5QB-SZDK-32148GW-1 | 套 | 300.4433
P202200470001 | TZB | SCB18-2000/10变压器 | 1QB.710.312001BS | 5QB-TXJJ-32148GW-1 | 铁心夹件 | 5QB.TXJJ.32148GW.1 | 1 | 套 | 2021-05-28 | PCS | inf | KG | 铁心夹件5QB.TXJJ.32148GW.1 | 铁心夹件5QB.TXJJ.32148GW.1 | 5QB-TXJJ-32148GW-1 |  |  |  | 配件 |  |  | 铁心夹件5QB.TXJJ.32148GW.1 | 5QB-TXJJ-32148GW-1 | 套 | 802.995
P202200470001 | TZB | SCB18-2000/10变压器 | 1QB.710.312001BS | 5QT-720-2109-3 | 绝缘子 | 5QT.720.2109.3 | 12 | 只 | 2021-05-28 | PCS | 12 | 只 | 绝缘子5QT.720.2109.3 | 绝缘子5QT.720.2109.3 | 5QT-720-2109-3 |  |  |  | 配件 |  |  | 绝缘子5QT.720.2109.3 | 5QT-720-2109-3 | 只 | 12.3894
P202200470001 | TZB | SCB18-2000/10变压器 | 1QB.710.312001BS | 8QB-022-32148GW-1 | 垫脚 | 8QB.022.32148GW.1 | 1 | 台 | 2021-05-28 | PCS | inf | KG | 垫脚8QB.022.32148GW.1 | 垫脚8QB.022.32148GW.1 | 8QB-022-32148GW-1 |  |  |  | 配件 |  |  | 垫脚8QB.022.32148GW.1 | 8QB-022-32148GW-1 | 台 | 394.46
P202200470001 | TZB | SCB18-2000/10变压器 | 1QB.710.312001BS | 8QB-100-33349MA-1 | 支撑件 | 8QB.100.33349MA.1 | 4 | 块 | 2021-05-28 | PCS | inf | KG | 支撑件8QB.100.33349MA.1 | 支撑件8QB.100.33349MA.1 | 8QB-100-33349MA-1 |  |  |  | 配件 |  |  | 支撑件8QB.100.33349MA.1 | 8QB-100-33349MA-1 | 块 | 19.7225
P202200470001 | TZB | SCB18-2000/10变压器 | 1QB.710.312001BS | 8QB-135-32148GW-1 | 拉板 | 8QB.135.32148GW.1 | 1 | 台 | 2021-05-28 | PCS | inf | KG | 拉板8QB.135.32148GW.1 | 拉板8QB.135.32148GW.1 | 8QB-135-32148GW-1 |  |  |  | 配件 |  |  | 拉板8QB.135.32148GW.1 | 8QB-135-32148GW-1 | 台 | 156.01
P202200470001 | TZB | SCB18-2000/10变压器 | 1QB.710.312001BS | 8QB-193-32148GW-1 | 垫块 | 8QB.193.32148GW.1 | 24 | 块 | 2021-05-28 | PCS | 3 | KG | 垫块8QB.193.32148GW.1 | 垫块8QB.193.32148GW.1 | 8QB-193-32148GW-1 |  |  |  | 配件 |  |  | 垫块8QB.193.32148GW.1 | 8QB-193-32148GW-1 | 块 | 5.3345
P202200470001 | TZB | SCB18-2000/10变压器 | 1QB.710.312001BS | 8QB-193-32148GW-2 | 垫块 | 8QB.193.32148GW.2 | 24 | 块 | 2021-05-28 | PCS | 1.2 | KG | 垫块8QB.193.32148GW.2 | 垫块8QB.193.33348CA.1 | M06070200050034 |  |  |  | 配件 |  |  | 垫块8QB.193.33348CA.1 | M06070200050034 | 块 | 12.062
P202200470001 | TZB | SCB18-2000/10变压器 | 1QB.710.312001BS | 8QB-751-31247FY-1 | 夹件绝缘 | 8QB.751.31247FY.1 | 8 | 块 | 2021-05-28 | PCS | 4 | KG | 夹件绝缘8QB.751.31247FY.1 | 夹件绝缘8QB.751.31247FY.1 | 8QB-751-31247FY-1 |  |  |  | 配件 |  |  | 夹件绝缘8QB.751.31247FY.1 | 8QB-751-31247FY-1 | 块 | 10.5133
P202200470001 | TZB | SCB18-2000/10变压器 | 1QB.710.312001BS | 8QB-868-312001BS-1 | 铭牌 | 8QB.868.312001BS.1 | 1 | 块 | 2021-05-28 | PCS | 1 | 块 | 铭牌8QB.868.312001BS.1 | 铭牌 8QT.868.2103.1 | M12102000000100 | [7 empty] | M12102000000100 | 块 | 7.1681
P202200470001 | TZB | SCB18-2000/10变压器 | 1QB.710.312001BS | 8QT-123-2022-1-511 | 撑条 698×10×7 | 8QT.123.2022.1 | 135 | 支 | 2021-05-28 | PCS | 22.5 | KG | 撑条 698×10×78QT.123.2022.1 | 撑条 698×10×78QT.123.2022.1 | 8QT-123-2022-1-511 |  |  |  | 配件 |  |  | 撑条 698×10×78QT.123.2022.1 | 8QT-123-2022-1-511 | 支 | 2.8511
P202200470001 | TZB | SCB18-2000/10变压器 | 1QB.710.312001BS | 8QT-132-2015-496 | 撑板 25×10×695 | 8QT.132.2015 | 12 | 块 | 2021-05-28 | PCS | 4 | KG | 撑板 25×10×6958QT.132.2015 | 撑板 25×10×6958QT.132.2015 | 8QT-132-2015-496 |  |  |  | 配件 |  |  | 撑板 25×10×6958QT.132.2015 | 8QT-132-2015-496 | 块 | 8.5178
P202200470001 | TZB | SCB18-2000/10变压器 | 1QB.710.312001BS | M09030510120026 | 螺栓M12×25（镀黄锌8.8） | GB/T 5783 | 18 | 个 | 2021-05-28 | PCS | 18 | 个 | 螺栓M12×25（镀黄锌8.8）GB/T 5783 | 螺栓M12×25（镀黄锌8.8）GB/T 5783 | M09030510120026 |  |  |  | 配件 |  |  | 螺栓M12×25（镀黄锌8.8）GB/T 5783 | M09030510120026 | 个 | 0.392
P202200470001 | TZB | SCB18-2000/10变压器 | 1QB.710.312001BS | M10010600000200 | 压钉垫圈 | 8QT.950.2006.2 | 12 | 只 | 2021-05-28 | PCS | 12 | 只 | 压钉垫圈8QT.950.2006.2 | 压钉垫圈8QT.950.2006.2 | M10010600000200 |  |  |  | 配件 |  |  | 压钉垫圈8QT.950.2006.2 | M10010600000200 | 只 | 1.3363
P202200470001 | TZB | SCB18-2000/10变压器 | 1QB.710.312001BS | M10020406250011 | 接线片 | 8QT.517.2009.5 | 3 | 片 | 2021-05-28 | PCS | 3 | 片 | 接线片8QT.517.2009.5 | 接线片8QT.517.2009.5 | M10020406250011 |  |  |  | 配件 |  |  | 接线片8QT.517.2009.5 | M10020406250011 | 片 | 8.6903
P202200470001 | TZB | SCB18-2000/10变压器 | 1QB.710.312001BS | M11050100000110 | 固化剂 | HY5980 CI | 61.48 | KG | 2021-05-28 | PCS | 61.48 | KG | 固化剂HY5980 CI | 固化剂HY5980 CI | M11050100000110 |  |  |  | 树脂 |  |  | 固化剂HY5980 CI | M11050100000110 | KG | 27.7876
P202200470001 | TZB | SCB18-2000/10变压器 | 1QB.710.312001BS | M11050100000200 | 促进剂 | DY5985 CI | 1.06 | KG | 2021-05-28 | PCS | 1.06 | KG | 促进剂DY5985 CI | 促进剂DY5985 CI | M11050100000200 |  |  |  | 树脂 |  |  | 促进剂DY5985 CI | M11050100000200 | KG | 67.8496
P202200470001 | TZB | SCB18-2000/10变压器 | 1QB.710.312001BS | M11050100000300 | 色浆 | DW0133 CI | 2.12 | KG | 2021-05-28 | PCS | 2.12 | KG | 色浆DW0133 CI | 色浆DW0133 CI | M11050100000300 |  |  |  | 树脂 |  |  | 色浆DW0133 CI | M11050100000300 | KG | 252.2743
P202200470001 | TZB | SCB18-2000/10变压器 | 1QB.710.312001BS | M11050100000410 | 增韧剂 | DY040 CI | 5.3 | KG | 2021-05-28 | PCS | 5.3 | KG | 增韧剂DY040 CI | 增韧剂DY040 CI | M11050100000410 |  |  |  | 配件 |  |  | 增韧剂DY040 CI | M11050100000410 | KG | 45.6814
P202200470001 | TZB | SCB18-2000/10变压器 | 1QB.710.312001BS | M11050100000500 | 环氧树脂 | CY5980 CI | 64.66 | KG | 2021-05-28 | PCS | 64.66 | KG | 环氧树脂CY5980 CI | 环氧树脂CY5980 CI | M11050100000500 |  |  |  | 树脂 |  |  | 环氧树脂CY5980 CI | M11050100000500 | KG | 27.7876
P202200470001 | TZB | SCB18-2000/10变压器 | 1QB.710.312001BS | M11990100001000 | 硅微粉 | 硅宝604 | 130.38 | KG | 2021-05-28 | PCS | 130.38 | KG | 硅微粉硅宝604 | 硅微粉硅宝604 | M11990100001000 |  |  |  | 树脂 |  |  | 硅微粉硅宝604 | M11990100001000 | KG | 2.1504
P202200470001 | TZB | SCB18-2000/10变压器 | 1QB.710.312001BS | W02010200000147 | 剪后硅钢片 | 20RK065 | 2823.6 | KG | 2021-05-28 | PCS | 2823.6 | KG | 剪后硅钢片20RK065 | 剪后硅钢片20RK065 | W02010200000147 |  |  | SS28 | 硅钢片 | 硅钢片 | 20RK065 | 剪后硅钢片20RK065
P202200470001 | TZB | SCB18-2000/10变压器 | 1QB.710.312001BS | 8QT-157-2063-1 | 衬垫 | 8QT.157.2063.1 | 8 | 块 | 2021-05-28 | PCS | 8 | 块 | 衬垫8QT.157.2063.1 | 衬垫8QT.157.2063.1 | 8QT-157-2063-1 |  |  |  | 配件 |  |  | 衬垫8QT.157.2063.1 | 8QT-157-2063-1 | 块 | 0.3053
P202200470001 | TZB | SCB18-2000/10变压器 | 1QB.710.312001BS | 8QT-518-2014-4 | 接地片 | 8QT.518.2014.4 | 1 | 片 | 2021-05-28 | PCS | 1 | 片 | 接地片8QT.518.2014.4 | 接地片8QT.518.2014.4 | 8QT-518-2014-4 |  |  |  | 配件 |  |  | 接地片8QT.518.2014.4 | 8QT-518-2014-4 | 片 | 1.1416
P202200470001 | TZB | SCB18-2000/10变压器 | 1QB.710.312001BS | 8QT-710-2014-2 | 绝缘垫圈 | 8QT.710.2014.2 | 8 | 块 | 2021-05-28 | PCS | 8 | 块 | 绝缘垫圈8QT.710.2014.2 | 绝缘垫圈8QT.710.2014.2 | 8QT-710-2014-2 |  |  |  | 配件 |  |  | 绝缘垫圈8QT.710.2014.2 | 8QT-710-2014-2 | 块 | 1.2389
P202200470001 | TZB | SCB18-2000/10变压器 | 1QB.710.312001BS | 8QT-769-2026-6 | 绝缘管 | 8QT.769.2026.6 | 2 | 支 | 2021-05-28 | PCS | 0.11111 | KG | 绝缘管8QT.769.2026.6 | 绝缘管8QT.769.2026.6 | 8QT-769-2026-6 |  |  |  | 配件 |  |  | 绝缘管8QT.769.2026.6 | 8QT-769-2026-6 | 支 | 6.3335
P202200470001 | TZB | SCB18-2000/10变压器 | 1QB.710.312001BS | 8QT-931-2028-3-196 | 吊紧螺杆 10×450×60×60 | 8QT.931.2028.3 | 4 | 支 | 2021-05-28 | PCS | 4 | KG | 吊紧螺杆 10×450×60×608QT.931.2028.3 | 吊紧螺杆 10×450×60×608QT.931.2028.3 | 8QT-931-2028-3-196 |  |  |  | 配件 |  |  | 吊紧螺杆 10×450×60×608QT.931.2028.3 | 8QT-931-2028-3-196 | 支 | 9.0265
P202200470001 | TZB | SCB18-2000/10变压器 | 1QB.710.312001BS | 8QT-931-2028-3-197 | 吊紧螺杆 12×450×80×80 | 8QT.931.2028.3 | 8 | 支 | 2021-05-28 | PCS | 8 | KG | 吊紧螺杆 12×450×80×808QT.931.2028.3 | 吊紧螺杆 12×450×80×808QT.931.2028.3 | 8QT-931-2028-3-197 |  |  |  | 配件 |  |  | 吊紧螺杆 12×450×80×808QT.931.2028.3 | 8QT-931-2028-3-197 | 支 | 9.0265
P202200470001 | TZB | SCB18-2000/10变压器 | 1QB.710.312001BS | M01020103000800 | 聚酯亚胺漆包铜扁线 | QZYB-2/180 3.00×8.00/3.16×8.16 | 25.25 | KG | 2021-05-28 | PCS | 25.25 | KG | 聚酯亚胺漆包铜扁线QZYB-2/180 3.00×8.00/3.16×8.16 | 聚酯亚胺漆包铜扁线QZYB-2/180 3.00×8.00/3.16×8.16 | M01020103000800 |  |  | CU10 | 铜 | 漆包扁线 | QZYB-2-C | 聚酯亚胺漆包铜扁线QZYB-2/180 3.00×8.00/3.16×8.16 | M01020103000800 | KG | 72.3805
P202200470001 | TZB | SCB18-2000/10变压器 | 1QB.710.312001BS | M01020103201000 | 聚酯亚胺漆包铜扁线 | QZYB-2/180 3.20×10.00/3.36×10.16 | 612.06 | KG | 2021-05-28 | PCS | 612.06 | KG | 聚酯亚胺漆包铜扁线QZYB-2/180 3.20×10.00/3.36×10.16 | 聚酯亚胺漆包铜扁线QZYB-2/180 3.20×10.00/3.36×10.16 | M01020103201000 |  |  | CU10 | 铜 | 漆包扁线 | QZYB-2-C | 聚酯亚胺漆包铜扁线QZYB-2/180 3.20×10.00/3.36×10.16 | M01020103201000 | KG | 69.8142
P202200470001 | TZB | SCB18-2000/10变压器 | 1QB.710.312001BS | M01030101450620 | T2铜带 | T2O60-1.45×620-GB/T 18813 | 537.32 | KG | 2021-05-28 | PCS | 537.32 | KG | T2铜带T2O60-1.45×620-GB/T 18813 | T2铜带T2O60-1.45×620-GB/T 18813 | M01030101450620 |  |  | CU25 | 铜 | 变压器铜箔 | TB-B | T2铜带T2O60-1.45×620-GB/T 18813 | M01030101450620 | KG | 55.885
P202200470001 | TZB | SCB18-2000/10变压器 | 1QB.710.312001BS | M01030300120120 | 12×120 铜母线 TMQY | GB/T 5585.1-2005 | 107.12 | KG | 2021-05-28 | PCS | 107.12 | KG | 12×120 铜母线 TMQYGB/T 5585.1-2005 | 12×120 铜母线 TMQYGB/T 5585.1-2005 | M01030300120120 |  |  | CU31 | 铜 | 铜母线 | 0 | 12×120 铜母线 TMQYGB/T 5585.1-2005 | M01030300120120 | KG | 47.0431
P202200470001 | TZB | SCB18-2000/10变压器 | 1QB.710.312001BS | M01050200000700 | 塑包电缆 | BVR-70mm^2 | 2 | M | 2021-05-28 | PCS | 2 | M | 塑包电缆BVR-70mm^2 | 塑包电缆BVR-70mm^2 | M01050200000700 |  |  |  | 配件 |  |  | 塑包电缆BVR-70mm^2 | M01050200000700 | M | 56.4602
P202200470001 | TZB | SCB18-2000/10变压器 | 1QB.710.312001BS | M05020100000700 | 铜接线端子 | DT-70 | 6 | 只 | 2021-05-28 | PCS | 6 | 只 | 铜接线端子DT-70 | 铜接线端子DT-70 | M05020100000700 |  |  |  | 配件 |  |  | 铜接线端子DT-70 | M05020100000700 | 只 | 6.9027
P202200470001 | TZB | SCB18-2000/10变压器 | 1QB.710.312001BS | M05022700000250 | 接线端子 | 8QT.570.2001.8 | 24 | 只 | 2021-05-28 | PCS | 24 | 只 | 接线端子8QT.570.2001.8 | 接线端子8QT.570.2001.8 | M05022700000250 |  |  |  | 配件 |  |  | 接线端子8QT.570.2001.8 | M05022700000250 | 只 | 10.354
P202200470001 | TZB | SCB18-2000/10变压器 | 1QB.710.312001BS | M06030800000202 | 热缩绝缘管 | φ20（红） | 0 | M | 2021-05-28 | PCS | 0 | M | 热缩绝缘管φ20（红） | 热缩绝缘管φ20（红） | M06030800000202 |  |  |  | 配件 |  |  | 热缩绝缘管φ20（红） | M06030800000202 | M | 0.708
P202200470001 | TZB | SCB18-2000/10变压器 | 1QB.710.312001BS | M06030800000203 | 热缩绝缘管 | φ20（黄） | 0 | M | 2021-05-28 | PCS | 0 | M | 热缩绝缘管φ20（黄） | 热缩绝缘管φ20（黄） | M06030800000203 |  |  |  | 配件 |  |  | 热缩绝缘管φ20（黄） | M06030800000203 | M | 0.708
P202200470001 | TZB | SCB18-2000/10变压器 | 1QB.710.312001BS | M06030800000204 | 热缩绝缘管 | φ20（绿） | 0 | M | 2021-05-28 | PCS | 0 | M | 热缩绝缘管φ20（绿） | 热缩绝缘管φ20（绿） | M06030800000204 |  |  |  | 配件 |  |  | 热缩绝缘管φ20（绿） | M06030800000204 | M | 0.708
P202200470001 | TZB | SCB18-2000/10变压器 | 1QB.710.312001BS | M06039900000006 | 麦管 | NOMEX | 3 | 根 | 2021-05-28 | PCS | 3 | 根 | 麦管NOMEX | 麦管NOMEX | M06039900000006 |  |  |  | 配件 |  |  | 麦管NOMEX | M06039900000006 | 根 | 11.8407
P202200470001 | TZB | SCB18-2000/10变压器 | 1QB.710.312001BS | M06050100600030 | 无碱无蜡玻璃纤维带 | ET60-30-（P）-JC/T 174 | 3.03 | KG | 2021-05-28 | PCS | 3.03 | KG | 无碱无蜡玻璃纤维带ET60-30-（P）-JC/T 174 | 无碱无蜡玻璃纤维带ET60-30-（P）-JC/T 174 | M06050100600030 |  |  |  | 配件 |  |  | 无碱无蜡玻璃纤维带ET60-30-（P）-JC/T 174 | M06050100600030 | KG | 40
P202200470001 | TZB | SCB18-2000/10变压器 | 1QB.710.312001BS | M06050101400050 | 无碱无蜡玻璃纤维带 | ET140-50-（P）-JC/T 174 | 2.02 | KG | 2021-05-28 | PCS | 2.02 | KG | 无碱无蜡玻璃纤维带ET140-50-（P）-JC/T 174 | 无碱无蜡玻璃纤维带ET140-50-（P）-JC/T 174 | M06050101400050 |  |  |  | 配件 |  |  | 无碱无蜡玻璃纤维带ET140-50-（P）-JC/T 174 | M06050101400050 | KG | 32.7434
P202200470001 | TZB | SCB18-2000/10变压器 | 1QB.710.312001BS | M06050501203301 | 0.12 F级预浸料 6440 | JB/T 10942 | 11.55 | KG | 2021-05-28 | PCS | 11.55 | KG | 0.12 F级预浸料 6440JB/T 10942 | 0.12 F级预浸料 6440JB/T 10942 | M06050501203301 |  |  |  | 配件 |  |  | 0.12 F级预浸料 6440JB/T 10942 | M06050501203301 | KG | 24.4071
P202200470001 | TZB | SCB18-2000/10变压器 | 1QB.710.312001BS | M06050501203305 | 0.40 F级预浸料 6440 | JB/T 10942 | 8.4 | KG | 2021-05-28 | PCS | 8.4 | KG | 0.40 F级预浸料 6440JB/T 10942 | 0.40 F级预浸料 6440JB/T 10942 | M06050501203305 |  |  |  | 配件 |  |  | 0.40 F级预浸料 6440JB/T 10942 | M06050501203305 | KG | 24.6018
P202200470001 | TZB | SCB18-2000/10变压器 | 1QB.710.312001BS | M0605200002 | 0.45无碱玻璃纤维短切毡 EMC 450 |  | 8.8 | KG | 2021-05-28 | PCS | 8.8 | KG | 0.45无碱玻璃纤维短切毡 EMC 450 | 0.45无碱玻璃纤维短切毡 EMC 450 | M0605200002 |  |  |  | 配件 |  |  | 0.45无碱玻璃纤维短切毡 EMC 450 | M0605200002 | KG | 11.0619
P202200470001 | TZB | SCB18-2000/10变压器 | 1QB.710.312001BS | M06060590000627 | 0.5 复合聚酯薄膜 D280 | JB/T 4059 | 2.2 | KG | 2021-05-28 | PCS | 2.2 | KG | 0.5 复合聚酯薄膜 D280JB/T 4059 | 0.5 复合聚酯薄膜 D280JB/T 4059 | M06060590000627 |  |  |  | 配件 |  |  | 0.5 复合聚酯薄膜 D280JB/T 4059 | M06060590000627 | KG | 26.5487
P202200470001 | TZB | SCB18-2000/10变压器 | 1QB.710.312001BS | M06060905000146 | 0.60/4×4 F级有溶剂环氧玻璃纤维网格 2940 | JB/T 10322.3 | 27.5 | M2 | 2021-05-28 | PCS | 27.5 | M2 | 0.60/4×4 F级有溶剂环氧玻璃纤维网格 2940JB/T 10322.3 | 0.60/4×4 F级有溶剂环氧玻璃纤维网格 2940JB/T 10322.3 | M06060905000146 |  |  |  | 配件 |  |  | 0.60/4×4 F级有溶剂环氧玻璃纤维网格 2940JB/T 10322.3 | M06060905000146 | M2 | 7.5221
P202200470001 | TZB | SCB18-2000/10变压器 | 1QB.710.312001BS | M06060905000148 | 1.20/5×4 F级有溶剂环氧玻璃纤维网格 2940 | JB/T 10322.3 | 12.1 | M2 | 2021-05-28 | PCS | 12.1 | M2 | 1.20/5×4 F级有溶剂环氧玻璃纤维网格 2940JB/T 10322.3 | 1.20/5×4 F级有溶剂环氧玻璃纤维网格 2940JB/T 10322.3 | M06060905000148 |  |  |  | 配件 |  |  | 1.20/5×4 F级有溶剂环氧玻璃纤维网格 2940JB/T 10322.3 | M06060905000148 | M2 | 13.2743
P202200470001 | TZB | SCB18-2000/10变压器 | 1QB.710.312001BS | M06060905000149 | 1.60/6×5 F级有溶剂环氧玻璃纤维网格 2940 | JB/T 10322.3 | 15.4 | M2 | 2021-05-28 | PCS | 15.4 | M2 | 1.60/6×5 F级有溶剂环氧玻璃纤维网格 2940JB/T 10322.3 | 1.60/6×5 F级有溶剂环氧玻璃纤维网格 2940JB/T 10322.3 | M06060905000149 |  |  |  | 配件 |  |  | 1.60/6×5 F级有溶剂环氧玻璃纤维网格 2940JB/T 10322.3 | M06060905000149 | M2 | 15.0442
P202200470001 | TZB | SCB18-2000/10变压器 | 1QB.710.312001BS | M06070293326840 | 垫块 | 8QT.193.2057.1 | 12 | 块 | 2021-05-28 | PCS | 0.048 | KG | 垫块8QT.193.2057.1 | 垫块8QT.193.2057.1 | M06070293326840 |  |  |  | 配件 |  |  | 垫块8QT.193.2057.1 | M06070293326840 | 块 | 0.708
P202200470001 | TZB | SCB18-2000/10变压器 | 1QB.710.312001BS | M06080500000010 | PTC支座 | 8QT.043.2047 | 3 | 支 | 2021-05-28 | PCS | 0.03 | KG | PTC支座8QT.043.2047 | PTC支座8QT.043.2047 | M06080500000010 |  |  |  | 配件 |  |  | PTC支座8QT.043.2047 | M06080500000010 | 支 | 0.885
P202200470001 | TZB | SCB18-2000/10变压器 | 1QB.710.312001BS | M06090100600130 | 绝缘子 | ZJ-10-φ60×130 | 3 | 只 | 2021-05-28 | PCS | 3 | 只 | 绝缘子ZJ-10-φ60×130 | 绝缘子ZJ-10-φ60×130 | M06090100600130 |  |  |  | 配件 |  |  | 绝缘子ZJ-10-φ60×130 | M06090100600130 | 只 | 23.0088
P202200470001 | TZB | SCB18-2000/10变压器 | 1QB.710.312001BS | M0701080022 | 弹簧垫圈16（镀黄锌） | GB/T 93 | 15 | 个 | 2021-05-28 | PCS | 15 | 个 | 弹簧垫圈16（镀黄锌）GB/T 93 | 弹簧垫圈16（镀黄锌）GB/T 93 | M0701080022 |  |  |  | 配件 |  |  | 弹簧垫圈16（镀黄锌）GB/T 93 | M0701080022 | 个 | 0.0752
P202200470001 | TZB | SCB18-2000/10变压器 | 1QB.710.312001BS | M09010200000120 | 铜垫圈12（镀锡CU2） | GB/T 97.2 | 30 | 个 | 2021-05-28 | PCS | 30 | 个 | 铜垫圈12（镀锡CU2）GB/T 97.2 | 铜垫圈12（镀锡CU2）GB/T 97.2 | M09010200000120 |  |  |  | 配件 |  |  | 铜垫圈12（镀锡CU2）GB/T 97.2 | M09010200000120 | 个 | 0.2222
P202200470001 | TZB | SCB18-2000/10变压器 | 1QB.710.312001BS | M09010300000101 | 垫圈10（镀黄锌200HV） | GB/T 97.1 | 2 | 个 | 2021-05-28 | PCS | 2 | 个 | 垫圈10（镀黄锌200HV）GB/T 97.1 | 垫圈10（镀黄锌200HV）GB/T 97.1 | M09010300000101 |  |  |  | 配件 |  |  | 垫圈10（镀黄锌200HV）GB/T 97.1 | M09010300000101 | 个 | 0.0354
P202200470001 | TZB | SCB18-2000/10变压器 | 1QB.710.312001BS | M09010300000121 | 垫圈12（镀黄锌200HV） | GB/T 97.1 | 72 | 个 | 2021-05-28 | PCS | 72 | 个 | 垫圈12（镀黄锌200HV）GB/T 97.1 | 垫圈12（镀黄锌200HV）GB/T 97.1 | M09010300000121 |  |  |  | 配件 |  |  | 垫圈12（镀黄锌200HV）GB/T 97.1 | M09010300000121 | 个 | 0.0478
P202200470001 | TZB | SCB18-2000/10变压器 | 1QB.710.312001BS | M09010500000087 | 垫圈16（镀黄锌200HV） | GB/T 97.1 | 27 | 个 | 2021-05-28 | PCS | 27 | 个 | 垫圈16（镀黄锌200HV）GB/T 97.1 | 垫圈16（镀黄锌200HV）GB/T 97.1 | M09010500000087 |  |  |  | 配件 |  |  | 垫圈16（镀黄锌200HV）GB/T 97.1 | M09010500000087 | 个 | 0.0752
P202200470001 | TZB | SCB18-2000/10变压器 | 1QB.710.312001BS | M09010500000104 | 弹簧垫圈10（镀黄锌） | GB/T 93 | 8 | 个 | 2021-05-28 | PCS | 8 | 个 | 弹簧垫圈10（镀黄锌）GB/T 93 | 弹簧垫圈10（镀黄锌）GB/T 93 | M09010500000104 |  |  |  | 配件 |  |  | 弹簧垫圈10（镀黄锌）GB/T 93 | M09010500000104 | 个 | 0.0372
P202200470001 | TZB | SCB18-2000/10变压器 | 1QB.710.312001BS | M09010500000121 | 弹簧垫圈12（镀黄锌） | GB/T 93 | 24 | 个 | 2021-05-28 | PCS | 24 | 个 | 弹簧垫圈12（镀黄锌）GB/T 93 | 弹簧垫圈12（镀黄锌）GB/T 93 | M09010500000121 |  |  |  | 配件 |  |  | 弹簧垫圈12（镀黄锌）GB/T 93 | M09010500000121 | 个 | 0.0611
P202200470001 | TZB | SCB18-2000/10变压器 | 1QB.710.312001BS | M09020100000120 | 铜螺母M12（镀锡CU2） | GB/T 6170 | 3 | 个 | 2021-05-28 | PCS | 3 | 个 | 铜螺母M12（镀锡CU2）GB/T 6170 | 铜螺母M12（镀锡CU2）GB/T 6170 | M09020100000120 |  |  |  | 配件 |  |  | 铜螺母M12（镀锡CU2）GB/T 6170 | M09020100000120 | 个 | 1.0513
P202200470001 | TZB | SCB18-2000/10变压器 | 1QB.710.312001BS | M09020100000121 | 铜薄螺母M12（镀锡CU2） | GB/T 6172.1 | 3 | 个 | 2021-05-28 | PCS | 3 | 个 | 铜薄螺母M12（镀锡CU2）GB/T 6172.1 | 铜薄螺母M12（镀锡CU2）GB/T 6172.1 | M09020100000121 |  |  |  | 配件 |  |  | 铜薄螺母M12（镀锡CU2）GB/T 6172.1 | M09020100000121 | 个 | 0.5752
P202200470001 | TZB | SCB18-2000/10变压器 | 1QB.710.312001BS | M09020200000103 | 螺母M10（镀黄锌8） | GB/T 6170 | 8 | 个 | 2021-05-28 | PCS | 8 | 个 | 螺母M10（镀黄锌8）GB/T 6170 | 螺母M10（镀黄锌8）GB/T 6170 | M09020200000103 |  |  |  | 配件 |  |  | 螺母M10（镀黄锌8）GB/T 6170 | M09020200000103 | 个 | 0.1062
P202200470001 | TZB | SCB18-2000/10变压器 | 1QB.710.312001BS | M09020200000124 | 螺母M12（镀黄锌8） | GB/T 6170 | 40 | 个 | 2021-05-28 | PCS | 40 | 个 | 螺母M12（镀黄锌8）GB/T 6170 | 螺母M12（镀黄锌8）GB/T 6170 | M09020200000124 |  |  |  | 配件 |  |  | 螺母M12（镀黄锌8）GB/T 6170 | M09020200000124 | 个 | 0.1982
P202200470001 | TZB | SCB18-2000/10变压器 | 1QB.710.312001BS | M09020200000172 | 螺母M16（镀黄锌8） | GB/T 6170 | 15 | 个 | 2021-05-28 | PCS | 15 | 个 | 螺母M16（镀黄锌8）GB/T 6170 | 螺母M16（镀黄锌8）GB/T 6170 | M09020200000172 |  |  |  | 配件 |  |  | 螺母M16（镀黄锌8）GB/T 6170 | M09020200000172 | 个 | 0.2389
P202200470001 | TZB | SCB18-2000/10变压器 | 1QB.710.312001BS | M09020200000350 | 薄螺母M20（镀黄锌8） | GB/T 6172.1 | 12 | 个 | 2021-05-28 | PCS | 12 | 个 | 薄螺母M20（镀黄锌8）GB/T 6172.1 | 薄螺母M20（镀黄锌8）GB/T 6172.1 | M09020200000350 |  |  |  | 配件 |  |  | 薄螺母M20（镀黄锌8）GB/T 6172.1 | M09020200000350 | 个 | 0.7699
P202200470001 | TZB | SCB18-2000/10变压器 | 1QB.710.312001BS | M09030200120020 | 铜螺栓M12×20（CU2） | GB/T 5783 | 12 | 个 | 2021-05-28 | PCS | 12 | 个 | 铜螺栓M12×20（CU2）GB/T 5783 | 铜螺栓M12×20（CU2）GB/T 5783 | M09030200120020 |  |  |  | 配件 |  |  | 铜螺栓M12×20（CU2）GB/T 5783 | M09030200120020 | 个 | 5.1282
P202200470001 | TZB | SCB18-2000/10变压器 | 1QB.710.312001BS | M09030500000209 | 螺栓M16×55（镀黄锌8.8） | GB/T 5783 | 12 | 个 | 2021-05-28 | PCS | 12 | 个 | 螺栓M16×55（镀黄锌8.8）GB/T 5783 | 螺栓M16×55（镀黄锌8.8）GB/T 5783 | M09030500000209 |  |  |  | 配件 |  |  | 螺栓M16×55（镀黄锌8.8）GB/T 5783 | M09030500000209 | 个 | 1.1062
P202200470001 | TZB | SCB18-2000/10变压器 | 1QB.710.312001BS | M09030500000418 | 螺栓M10×16（镀黄锌8.8） | GB/T 5783 | 2 | 个 | 2021-05-28 | PCS | 2 | 个 | 螺栓M10×16（镀黄锌8.8）GB/T 5783 | 螺栓M10×16（镀黄锌8.8）GB/T 5783 | M09030500000418 |  |  |  | 配件 |  |  | 螺栓M10×16（镀黄锌8.8）GB/T 5783 | M09030500000418 | 个 | 0.1938
P202200470001 | TZB | SCB18-2000/10变压器 | 1QB.710.312001BS | M09030500000421 | 螺栓M12×15（镀黄锌8.8） | GB/T 5783 | 6 | 个 | 2021-05-28 | PCS | 6 | 个 | 螺栓M12×15（镀黄锌8.8）GB/T 5783 | 螺栓M12×15（镀黄锌8.8）GB/T 5783 | M09030500000421 |  |  |  | 配件 |  |  | 螺栓M12×15（镀黄锌8.8）GB/T 5783 | M09030500000421 | 个 | 0.3327
P202200470001 | TZB | SCB18-2000/10变压器 | 1QB.710.312001BS | M09030500120133 | 螺栓M12×130（镀黄锌8.8） | GB/T 5783 | 8 | 个 | 2021-05-28 | PCS | 8 | 个 | 螺栓M12×130（镀黄锌8.8）GB/T 5783 | 螺栓M12×130（镀黄锌8.8）GB/T 5783 | M09030500120133 |  |  |  | 配件 |  |  | 螺栓M12×130（镀黄锌8.8）GB/T 5783 | M09030500120133 | 个 | 1.7788
P202200470001 | TZB | SCB18-2000/10变压器 | 1QB.710.312001BS | M09030500200285 | 螺栓M20×80（镀黄锌8.8） | GB/T 5783 | 12 | 个 | 2021-05-28 | PCS | 12 | 个 | 螺栓M20×80（镀黄锌8.8）GB/T 5783 | 螺栓M20×60（镀黄锌8.8）GB/T 5783 | M09030500200061 |  |  |  | 配件 |  |  | 螺栓M20×60（镀黄锌8.8）GB/T 5783 | M09030500200061 | 个 | 1.9914
P202200480001 | TZB | SCB14-2000/10变压器 | 1QB.710.312002BS | 5QB-510-32148GW-1 | 导电杆装配 | 5QB.510.32148GW.1 | 1 | 支 | 2021-05-28 | PCS | 1 | 支 | 导电杆装配5QB.510.32148GW.1 | 导电杆装配5QB.510.32148GW.1 | 5QB-510-32148GW-1 |  |  |  | 配件 |  |  | 导电杆装配5QB.510.32148GW.1 | 5QB-510-32148GW-1 | 支 | 81.4159
P202200480001 | TZB | SCB14-2000/10变压器 | 1QB.710.312002BS | M06060590000627 | 0.5 复合聚酯薄膜 D280 | JB/T 4059 | 2.2 | KG | 2021-05-28 | PCS | 2.2 | KG | 0.5 复合聚酯薄膜 D280JB/T 4059 | 0.5 复合聚酯薄膜 D280JB/T 4059 | M06060590000627 |  |  |  | 配件 |  |  | 0.5 复合聚酯薄膜 D280JB/T 4059 | M06060590000627 | KG | 26.5487
P202200480001 | TZB | SCB14-2000/10变压器 | 1QB.710.312002BS | M06060905000146 | 0.60/4×4 F级有溶剂环氧玻璃纤维网格 2940 | JB/T 10322.3 | 27.5 | M2 | 2021-05-28 | PCS | 27.5 | M2 | 0.60/4×4 F级有溶剂环氧玻璃纤维网格 2940JB/T 10322.3 | 0.60/4×4 F级有溶剂环氧玻璃纤维网格 2940JB/T 10322.3 | M06060905000146 |  |  |  | 配件 |  |  | 0.60/4×4 F级有溶剂环氧玻璃纤维网格 2940JB/T 10322.3 | M06060905000146 | M2 | 7.5221
P202200480001 | TZB | SCB14-2000/10变压器 | 1QB.710.312002BS | M06060905000148 | 1.20/5×4 F级有溶剂环氧玻璃纤维网格 2940 | JB/T 10322.3 | 12.1 | M2 | 2021-05-28 | PCS | 12.1 | M2 | 1.20/5×4 F级有溶剂环氧玻璃纤维网格 2940JB/T 10322.3 | 1.20/5×4 F级有溶剂环氧玻璃纤维网格 2940JB/T 10322.3 | M06060905000148 |  |  |  | 配件 |  |  | 1.20/5×4 F级有溶剂环氧玻璃纤维网格 2940JB/T 10322.3 | M06060905000148 | M2 | 13.2743
P202200480001 | TZB | SCB14-2000/10变压器 | 1QB.710.312002BS | M06060905000149 | 1.60/6×5 F级有溶剂环氧玻璃纤维网格 2940 | JB/T 10322.3 | 15.4 | M2 | 2021-05-28 | PCS | 15.4 | M2 | 1.60/6×5 F级有溶剂环氧玻璃纤维网格 2940JB/T 10322.3 | 1.60/6×5 F级有溶剂环氧玻璃纤维网格 2940JB/T 10322.3 | M06060905000149 |  |  |  | 配件 |  |  | 1.60/6×5 F级有溶剂环氧玻璃纤维网格 2940JB/T 10322.3 | M06060905000149 | M2 | 15.0442
P202200480001 | TZB | SCB14-2000/10变压器 | 1QB.710.312002BS | M06070293326840 | 垫块 | 8QT.193.2057.1 | 12 | 块 | 2021-05-28 | PCS | 0.048 | KG | 垫块8QT.193.2057.1 | 垫块8QT.193.2057.1 | M06070293326840 |  |  |  | 配件 |  |  | 垫块8QT.193.2057.1 | M06070293326840 | 块 | 0.708
P202200480001 | TZB | SCB14-2000/10变压器 | 1QB.710.312002BS | M06080500000010 | PTC支座 | 8QT.043.2047 | 3 | 支 | 2021-05-28 | PCS | 0.03 | KG | PTC支座8QT.043.2047 | PTC支座8QT.043.2047 | M06080500000010 |  |  |  | 配件 |  |  | PTC支座8QT.043.2047 | M06080500000010 | 支 | 0.885
P202200480001 | TZB | SCB14-2000/10变压器 | 1QB.710.312002BS | M06090100600130 | 绝缘子 | ZJ-10-φ60×130 | 3 | 只 | 2021-05-28 | PCS | 3 | 只 | 绝缘子ZJ-10-φ60×130 | 绝缘子ZJ-10-φ60×130 | M06090100600130 |  |  |  | 配件 |  |  | 绝缘子ZJ-10-φ60×130 | M06090100600130 | 只 | 23.0088
P202200480001 | TZB | SCB14-2000/10变压器 | 1QB.710.312002BS | M0701080022 | 弹簧垫圈16（镀黄锌） | GB/T 93 | 15 | 个 | 2021-05-28 | PCS | 15 | 个 | 弹簧垫圈16（镀黄锌）GB/T 93 | 弹簧垫圈16（镀黄锌）GB/T 93 | M0701080022 |  |  |  | 配件 |  |  | 弹簧垫圈16（镀黄锌）GB/T 93 | M0701080022 | 个 | 0.0752
P202200480001 | TZB | SCB14-2000/10变压器 | 1QB.710.312002BS | M09010200000120 | 铜垫圈12（镀锡CU2） | GB/T 97.2 | 30 | 个 | 2021-05-28 | PCS | 30 | 个 | 铜垫圈12（镀锡CU2）GB/T 97.2 | 铜垫圈12（镀锡CU2）GB/T 97.2 | M09010200000120 |  |  |  | 配件 |  |  | 铜垫圈12（镀锡CU2）GB/T 97.2 | M09010200000120 | 个 | 0.2222
P202200480001 | TZB | SCB14-2000/10变压器 | 1QB.710.312002BS | M09010300000101 | 垫圈10（镀黄锌200HV） | GB/T 97.1 | 2 | 个 | 2021-05-28 | PCS | 2 | 个 | 垫圈10（镀黄锌200HV）GB/T 97.1 | 垫圈10（镀黄锌200HV）GB/T 97.1 | M09010300000101 |  |  |  | 配件 |  |  | 垫圈10（镀黄锌200HV）GB/T 97.1 | M09010300000101 | 个 | 0.0354
P202200480001 | TZB | SCB14-2000/10变压器 | 1QB.710.312002BS | M09010300000121 | 垫圈12（镀黄锌200HV） | GB/T 97.1 | 72 | 个 | 2021-05-28 | PCS | 72 | 个 | 垫圈12（镀黄锌200HV）GB/T 97.1 | 垫圈12（镀黄锌200HV）GB/T 97.1 | M09010300000121 |  |  |  | 配件 |  |  | 垫圈12（镀黄锌200HV）GB/T 97.1 | M09010300000121 | 个 | 0.0478
P202200480001 | TZB | SCB14-2000/10变压器 | 1QB.710.312002BS | M09010500000087 | 垫圈16（镀黄锌200HV） | GB/T 97.1 | 27 | 个 | 2021-05-28 | PCS | 27 | 个 | 垫圈16（镀黄锌200HV）GB/T 97.1 | 垫圈16（镀黄锌200HV）GB/T 97.1 | M09010500000087 |  |  |  | 配件 |  |  | 垫圈16（镀黄锌200HV）GB/T 97.1 | M09010500000087 | 个 | 0.0752
P202200480001 | TZB | SCB14-2000/10变压器 | 1QB.710.312002BS | M09010500000104 | 弹簧垫圈10（镀黄锌） | GB/T 93 | 8 | 个 | 2021-05-28 | PCS | 8 | 个 | 弹簧垫圈10（镀黄锌）GB/T 93 | 弹簧垫圈10（镀黄锌）GB/T 93 | M09010500000104 |  |  |  | 配件 |  |  | 弹簧垫圈10（镀黄锌）GB/T 93 | M09010500000104 | 个 | 0.0372
P202200480001 | TZB | SCB14-2000/10变压器 | 1QB.710.312002BS | M09010500000121 | 弹簧垫圈12（镀黄锌） | GB/T 93 | 24 | 个 | 2021-05-28 | PCS | 24 | 个 | 弹簧垫圈12（镀黄锌）GB/T 93 | 弹簧垫圈12（镀黄锌）GB/T 93 | M09010500000121 |  |  |  | 配件 |  |  | 弹簧垫圈12（镀黄锌）GB/T 93 | M09010500000121 | 个 | 0.0611
P202200480001 | TZB | SCB14-2000/10变压器 | 1QB.710.312002BS | M09020100000120 | 铜螺母M12（镀锡CU2） | GB/T 6170 | 3 | 个 | 2021-05-28 | PCS | 3 | 个 | 铜螺母M12（镀锡CU2）GB/T 6170 | 铜螺母M12（镀锡CU2）GB/T 6170 | M09020100000120 |  |  |  | 配件 |  |  | 铜螺母M12（镀锡CU2）GB/T 6170 | M09020100000120 | 个 | 1.0513
P202200480001 | TZB | SCB14-2000/10变压器 | 1QB.710.312002BS | M09020100000121 | 铜薄螺母M12（镀锡CU2） | GB/T 6172.1 | 3 | 个 | 2021-05-28 | PCS | 3 | 个 | 铜薄螺母M12（镀锡CU2）GB/T 6172.1 | 铜薄螺母M12（镀锡CU2）GB/T 6172.1 | M09020100000121 |  |  |  | 配件 |  |  | 铜薄螺母M12（镀锡CU2）GB/T 6172.1 | M09020100000121 | 个 | 0.5752
P202200480001 | TZB | SCB14-2000/10变压器 | 1QB.710.312002BS | M09020200000103 | 螺母M10（镀黄锌8） | GB/T 6170 | 8 | 个 | 2021-05-28 | PCS | 8 | 个 | 螺母M10（镀黄锌8）GB/T 6170 | 螺母M10（镀黄锌8）GB/T 6170 | M09020200000103 |  |  |  | 配件 |  |  | 螺母M10（镀黄锌8）GB/T 6170 | M09020200000103 | 个 | 0.1062
P202200480001 | TZB | SCB14-2000/10变压器 | 1QB.710.312002BS | M09020200000124 | 螺母M12（镀黄锌8） | GB/T 6170 | 40 | 个 | 2021-05-28 | PCS | 40 | 个 | 螺母M12（镀黄锌8）GB/T 6170 | 螺母M12（镀黄锌8）GB/T 6170 | M09020200000124 |  |  |  | 配件 |  |  | 螺母M12（镀黄锌8）GB/T 6170 | M09020200000124 | 个 | 0.1982
P202200480001 | TZB | SCB14-2000/10变压器 | 1QB.710.312002BS | M09020200000172 | 螺母M16（镀黄锌8） | GB/T 6170 | 15 | 个 | 2021-05-28 | PCS | 15 | 个 | 螺母M16（镀黄锌8）GB/T 6170 | 螺母M16（镀黄锌8）GB/T 6170 | M09020200000172 |  |  |  | 配件 |  |  | 螺母M16（镀黄锌8）GB/T 6170 | M09020200000172 | 个 | 0.2389
P202200480001 | TZB | SCB14-2000/10变压器 | 1QB.710.312002BS | M09020200000350 | 薄螺母M20（镀黄锌8） | GB/T 6172.1 | 12 | 个 | 2021-05-28 | PCS | 12 | 个 | 薄螺母M20（镀黄锌8）GB/T 6172.1 | 薄螺母M20（镀黄锌8）GB/T 6172.1 | M09020200000350 |  |  |  | 配件 |  |  | 薄螺母M20（镀黄锌8）GB/T 6172.1 | M09020200000350 | 个 | 0.7699
P202200480001 | TZB | SCB14-2000/10变压器 | 1QB.710.312002BS | M09030200120020 | 铜螺栓M12×20（CU2） | GB/T 5783 | 12 | 个 | 2021-05-28 | PCS | 12 | 个 | 铜螺栓M12×20（CU2）GB/T 5783 | 铜螺栓M12×20（CU2）GB/T 5783 | M09030200120020 |  |  |  | 配件 |  |  | 铜螺栓M12×20（CU2）GB/T 5783 | M09030200120020 | 个 | 5.1282
P202200480001 | TZB | SCB14-2000/10变压器 | 1QB.710.312002BS | M09030500000209 | 螺栓M16×55（镀黄锌8.8） | GB/T 5783 | 12 | 个 | 2021-05-28 | PCS | 12 | 个 | 螺栓M16×55（镀黄锌8.8）GB/T 5783 | 螺栓M16×55（镀黄锌8.8）GB/T 5783 | M09030500000209 |  |  |  | 配件 |  |  | 螺栓M16×55（镀黄锌8.8）GB/T 5783 | M09030500000209 | 个 | 1.1062
P202200480001 | TZB | SCB14-2000/10变压器 | 1QB.710.312002BS | M09030500000418 | 螺栓M10×16（镀黄锌8.8） | GB/T 5783 | 2 | 个 | 2021-05-28 | PCS | 2 | 个 | 螺栓M10×16（镀黄锌8.8）GB/T 5783 | 螺栓M10×16（镀黄锌8.8）GB/T 5783 | M09030500000418 |  |  |  | 配件 |  |  | 螺栓M10×16（镀黄锌8.8）GB/T 5783 | M09030500000418 | 个 | 0.1938
P202200480001 | TZB | SCB14-2000/10变压器 | 1QB.710.312002BS | M09030500000421 | 螺栓M12×15（镀黄锌8.8） | GB/T 5783 | 6 | 个 | 2021-05-28 | PCS | 6 | 个 | 螺栓M12×15（镀黄锌8.8）GB/T 5783 | 螺栓M12×15（镀黄锌8.8）GB/T 5783 | M09030500000421 |  |  |  | 配件 |  |  | 螺栓M12×15（镀黄锌8.8）GB/T 5783 | M09030500000421 | 个 | 0.3327
P202200480001 | TZB | SCB14-2000/10变压器 | 1QB.710.312002BS | M09030500120133 | 螺栓M12×130（镀黄锌8.8） | GB/T 5783 | 8 | 个 | 2021-05-28 | PCS | 8 | 个 | 螺栓M12×130（镀黄锌8.8）GB/T 5783 | 螺栓M12×130（镀黄锌8.8）GB/T 5783 | M09030500120133 |  |  |  | 配件 |  |  | 螺栓M12×130（镀黄锌8.8）GB/T 5783 | M09030500120133 | 个 | 1.7788
P202200480001 | TZB | SCB14-2000/10变压器 | 1QB.710.312002BS | M09030500200285 | 螺栓M20×80（镀黄锌8.8） | GB/T 5783 | 12 | 个 | 2021-05-28 | PCS | 12 | 个 | 螺栓M20×80（镀黄锌8.8）GB/T 5783 | 螺栓M20×60（镀黄锌8.8）GB/T 5783 | M09030500200061 |  |  |  | 配件 |  |  | 螺栓M20×60（镀黄锌8.8）GB/T 5783 | M09030500200061 | 个 | 1.9914
P202200480001 | TZB | SCB14-2000/10变压器 | 1QB.710.312002BS | M09030510120026 | 螺栓M12×25（镀黄锌8.8） | GB/T 5783 | 18 | 个 | 2021-05-28 | PCS | 18 | 个 | 螺栓M12×25（镀黄锌8.8）GB/T 5783 | 螺栓M12×25（镀黄锌8.8）GB/T 5783 | M09030510120026 |  |  |  | 配件 |  |  | 螺栓M12×25（镀黄锌8.8）GB/T 5783 | M09030510120026 | 个 | 0.392
P202200480001 | TZB | SCB14-2000/10变压器 | 1QB.710.312002BS | M10010600000200 | 压钉垫圈 | 8QT.950.2006.2 | 12 | 只 | 2021-05-28 | PCS | 12 | 只 | 压钉垫圈8QT.950.2006.2 | 压钉垫圈8QT.950.2006.2 | M10010600000200 |  |  |  | 配件 |  |  | 压钉垫圈8QT.950.2006.2 | M10010600000200 | 只 | 1.3363
P202200480001 | TZB | SCB14-2000/10变压器 | 1QB.710.312002BS | M10020406250011 | 接线片 | 8QT.517.2009.5 | 3 | 片 | 2021-05-28 | PCS | 3 | 片 | 接线片8QT.517.2009.5 | 接线片8QT.517.2009.5 | M10020406250011 |  |  |  | 配件 |  |  | 接线片8QT.517.2009.5 | M10020406250011 | 片 | 8.6903
P202200480001 | TZB | SCB14-2000/10变压器 | 1QB.710.312002BS | M11050100000110 | 固化剂 | HY5980 CI | 61.48 | KG | 2021-05-28 | PCS | 61.48 | KG | 固化剂HY5980 CI | 固化剂HY5980 CI | M11050100000110 |  |  |  | 树脂 |  |  | 固化剂HY5980 CI | M11050100000110 | KG | 27.7876
P202200480001 | TZB | SCB14-2000/10变压器 | 1QB.710.312002BS | M11050100000200 | 促进剂 | DY5985 CI | 1.06 | KG | 2021-05-28 | PCS | 1.06 | KG | 促进剂DY5985 CI | 促进剂DY5985 CI | M11050100000200 |  |  |  | 树脂 |  |  | 促进剂DY5985 CI | M11050100000200 | KG | 67.8496
P202200480001 | TZB | SCB14-2000/10变压器 | 1QB.710.312002BS | M11050100000300 | 色浆 | DW0133 CI | 2.12 | KG | 2021-05-28 | PCS | 2.12 | KG | 色浆DW0133 CI | 色浆DW0133 CI | M11050100000300 |  |  |  | 树脂 |  |  | 色浆DW0133 CI | M11050100000300 | KG | 252.2743
P202200480001 | TZB | SCB14-2000/10变压器 | 1QB.710.312002BS | M11050100000410 | 增韧剂 | DY040 CI | 5.3 | KG | 2021-05-28 | PCS | 5.3 | KG | 增韧剂DY040 CI | 增韧剂DY040 CI | M11050100000410 |  |  |  | 配件 |  |  | 增韧剂DY040 CI | M11050100000410 | KG | 45.6814
P202200480001 | TZB | SCB14-2000/10变压器 | 1QB.710.312002BS | M11050100000500 | 环氧树脂 | CY5980 CI | 64.66 | KG | 2021-05-28 | PCS | 64.66 | KG | 环氧树脂CY5980 CI | 环氧树脂CY5980 CI | M11050100000500 |  |  |  | 树脂 |  |  | 环氧树脂CY5980 CI | M11050100000500 | KG | 27.7876
P202200480001 | TZB | SCB14-2000/10变压器 | 1QB.710.312002BS | M11990100001000 | 硅微粉 | 硅宝604 | 130.38 | KG | 2021-05-28 | PCS | 130.38 | KG | 硅微粉硅宝604 | 硅微粉硅宝604 | M11990100001000 |  |  |  | 树脂 |  |  | 硅微粉硅宝604 | M11990100001000 | KG | 2.1504
P202200480001 | TZB | SCB14-2000/10变压器 | 1QB.710.312002BS | 5QB-510-32148GW-2 | 导电杆装配 | 5QB.510.32148GW.2 | 2 | 支 | 2021-05-28 | PCS | 2 | 支 | 导电杆装配5QB.510.32148GW.2 | 导电杆装配5QB.510.32148GW.2 | 5QB-510-32148GW-2 |  |  |  | 配件 |  |  | 导电杆装配5QB.510.32148GW.2 | 5QB-510-32148GW-2 | 支 | 48.6726
P202200480001 | TZB | SCB14-2000/10变压器 | 1QB.710.312002BS | 5QB-GBJYJ-32148GW-1 | 干变绝缘件 | 5QB.GBJYJ.32148GW.1 | 1 | 套 | 2021-05-28 | PCS | inf | KG | 干变绝缘件5QB.GBJYJ.32148GW.1 | 干变绝缘件5QB.GBJYJ.32148GW.1 | 5QB-GBJYJ-32148GW-1 |  |  |  | 配件 |  |  | 干变绝缘件5QB.GBJYJ.32148GW.1 | 5QB-GBJYJ-32148GW-1 | 套 | 575.22
P202200480001 | TZB | SCB14-2000/10变压器 | 1QB.710.312002BS | 5QB-SZDK-32148GW-1 | 垫块 | 5QB.SZDK.32148GW.1 | 1 | 套 | 2021-05-28 | PCS | inf | KG | 垫块5QB.SZDK.32148GW.1 | 垫块5QB.SZDK.32148GW.1 | 5QB-SZDK-32148GW-1 |  |  |  | 配件 |  |  | 垫块5QB.SZDK.32148GW.1 | 5QB-SZDK-32148GW-1 | 套 | 300.4433
P202200480001 | TZB | SCB14-2000/10变压器 | 1QB.710.312002BS | 5QB-TXJJ-32148GW-1 | 铁心夹件 | 5QB.TXJJ.32148GW.1 | 1 | 套 | 2021-05-28 | PCS | inf | KG | 铁心夹件5QB.TXJJ.32148GW.1 | 铁心夹件5QB.TXJJ.32148GW.1 | 5QB-TXJJ-32148GW-1 |  |  |  | 配件 |  |  | 铁心夹件5QB.TXJJ.32148GW.1 | 5QB-TXJJ-32148GW-1 | 套 | 802.995
P202200480001 | TZB | SCB14-2000/10变压器 | 1QB.710.312002BS | 5QT-720-2109-3 | 绝缘子 | 5QT.720.2109.3 | 12 | 只 | 2021-05-28 | PCS | 12 | 只 | 绝缘子5QT.720.2109.3 | 绝缘子5QT.720.2109.3 | 5QT-720-2109-3 |  |  |  | 配件 |  |  | 绝缘子5QT.720.2109.3 | 5QT-720-2109-3 | 只 | 12.3894
P202200480001 | TZB | SCB14-2000/10变压器 | 1QB.710.312002BS | 8QB-022-32148GW-1 | 垫脚 | 8QB.022.32148GW.1 | 1 | 台 | 2021-05-28 | PCS | inf | KG | 垫脚8QB.022.32148GW.1 | 垫脚8QB.022.32148GW.1 | 8QB-022-32148GW-1 |  |  |  | 配件 |  |  | 垫脚8QB.022.32148GW.1 | 8QB-022-32148GW-1 | 台 | 394.46
P202200480001 | TZB | SCB14-2000/10变压器 | 1QB.710.312002BS | 8QB-100-33349MA-1 | 支撑件 | 8QB.100.33349MA.1 | 4 | 块 | 2021-05-28 | PCS | inf | KG | 支撑件8QB.100.33349MA.1 | 支撑件8QB.100.33349MA.1 | 8QB-100-33349MA-1 |  |  |  | 配件 |  |  | 支撑件8QB.100.33349MA.1 | 8QB-100-33349MA-1 | 块 | 19.7225
P202200480001 | TZB | SCB14-2000/10变压器 | 1QB.710.312002BS | 8QB-135-32148GW-1 | 拉板 | 8QB.135.32148GW.1 | 1 | 台 | 2021-05-28 | PCS | inf | KG | 拉板8QB.135.32148GW.1 | 拉板8QB.135.32148GW.1 | 8QB-135-32148GW-1 |  |  |  | 配件 |  |  | 拉板8QB.135.32148GW.1 | 8QB-135-32148GW-1 | 台 | 156.01
P202200480001 | TZB | SCB14-2000/10变压器 | 1QB.710.312002BS | 8QB-193-32148GW-1 | 垫块 | 8QB.193.32148GW.1 | 24 | 块 | 2021-05-28 | PCS | 3 | KG | 垫块8QB.193.32148GW.1 | 垫块8QB.193.32148GW.1 | 8QB-193-32148GW-1 |  |  |  | 配件 |  |  | 垫块8QB.193.32148GW.1 | 8QB-193-32148GW-1 | 块 | 5.3345
P202200480001 | TZB | SCB14-2000/10变压器 | 1QB.710.312002BS | 8QB-193-32148GW-2 | 垫块 | 8QB.193.32148GW.2 | 24 | 块 | 2021-05-28 | PCS | 1.2 | KG | 垫块8QB.193.32148GW.2 | 垫块8QB.193.33348CA.1 | M06070200050034 |  |  |  | 配件 |  |  | 垫块8QB.193.33348CA.1 | M06070200050034 | 块 | 12.062
P202200480001 | TZB | SCB14-2000/10变压器 | 1QB.710.312002BS | 8QB-751-31247FY-1 | 夹件绝缘 | 8QB.751.31247FY.1 | 8 | 块 | 2021-05-28 | PCS | 4 | KG | 夹件绝缘8QB.751.31247FY.1 | 夹件绝缘8QB.751.31247FY.1 | 8QB-751-31247FY-1 |  |  |  | 配件 |  |  | 夹件绝缘8QB.751.31247FY.1 | 8QB-751-31247FY-1 | 块 | 10.5133
P202200480001 | TZB | SCB14-2000/10变压器 | 1QB.710.312002BS | 8QB-868-312002BS-1 | 铭牌 | 8QB.868.312002BS.1 | 1 | 块 | 2021-05-28 | PCS | 1 | 块 | 铭牌8QB.868.312002BS.1 | 铭牌 8QT.868.2103.1 | M12102000000100 | [7 empty] | M12102000000100 | 块 | 7.1681
P202200480001 | TZB | SCB14-2000/10变压器 | 1QB.710.312002BS | 8QT-123-2022-1-511 | 撑条 698×10×7 | 8QT.123.2022.1 | 135 | 支 | 2021-05-28 | PCS | 22.5 | KG | 撑条 698×10×78QT.123.2022.1 | 撑条 698×10×78QT.123.2022.1 | 8QT-123-2022-1-511 |  |  |  | 配件 |  |  | 撑条 698×10×78QT.123.2022.1 | 8QT-123-2022-1-511 | 支 | 2.8511
P202200480001 | TZB | SCB14-2000/10变压器 | 1QB.710.312002BS | 8QT-132-2015-496 | 撑板 25×10×695 | 8QT.132.2015 | 12 | 块 | 2021-05-28 | PCS | 4 | KG | 撑板 25×10×6958QT.132.2015 | 撑板 25×10×6958QT.132.2015 | 8QT-132-2015-496 |  |  |  | 配件 |  |  | 撑板 25×10×6958QT.132.2015 | 8QT-132-2015-496 | 块 | 8.5178
P202200480001 | TZB | SCB14-2000/10变压器 | 1QB.710.312002BS | 8QT-132-2015-497 | 撑板 40×12×695 | 8QT.132.2015 | 3 | 块 | 2021-05-28 | PCS | 3 | KG | 撑板 40×12×6958QT.132.2015 | 撑板 40×12×6958QT.132.2015 | 8QT-132-2015-497 |  |  |  | 配件 |  |  | 撑板 40×12×6958QT.132.2015 | 8QT-132-2015-497 | 块 | 15.2208
P202200480001 | TZB | SCB14-2000/10变压器 | 1QB.710.312002BS | 8QT-157-2063-1 | 衬垫 | 8QT.157.2063.1 | 8 | 块 | 2021-05-28 | PCS | 8 | 块 | 衬垫8QT.157.2063.1 | 衬垫8QT.157.2063.1 | 8QT-157-2063-1 |  |  |  | 配件 |  |  | 衬垫8QT.157.2063.1 | 8QT-157-2063-1 | 块 | 0.3053
P202200480001 | TZB | SCB14-2000/10变压器 | 1QB.710.312002BS | 8QT-518-2014-4 | 接地片 | 8QT.518.2014.4 | 1 | 片 | 2021-05-28 | PCS | 1 | 片 | 接地片8QT.518.2014.4 | 接地片8QT.518.2014.4 | 8QT-518-2014-4 |  |  |  | 配件 |  |  | 接地片8QT.518.2014.4 | 8QT-518-2014-4 | 片 | 1.1416
P202200480001 | TZB | SCB14-2000/10变压器 | 1QB.710.312002BS | 8QT-710-2014-2 | 绝缘垫圈 | 8QT.710.2014.2 | 8 | 块 | 2021-05-28 | PCS | 8 | 块 | 绝缘垫圈8QT.710.2014.2 | 绝缘垫圈8QT.710.2014.2 | 8QT-710-2014-2 |  |  |  | 配件 |  |  | 绝缘垫圈8QT.710.2014.2 | 8QT-710-2014-2 | 块 | 1.2389
P202200480001 | TZB | SCB14-2000/10变压器 | 1QB.710.312002BS | 8QT-769-2026-6 | 绝缘管 | 8QT.769.2026.6 | 2 | 支 | 2021-05-28 | PCS | 0.11111 | KG | 绝缘管8QT.769.2026.6 | 绝缘管8QT.769.2026.6 | 8QT-769-2026-6 |  |  |  | 配件 |  |  | 绝缘管8QT.769.2026.6 | 8QT-769-2026-6 | 支 | 6.3335
P202200480001 | TZB | SCB14-2000/10变压器 | 1QB.710.312002BS | 8QT-931-2028-3-196 | 吊紧螺杆 10×450×60×60 | 8QT.931.2028.3 | 4 | 支 | 2021-05-28 | PCS | 4 | KG | 吊紧螺杆 10×450×60×608QT.931.2028.3 | 吊紧螺杆 10×450×60×608QT.931.2028.3 | 8QT-931-2028-3-196 |  |  |  | 配件 |  |  | 吊紧螺杆 10×450×60×608QT.931.2028.3 | 8QT-931-2028-3-196 | 支 | 9.0265
P202200480001 | TZB | SCB14-2000/10变压器 | 1QB.710.312002BS | 8QT-931-2028-3-197 | 吊紧螺杆 12×450×80×80 | 8QT.931.2028.3 | 8 | 支 | 2021-05-28 | PCS | 8 | KG | 吊紧螺杆 12×450×80×808QT.931.2028.3 | 吊紧螺杆 12×450×80×808QT.931.2028.3 | 8QT-931-2028-3-197 |  |  |  | 配件 |  |  | 吊紧螺杆 12×450×80×808QT.931.2028.3 | 8QT-931-2028-3-197 | 支 | 9.0265
P202200480001 | TZB | SCB14-2000/10变压器 | 1QB.710.312002BS | F00000000000001 | 硅钢片纵剪加工费 |  | 2823.6 | KG | 2021-05-28 | PCS | 2823.6 | KG | 硅钢片纵剪加工费 | 硅钢片纵剪加工费 | F00000000000001 |  |  |  | 配件 |  |  | 硅钢片纵剪加工费 | F00000000000001 | KG | 0.1724
P202200480001 | TZB | SCB14-2000/10变压器 | 1QB.710.312002BS | M01020103000800 | 聚酯亚胺漆包铜扁线 | QZYB-2/180 3.00×8.00/3.16×8.16 | 25.25 | KG | 2021-05-28 | PCS | 25.25 | KG | 聚酯亚胺漆包铜扁线QZYB-2/180 3.00×8.00/3.16×8.16 | 聚酯亚胺漆包铜扁线QZYB-2/180 3.00×8.00/3.16×8.16 | M01020103000800 |  |  | CU10 | 铜 | 漆包扁线 | QZYB-2-C | 聚酯亚胺漆包铜扁线QZYB-2/180 3.00×8.00/3.16×8.16 | M01020103000800 | KG | 72.3805
P202200480001 | TZB | SCB14-2000/10变压器 | 1QB.710.312002BS | M01020103201000 | 聚酯亚胺漆包铜扁线 | QZYB-2/180 3.20×10.00/3.36×10.16 | 612.06 | KG | 2021-05-28 | PCS | 612.06 | KG | 聚酯亚胺漆包铜扁线QZYB-2/180 3.20×10.00/3.36×10.16 | 聚酯亚胺漆包铜扁线QZYB-2/180 3.20×10.00/3.36×10.16 | M01020103201000 |  |  | CU10 | 铜 | 漆包扁线 | QZYB-2-C | 聚酯亚胺漆包铜扁线QZYB-2/180 3.20×10.00/3.36×10.16 | M01020103201000 | KG | 69.8142
P202200480001 | TZB | SCB14-2000/10变压器 | 1QB.710.312002BS | M01030101450620 | T2铜带 | T2O60-1.45×620-GB/T 18813 | 537.32 | KG | 2021-05-28 | PCS | 537.32 | KG | T2铜带T2O60-1.45×620-GB/T 18813 | T2铜带T2O60-1.45×620-GB/T 18813 | M01030101450620 |  |  | CU25 | 铜 | 变压器铜箔 | TB-B | T2铜带T2O60-1.45×620-GB/T 18813 | M01030101450620 | KG | 55.885
P202200480001 | TZB | SCB14-2000/10变压器 | 1QB.710.312002BS | M01030300120120 | 12×120 铜母线 TMQY | GB/T 5585.1-2005 | 107.12 | KG | 2021-05-28 | PCS | 107.12 | KG | 12×120 铜母线 TMQYGB/T 5585.1-2005 | 12×120 铜母线 TMQYGB/T 5585.1-2005 | M01030300120120 |  |  | CU31 | 铜 | 铜母线 | 0 | 12×120 铜母线 TMQYGB/T 5585.1-2005 | M01030300120120 | KG | 47.0431
P202200480001 | TZB | SCB14-2000/10变压器 | 1QB.710.312002BS | M01050200000700 | 塑包电缆 | BVR-70mm^2 | 2 | M | 2021-05-28 | PCS | 2 | M | 塑包电缆BVR-70mm^2 | 塑包电缆BVR-70mm^2 | M01050200000700 |  |  |  | 配件 |  |  | 塑包电缆BVR-70mm^2 | M01050200000700 | M | 56.4602
P202200480001 | TZB | SCB14-2000/10变压器 | 1QB.710.312002BS | M0301030029 | 剪切后硅钢片 | 23RK080RB | 2823.6 | KG | 2021-05-28 | PCS | 2823.6 | KG | 剪切后硅钢片23RK080RB | 剪切后硅钢片23RK080RB | M0301030029 |  |  | SS07 | 硅钢片 | 硅钢片 | 23RK080RB | 剪切后硅钢片23RK080RB | M0301030029 | KG | 13.8027
P202200480001 | TZB | SCB14-2000/10变压器 | 1QB.710.312002BS | M05020100000700 | 铜接线端子 | DT-70 | 6 | 只 | 2021-05-28 | PCS | 6 | 只 | 铜接线端子DT-70 | 铜接线端子DT-70 | M05020100000700 |  |  |  | 配件 |  |  | 铜接线端子DT-70 | M05020100000700 | 只 | 6.9027
P202200480001 | TZB | SCB14-2000/10变压器 | 1QB.710.312002BS | M05022700000250 | 接线端子 | 8QT.570.2001.8 | 24 | 只 | 2021-05-28 | PCS | 24 | 只 | 接线端子8QT.570.2001.8 | 接线端子8QT.570.2001.8 | M05022700000250 |  |  |  | 配件 |  |  | 接线端子8QT.570.2001.8 | M05022700000250 | 只 | 10.354
P202200480001 | TZB | SCB14-2000/10变压器 | 1QB.710.312002BS | M06030800000202 | 热缩绝缘管 | φ20（红） | 0 | M | 2021-05-28 | PCS | 0 | M | 热缩绝缘管φ20（红） | 热缩绝缘管φ20（红） | M06030800000202 |  |  |  | 配件 |  |  | 热缩绝缘管φ20（红） | M06030800000202 | M | 0.708
P202200480001 | TZB | SCB14-2000/10变压器 | 1QB.710.312002BS | M06030800000203 | 热缩绝缘管 | φ20（黄） | 0 | M | 2021-05-28 | PCS | 0 | M | 热缩绝缘管φ20（黄） | 热缩绝缘管φ20（黄） | M06030800000203 |  |  |  | 配件 |  |  | 热缩绝缘管φ20（黄） | M06030800000203 | M | 0.708
P202200480001 | TZB | SCB14-2000/10变压器 | 1QB.710.312002BS | M06030800000204 | 热缩绝缘管 | φ20（绿） | 0 | M | 2021-05-28 | PCS | 0 | M | 热缩绝缘管φ20（绿） | 热缩绝缘管φ20（绿） | M06030800000204 |  |  |  | 配件 |  |  | 热缩绝缘管φ20（绿） | M06030800000204 | M | 0.708
P202200480001 | TZB | SCB14-2000/10变压器 | 1QB.710.312002BS | M06039900000006 | 麦管 | NOMEX | 3 | 根 | 2021-05-28 | PCS | 3 | 根 | 麦管NOMEX | 麦管NOMEX | M06039900000006 |  |  |  | 配件 |  |  | 麦管NOMEX | M06039900000006 | 根 | 11.8407
P202200480001 | TZB | SCB14-2000/10变压器 | 1QB.710.312002BS | M06050100600030 | 无碱无蜡玻璃纤维带 | ET60-30-（P）-JC/T 174 | 3.03 | KG | 2021-05-28 | PCS | 3.03 | KG | 无碱无蜡玻璃纤维带ET60-30-（P）-JC/T 174 | 无碱无蜡玻璃纤维带ET60-30-（P）-JC/T 174 | M06050100600030 |  |  |  | 配件 |  |  | 无碱无蜡玻璃纤维带ET60-30-（P）-JC/T 174 | M06050100600030 | KG | 40
P202200480001 | TZB | SCB14-2000/10变压器 | 1QB.710.312002BS | M06050101400050 | 无碱无蜡玻璃纤维带 | ET140-50-（P）-JC/T 174 | 2.02 | KG | 2021-05-28 | PCS | 2.02 | KG | 无碱无蜡玻璃纤维带ET140-50-（P）-JC/T 174 | 无碱无蜡玻璃纤维带ET140-50-（P）-JC/T 174 | M06050101400050 |  |  |  | 配件 |  |  | 无碱无蜡玻璃纤维带ET140-50-（P）-JC/T 174 | M06050101400050 | KG | 32.7434
P202200480001 | TZB | SCB14-2000/10变压器 | 1QB.710.312002BS | M06050501203301 | 0.12 F级预浸料 6440 | JB/T 10942 | 11.55 | KG | 2021-05-28 | PCS | 11.55 | KG | 0.12 F级预浸料 6440JB/T 10942 | 0.12 F级预浸料 6440JB/T 10942 | M06050501203301 |  |  |  | 配件 |  |  | 0.12 F级预浸料 6440JB/T 10942 | M06050501203301 | KG | 24.4071
P202200480001 | TZB | SCB14-2000/10变压器 | 1QB.710.312002BS | M06050501203305 | 0.40 F级预浸料 6440 | JB/T 10942 | 8.4 | KG | 2021-05-28 | PCS | 8.4 | KG | 0.40 F级预浸料 6440JB/T 10942 | 0.40 F级预浸料 6440JB/T 10942 | M06050501203305 |  |  |  | 配件 |  |  | 0.40 F级预浸料 6440JB/T 10942 | M06050501203305 | KG | 24.6018
P202200480001 | TZB | SCB14-2000/10变压器 | 1QB.710.312002BS | M0605200002 | 0.45无碱玻璃纤维短切毡 EMC 450 |  | 8.8 | KG | 2021-05-28 | PCS | 8.8 | KG | 0.45无碱玻璃纤维短切毡 EMC 450 | 0.45无碱玻璃纤维短切毡 EMC 450 | M0605200002 |  |  |  | 配件 |  |  | 0.45无碱玻璃纤维短切毡 EMC 450 | M0605200002 | KG | 11.0619
P202200210034 | TZB | SCB13-2000/10变压器 | 1QB.710.312003BS | 5QB-510-32148GW-1 | 导电杆装配 | 5QB.510.32148GW.1 | 1 | 支 | 2021-05-28 | PCS | 1 | 支 | 导电杆装配5QB.510.32148GW.1 | 导电杆装配5QB.510.32148GW.1 | 5QB-510-32148GW-1 |  |  |  | 配件 |  |  | 导电杆装配5QB.510.32148GW.1 | 5QB-510-32148GW-1 | 支 | 81.4159
P202200210034 | TZB | SCB13-2000/10变压器 | 1QB.710.312003BS | M06080500000010 | PTC支座 | 8QT.043.2047 | 3 | 支 | 2021-05-28 | PCS | 0.03 | KG | PTC支座8QT.043.2047 | PTC支座8QT.043.2047 | M06080500000010 |  |  |  | 配件 |  |  | PTC支座8QT.043.2047 | M06080500000010 | 支 | 0.885
P202200210034 | TZB | SCB13-2000/10变压器 | 1QB.710.312003BS | M06090100600130 | 绝缘子 | ZJ-10-φ60×130 | 3 | 只 | 2021-05-28 | PCS | 3 | 只 | 绝缘子ZJ-10-φ60×130 | 绝缘子ZJ-10-φ60×130 | M06090100600130 |  |  |  | 配件 |  |  | 绝缘子ZJ-10-φ60×130 | M06090100600130 | 只 | 23.0088
P202200210034 | TZB | SCB13-2000/10变压器 | 1QB.710.312003BS | M0701080022 | 弹簧垫圈16（镀黄锌） | GB/T 93 | 15 | 个 | 2021-05-28 | PCS | 15 | 个 | 弹簧垫圈16（镀黄锌）GB/T 93 | 弹簧垫圈16（镀黄锌）GB/T 93 | M0701080022 |  |  |  | 配件 |  |  | 弹簧垫圈16（镀黄锌）GB/T 93 | M0701080022 | 个 | 0.0752
P202200210034 | TZB | SCB13-2000/10变压器 | 1QB.710.312003BS | M09010200000120 | 铜垫圈12（镀锡CU2） | GB/T 97.2 | 30 | 个 | 2021-05-28 | PCS | 30 | 个 | 铜垫圈12（镀锡CU2）GB/T 97.2 | 铜垫圈12（镀锡CU2）GB/T 97.2 | M09010200000120 |  |  |  | 配件 |  |  | 铜垫圈12（镀锡CU2）GB/T 97.2 | M09010200000120 | 个 | 0.2222
P202200210034 | TZB | SCB13-2000/10变压器 | 1QB.710.312003BS | M09010300000101 | 垫圈10（镀黄锌200HV） | GB/T 97.1 | 2 | 个 | 2021-05-28 | PCS | 2 | 个 | 垫圈10（镀黄锌200HV）GB/T 97.1 | 垫圈10（镀黄锌200HV）GB/T 97.1 | M09010300000101 |  |  |  | 配件 |  |  | 垫圈10（镀黄锌200HV）GB/T 97.1 | M09010300000101 | 个 | 0.0354
P202200210034 | TZB | SCB13-2000/10变压器 | 1QB.710.312003BS | M09010300000121 | 垫圈12（镀黄锌200HV） | GB/T 97.1 | 72 | 个 | 2021-05-28 | PCS | 72 | 个 | 垫圈12（镀黄锌200HV）GB/T 97.1 | 垫圈12（镀黄锌200HV）GB/T 97.1 | M09010300000121 |  |  |  | 配件 |  |  | 垫圈12（镀黄锌200HV）GB/T 97.1 | M09010300000121 | 个 | 0.0478
P202200210034 | TZB | SCB13-2000/10变压器 | 1QB.710.312003BS | M09010500000087 | 垫圈16（镀黄锌200HV） | GB/T 97.1 | 27 | 个 | 2021-05-28 | PCS | 27 | 个 | 垫圈16（镀黄锌200HV）GB/T 97.1 | 垫圈16（镀黄锌200HV）GB/T 97.1 | M09010500000087 |  |  |  | 配件 |  |  | 垫圈16（镀黄锌200HV）GB/T 97.1 | M09010500000087 | 个 | 0.0752
P202200210034 | TZB | SCB13-2000/10变压器 | 1QB.710.312003BS | M09010500000104 | 弹簧垫圈10（镀黄锌） | GB/T 93 | 8 | 个 | 2021-05-28 | PCS | 8 | 个 | 弹簧垫圈10（镀黄锌）GB/T 93 | 弹簧垫圈10（镀黄锌）GB/T 93 | M09010500000104 |  |  |  | 配件 |  |  | 弹簧垫圈10（镀黄锌）GB/T 93 | M09010500000104 | 个 | 0.0372
P202200210034 | TZB | SCB13-2000/10变压器 | 1QB.710.312003BS | M09010500000121 | 弹簧垫圈12（镀黄锌） | GB/T 93 | 24 | 个 | 2021-05-28 | PCS | 24 | 个 | 弹簧垫圈12（镀黄锌）GB/T 93 | 弹簧垫圈12（镀黄锌）GB/T 93 | M09010500000121 |  |  |  | 配件 |  |  | 弹簧垫圈12（镀黄锌）GB/T 93 | M09010500000121 | 个 | 0.0611
P202200210034 | TZB | SCB13-2000/10变压器 | 1QB.710.312003BS | M09020100000120 | 铜螺母M12（镀锡CU2） | GB/T 6170 | 3 | 个 | 2021-05-28 | PCS | 3 | 个 | 铜螺母M12（镀锡CU2）GB/T 6170 | 铜螺母M12（镀锡CU2）GB/T 6170 | M09020100000120 |  |  |  | 配件 |  |  | 铜螺母M12（镀锡CU2）GB/T 6170 | M09020100000120 | 个 | 1.0513
P202200210034 | TZB | SCB13-2000/10变压器 | 1QB.710.312003BS | M09020100000121 | 铜薄螺母M12（镀锡CU2） | GB/T 6172.1 | 3 | 个 | 2021-05-28 | PCS | 3 | 个 | 铜薄螺母M12（镀锡CU2）GB/T 6172.1 | 铜薄螺母M12（镀锡CU2）GB/T 6172.1 | M09020100000121 |  |  |  | 配件 |  |  | 铜薄螺母M12（镀锡CU2）GB/T 6172.1 | M09020100000121 | 个 | 0.5752
P202200210034 | TZB | SCB13-2000/10变压器 | 1QB.710.312003BS | M09020200000103 | 螺母M10（镀黄锌8） | GB/T 6170 | 8 | 个 | 2021-05-28 | PCS | 8 | 个 | 螺母M10（镀黄锌8）GB/T 6170 | 螺母M10（镀黄锌8）GB/T 6170 | M09020200000103 |  |  |  | 配件 |  |  | 螺母M10（镀黄锌8）GB/T 6170 | M09020200000103 | 个 | 0.1062
P202200210034 | TZB | SCB13-2000/10变压器 | 1QB.710.312003BS | M09020200000124 | 螺母M12（镀黄锌8） | GB/T 6170 | 40 | 个 | 2021-05-28 | PCS | 40 | 个 | 螺母M12（镀黄锌8）GB/T 6170 | 螺母M12（镀黄锌8）GB/T 6170 | M09020200000124 |  |  |  | 配件 |  |  | 螺母M12（镀黄锌8）GB/T 6170 | M09020200000124 | 个 | 0.1982
P202200210034 | TZB | SCB13-2000/10变压器 | 1QB.710.312003BS | M09020200000172 | 螺母M16（镀黄锌8） | GB/T 6170 | 15 | 个 | 2021-05-28 | PCS | 15 | 个 | 螺母M16（镀黄锌8）GB/T 6170 | 螺母M16（镀黄锌8）GB/T 6170 | M09020200000172 |  |  |  | 配件 |  |  | 螺母M16（镀黄锌8）GB/T 6170 | M09020200000172 | 个 | 0.2389
P202200210034 | TZB | SCB13-2000/10变压器 | 1QB.710.312003BS | M09020200000350 | 薄螺母M20（镀黄锌8） | GB/T 6172.1 | 12 | 个 | 2021-05-28 | PCS | 12 | 个 | 薄螺母M20（镀黄锌8）GB/T 6172.1 | 薄螺母M20（镀黄锌8）GB/T 6172.1 | M09020200000350 |  |  |  | 配件 |  |  | 薄螺母M20（镀黄锌8）GB/T 6172.1 | M09020200000350 | 个 | 0.7699
P202200210034 | TZB | SCB13-2000/10变压器 | 1QB.710.312003BS | M09030200120020 | 铜螺栓M12×20（CU2） | GB/T 5783 | 12 | 个 | 2021-05-28 | PCS | 12 | 个 | 铜螺栓M12×20（CU2）GB/T 5783 | 铜螺栓M12×20（CU2）GB/T 5783 | M09030200120020 |  |  |  | 配件 |  |  | 铜螺栓M12×20（CU2）GB/T 5783 | M09030200120020 | 个 | 5.1282
P202200210034 | TZB | SCB13-2000/10变压器 | 1QB.710.312003BS | M09030500000209 | 螺栓M16×55（镀黄锌8.8） | GB/T 5783 | 12 | 个 | 2021-05-28 | PCS | 12 | 个 | 螺栓M16×55（镀黄锌8.8）GB/T 5783 | 螺栓M16×55（镀黄锌8.8）GB/T 5783 | M09030500000209 |  |  |  | 配件 |  |  | 螺栓M16×55（镀黄锌8.8）GB/T 5783 | M09030500000209 | 个 | 1.1062
P202200210034 | TZB | SCB13-2000/10变压器 | 1QB.710.312003BS | M09030500000418 | 螺栓M10×16（镀黄锌8.8） | GB/T 5783 | 2 | 个 | 2021-05-28 | PCS | 2 | 个 | 螺栓M10×16（镀黄锌8.8）GB/T 5783 | 螺栓M10×16（镀黄锌8.8）GB/T 5783 | M09030500000418 |  |  |  | 配件 |  |  | 螺栓M10×16（镀黄锌8.8）GB/T 5783 | M09030500000418 | 个 | 0.1938
P202200210034 | TZB | SCB13-2000/10变压器 | 1QB.710.312003BS | M09030500000421 | 螺栓M12×15（镀黄锌8.8） | GB/T 5783 | 6 | 个 | 2021-05-28 | PCS | 6 | 个 | 螺栓M12×15（镀黄锌8.8）GB/T 5783 | 螺栓M12×15（镀黄锌8.8）GB/T 5783 | M09030500000421 |  |  |  | 配件 |  |  | 螺栓M12×15（镀黄锌8.8）GB/T 5783 | M09030500000421 | 个 | 0.3327
P202200210034 | TZB | SCB13-2000/10变压器 | 1QB.710.312003BS | M09030500120133 | 螺栓M12×130（镀黄锌8.8） | GB/T 5783 | 8 | 个 | 2021-05-28 | PCS | 8 | 个 | 螺栓M12×130（镀黄锌8.8）GB/T 5783 | 螺栓M12×130（镀黄锌8.8）GB/T 5783 | M09030500120133 |  |  |  | 配件 |  |  | 螺栓M12×130（镀黄锌8.8）GB/T 5783 | M09030500120133 | 个 | 1.7788
P202200210034 | TZB | SCB13-2000/10变压器 | 1QB.710.312003BS | M09030500200285 | 螺栓M20×80（镀黄锌8.8） | GB/T 5783 | 12 | 个 | 2021-05-28 | PCS | 12 | 个 | 螺栓M20×80（镀黄锌8.8）GB/T 5783 | 螺栓M20×60（镀黄锌8.8）GB/T 5783 | M09030500200061 |  |  |  | 配件 |  |  | 螺栓M20×60（镀黄锌8.8）GB/T 5783 | M09030500200061 | 个 | 1.9914
P202200210034 | TZB | SCB13-2000/10变压器 | 1QB.710.312003BS | M09030510120026 | 螺栓M12×25（镀黄锌8.8） | GB/T 5783 | 18 | 个 | 2021-05-28 | PCS | 18 | 个 | 螺栓M12×25（镀黄锌8.8）GB/T 5783 | 螺栓M12×25（镀黄锌8.8）GB/T 5783 | M09030510120026 |  |  |  | 配件 |  |  | 螺栓M12×25（镀黄锌8.8）GB/T 5783 | M09030510120026 | 个 | 0.392
P202200210034 | TZB | SCB13-2000/10变压器 | 1QB.710.312003BS | M10010600000200 | 压钉垫圈 | 8QT.950.2006.2 | 12 | 只 | 2021-05-28 | PCS | 12 | 只 | 压钉垫圈8QT.950.2006.2 | 压钉垫圈8QT.950.2006.2 | M10010600000200 |  |  |  | 配件 |  |  | 压钉垫圈8QT.950.2006.2 | M10010600000200 | 只 | 1.3363
P202200210034 | TZB | SCB13-2000/10变压器 | 1QB.710.312003BS | M10020406250011 | 接线片 | 8QT.517.2009.5 | 3 | 片 | 2021-05-28 | PCS | 3 | 片 | 接线片8QT.517.2009.5 | 接线片8QT.517.2009.5 | M10020406250011 |  |  |  | 配件 |  |  | 接线片8QT.517.2009.5 | M10020406250011 | 片 | 8.6903
P202200210034 | TZB | SCB13-2000/10变压器 | 1QB.710.312003BS | M11050100000110 | 固化剂 | HY5980 CI | 61.48 | KG | 2021-05-28 | PCS | 61.48 | KG | 固化剂HY5980 CI | 固化剂HY5980 CI | M11050100000110 |  |  |  | 树脂 |  |  | 固化剂HY5980 CI | M11050100000110 | KG | 27.7876
P202200210034 | TZB | SCB13-2000/10变压器 | 1QB.710.312003BS | M11050100000200 | 促进剂 | DY5985 CI | 1.06 | KG | 2021-05-28 | PCS | 1.06 | KG | 促进剂DY5985 CI | 促进剂DY5985 CI | M11050100000200 |  |  |  | 树脂 |  |  | 促进剂DY5985 CI | M11050100000200 | KG | 67.8496
P202200210034 | TZB | SCB13-2000/10变压器 | 1QB.710.312003BS | M11050100000300 | 色浆 | DW0133 CI | 2.12 | KG | 2021-05-28 | PCS | 2.12 | KG | 色浆DW0133 CI | 色浆DW0133 CI | M11050100000300 |  |  |  | 树脂 |  |  | 色浆DW0133 CI | M11050100000300 | KG | 252.2743
P202200210034 | TZB | SCB13-2000/10变压器 | 1QB.710.312003BS | M11050100000410 | 增韧剂 | DY040 CI | 5.3 | KG | 2021-05-28 | PCS | 5.3 | KG | 增韧剂DY040 CI | 增韧剂DY040 CI | M11050100000410 |  |  |  | 配件 |  |  | 增韧剂DY040 CI | M11050100000410 | KG | 45.6814
P202200210034 | TZB | SCB13-2000/10变压器 | 1QB.710.312003BS | M11050100000500 | 环氧树脂 | CY5980 CI | 64.66 | KG | 2021-05-28 | PCS | 64.66 | KG | 环氧树脂CY5980 CI | 环氧树脂CY5980 CI | M11050100000500 |  |  |  | 树脂 |  |  | 环氧树脂CY5980 CI | M11050100000500 | KG | 27.7876
P202200210034 | TZB | SCB13-2000/10变压器 | 1QB.710.312003BS | M11990100001000 | 硅微粉 | 硅宝604 | 130.38 | KG | 2021-05-28 | PCS | 130.38 | KG | 硅微粉硅宝604 | 硅微粉硅宝604 | M11990100001000 |  |  |  | 树脂 |  |  | 硅微粉硅宝604 | M11990100001000 | KG | 2.1504
P202200210034 | TZB | SCB13-2000/10变压器 | 1QB.710.312003BS | 5QB-510-32148GW-2 | 导电杆装配 | 5QB.510.32148GW.2 | 2 | 支 | 2021-05-28 | PCS | 2 | 支 | 导电杆装配5QB.510.32148GW.2 | 导电杆装配5QB.510.32148GW.2 | 5QB-510-32148GW-2 |  |  |  | 配件 |  |  | 导电杆装配5QB.510.32148GW.2 | 5QB-510-32148GW-2 | 支 | 48.6726
P202200210034 | TZB | SCB13-2000/10变压器 | 1QB.710.312003BS | 5QB-GBJYJ-32148GW-1 | 干变绝缘件 | 5QB.GBJYJ.32148GW.1 | 1 | 套 | 2021-05-28 | PCS | inf | KG | 干变绝缘件5QB.GBJYJ.32148GW.1 | 干变绝缘件5QB.GBJYJ.32148GW.1 | 5QB-GBJYJ-32148GW-1 |  |  |  | 配件 |  |  | 干变绝缘件5QB.GBJYJ.32148GW.1 | 5QB-GBJYJ-32148GW-1 | 套 | 575.22
P202200210034 | TZB | SCB13-2000/10变压器 | 1QB.710.312003BS | 5QB-SZDK-32148GW-1 | 垫块 | 5QB.SZDK.32148GW.1 | 1 | 套 | 2021-05-28 | PCS | inf | KG | 垫块5QB.SZDK.32148GW.1 | 垫块5QB.SZDK.32148GW.1 | 5QB-SZDK-32148GW-1 |  |  |  | 配件 |  |  | 垫块5QB.SZDK.32148GW.1 | 5QB-SZDK-32148GW-1 | 套 | 300.4433
P202200210034 | TZB | SCB13-2000/10变压器 | 1QB.710.312003BS | 5QB-TXJJ-32148GW-1 | 铁心夹件 | 5QB.TXJJ.32148GW.1 | 1 | 套 | 2021-05-28 | PCS | inf | KG | 铁心夹件5QB.TXJJ.32148GW.1 | 铁心夹件5QB.TXJJ.32148GW.1 | 5QB-TXJJ-32148GW-1 |  |  |  | 配件 |  |  | 铁心夹件5QB.TXJJ.32148GW.1 | 5QB-TXJJ-32148GW-1 | 套 | 802.995
P202200210034 | TZB | SCB13-2000/10变压器 | 1QB.710.312003BS | 5QT-720-2109-3 | 绝缘子 | 5QT.720.2109.3 | 12 | 只 | 2021-05-28 | PCS | 12 | 只 | 绝缘子5QT.720.2109.3 | 绝缘子5QT.720.2109.3 | 5QT-720-2109-3 |  |  |  | 配件 |  |  | 绝缘子5QT.720.2109.3 | 5QT-720-2109-3 | 只 | 12.3894
P202200210034 | TZB | SCB13-2000/10变压器 | 1QB.710.312003BS | 8QB-022-32148GW-1 | 垫脚 | 8QB.022.32148GW.1 | 1 | 台 | 2021-05-28 | PCS | inf | KG | 垫脚8QB.022.32148GW.1 | 垫脚8QB.022.32148GW.1 | 8QB-022-32148GW-1 |  |  |  | 配件 |  |  | 垫脚8QB.022.32148GW.1 | 8QB-022-32148GW-1 | 台 | 394.46
P202200210034 | TZB | SCB13-2000/10变压器 | 1QB.710.312003BS | 8QB-100-33349MA-1 | 支撑件 | 8QB.100.33349MA.1 | 4 | 块 | 2021-05-28 | PCS | inf | KG | 支撑件8QB.100.33349MA.1 | 支撑件8QB.100.33349MA.1 | 8QB-100-33349MA-1 |  |  |  | 配件 |  |  | 支撑件8QB.100.33349MA.1 | 8QB-100-33349MA-1 | 块 | 19.7225
P202200210034 | TZB | SCB13-2000/10变压器 | 1QB.710.312003BS | 8QB-135-32148GW-1 | 拉板 | 8QB.135.32148GW.1 | 1 | 台 | 2021-05-28 | PCS | inf | KG | 拉板8QB.135.32148GW.1 | 拉板8QB.135.32148GW.1 | 8QB-135-32148GW-1 |  |  |  | 配件 |  |  | 拉板8QB.135.32148GW.1 | 8QB-135-32148GW-1 | 台 | 156.01
P202200210034 | TZB | SCB13-2000/10变压器 | 1QB.710.312003BS | 8QB-193-32148GW-1 | 垫块 | 8QB.193.32148GW.1 | 24 | 块 | 2021-05-28 | PCS | 3 | KG | 垫块8QB.193.32148GW.1 | 垫块8QB.193.32148GW.1 | 8QB-193-32148GW-1 |  |  |  | 配件 |  |  | 垫块8QB.193.32148GW.1 | 8QB-193-32148GW-1 | 块 | 5.3345
P202200210034 | TZB | SCB13-2000/10变压器 | 1QB.710.312003BS | 8QB-193-32148GW-2 | 垫块 | 8QB.193.32148GW.2 | 24 | 块 | 2021-05-28 | PCS | 1.2 | KG | 垫块8QB.193.32148GW.2 | 垫块8QB.193.33348CA.1 | M06070200050034 |  |  |  | 配件 |  |  | 垫块8QB.193.33348CA.1 | M06070200050034 | 块 | 12.062
P202200210034 | TZB | SCB13-2000/10变压器 | 1QB.710.312003BS | 8QB-751-31247FY-1 | 夹件绝缘 | 8QB.751.31247FY.1 | 8 | 块 | 2021-05-28 | PCS | 4 | KG | 夹件绝缘8QB.751.31247FY.1 | 夹件绝缘8QB.751.31247FY.1 | 8QB-751-31247FY-1 |  |  |  | 配件 |  |  | 夹件绝缘8QB.751.31247FY.1 | 8QB-751-31247FY-1 | 块 | 10.5133
P202200210034 | TZB | SCB13-2000/10变压器 | 1QB.710.312003BS | 8QB-868-312003BS-1 | 铭牌 | 8QB.868.312003BS.1 | 1 | 块 | 2021-05-28 | PCS | 1 | 块 | 铭牌8QB.868.312003BS.1 | 铭牌 8QT.868.2103.1 | M12102000000100 | [7 empty] | M12102000000100 | 块 | 7.1681
P202200210034 | TZB | SCB13-2000/10变压器 | 1QB.710.312003BS | 8QT-123-2022-1-511 | 撑条 698×10×7 | 8QT.123.2022.1 | 135 | 支 | 2021-05-28 | PCS | 22.5 | KG | 撑条 698×10×78QT.123.2022.1 | 撑条 698×10×78QT.123.2022.1 | 8QT-123-2022-1-511 |  |  |  | 配件 |  |  | 撑条 698×10×78QT.123.2022.1 | 8QT-123-2022-1-511 | 支 | 2.8511
P202200210034 | TZB | SCB13-2000/10变压器 | 1QB.710.312003BS | 8QT-132-2015-496 | 撑板 25×10×695 | 8QT.132.2015 | 12 | 块 | 2021-05-28 | PCS | 4 | KG | 撑板 25×10×6958QT.132.2015 | 撑板 25×10×6958QT.132.2015 | 8QT-132-2015-496 |  |  |  | 配件 |  |  | 撑板 25×10×6958QT.132.2015 | 8QT-132-2015-496 | 块 | 8.5178
P202200210034 | TZB | SCB13-2000/10变压器 | 1QB.710.312003BS | 8QT-132-2015-497 | 撑板 40×12×695 | 8QT.132.2015 | 3 | 块 | 2021-05-28 | PCS | 3 | KG | 撑板 40×12×6958QT.132.2015 | 撑板 40×12×6958QT.132.2015 | 8QT-132-2015-497 |  |  |  | 配件 |  |  | 撑板 40×12×6958QT.132.2015 | 8QT-132-2015-497 | 块 | 15.2208
P202200210034 | TZB | SCB13-2000/10变压器 | 1QB.710.312003BS | 8QT-157-2063-1 | 衬垫 | 8QT.157.2063.1 | 8 | 块 | 2021-05-28 | PCS | 8 | 块 | 衬垫8QT.157.2063.1 | 衬垫8QT.157.2063.1 | 8QT-157-2063-1 |  |  |  | 配件 |  |  | 衬垫8QT.157.2063.1 | 8QT-157-2063-1 | 块 | 0.3053
P202200210034 | TZB | SCB13-2000/10变压器 | 1QB.710.312003BS | 8QT-518-2014-4 | 接地片 | 8QT.518.2014.4 | 1 | 片 | 2021-05-28 | PCS | 1 | 片 | 接地片8QT.518.2014.4 | 接地片8QT.518.2014.4 | 8QT-518-2014-4 |  |  |  | 配件 |  |  | 接地片8QT.518.2014.4 | 8QT-518-2014-4 | 片 | 1.1416
P202200210034 | TZB | SCB13-2000/10变压器 | 1QB.710.312003BS | 8QT-710-2014-2 | 绝缘垫圈 | 8QT.710.2014.2 | 8 | 块 | 2021-05-28 | PCS | 8 | 块 | 绝缘垫圈8QT.710.2014.2 | 绝缘垫圈8QT.710.2014.2 | 8QT-710-2014-2 |  |  |  | 配件 |  |  | 绝缘垫圈8QT.710.2014.2 | 8QT-710-2014-2 | 块 | 1.2389
P202200210034 | TZB | SCB13-2000/10变压器 | 1QB.710.312003BS | 8QT-769-2026-6 | 绝缘管 | 8QT.769.2026.6 | 2 | 支 | 2021-05-28 | PCS | 0.11111 | KG | 绝缘管8QT.769.2026.6 | 绝缘管8QT.769.2026.6 | 8QT-769-2026-6 |  |  |  | 配件 |  |  | 绝缘管8QT.769.2026.6 | 8QT-769-2026-6 | 支 | 6.3335
P202200210034 | TZB | SCB13-2000/10变压器 | 1QB.710.312003BS | 8QT-931-2028-3-196 | 吊紧螺杆 10×450×60×60 | 8QT.931.2028.3 | 4 | 支 | 2021-05-28 | PCS | 4 | KG | 吊紧螺杆 10×450×60×608QT.931.2028.3 | 吊紧螺杆 10×450×60×608QT.931.2028.3 | 8QT-931-2028-3-196 |  |  |  | 配件 |  |  | 吊紧螺杆 10×450×60×608QT.931.2028.3 | 8QT-931-2028-3-196 | 支 | 9.0265
P202200210034 | TZB | SCB13-2000/10变压器 | 1QB.710.312003BS | 8QT-931-2028-3-197 | 吊紧螺杆 12×450×80×80 | 8QT.931.2028.3 | 8 | 支 | 2021-05-28 | PCS | 8 | KG | 吊紧螺杆 12×450×80×808QT.931.2028.3 | 吊紧螺杆 12×450×80×808QT.931.2028.3 | 8QT-931-2028-3-197 |  |  |  | 配件 |  |  | 吊紧螺杆 12×450×80×808QT.931.2028.3 | 8QT-931-2028-3-197 | 支 | 9.0265
P202200210034 | TZB | SCB13-2000/10变压器 | 1QB.710.312003BS | F00000000000001 | 硅钢片纵剪加工费 |  | 2823.6 | KG | 2021-05-28 | PCS | 2823.6 | KG | 硅钢片纵剪加工费 | 硅钢片纵剪加工费 | F00000000000001 |  |  |  | 配件 |  |  | 硅钢片纵剪加工费 | F00000000000001 | KG | 0.1724
P202200210034 | TZB | SCB13-2000/10变压器 | 1QB.710.312003BS | M01020103000800 | 聚酯亚胺漆包铜扁线 | QZYB-2/180 3.00×8.00/3.16×8.16 | 25.25 | KG | 2021-05-28 | PCS | 25.25 | KG | 聚酯亚胺漆包铜扁线QZYB-2/180 3.00×8.00/3.16×8.16 | 聚酯亚胺漆包铜扁线QZYB-2/180 3.00×8.00/3.16×8.16 | M01020103000800 |  |  | CU10 | 铜 | 漆包扁线 | QZYB-2-C | 聚酯亚胺漆包铜扁线QZYB-2/180 3.00×8.00/3.16×8.16 | M01020103000800 | KG | 72.3805
P202200210034 | TZB | SCB13-2000/10变压器 | 1QB.710.312003BS | M01020103201000 | 聚酯亚胺漆包铜扁线 | QZYB-2/180 3.20×10.00/3.36×10.16 | 612.06 | KG | 2021-05-28 | PCS | 612.06 | KG | 聚酯亚胺漆包铜扁线QZYB-2/180 3.20×10.00/3.36×10.16 | 聚酯亚胺漆包铜扁线QZYB-2/180 3.20×10.00/3.36×10.16 | M01020103201000 |  |  | CU10 | 铜 | 漆包扁线 | QZYB-2-C | 聚酯亚胺漆包铜扁线QZYB-2/180 3.20×10.00/3.36×10.16 | M01020103201000 | KG | 69.8142
P202200210034 | TZB | SCB13-2000/10变压器 | 1QB.710.312003BS | M01030101450620 | T2铜带 | T2O60-1.45×620-GB/T 18813 | 537.32 | KG | 2021-05-28 | PCS | 537.32 | KG | T2铜带T2O60-1.45×620-GB/T 18813 | T2铜带T2O60-1.45×620-GB/T 18813 | M01030101450620 |  |  | CU25 | 铜 | 变压器铜箔 | TB-B | T2铜带T2O60-1.45×620-GB/T 18813 | M01030101450620 | KG | 55.885
P202200210034 | TZB | SCB13-2000/10变压器 | 1QB.710.312003BS | M01030300120120 | 12×120 铜母线 TMQY | GB/T 5585.1-2005 | 107.12 | KG | 2021-05-28 | PCS | 107.12 | KG | 12×120 铜母线 TMQYGB/T 5585.1-2005 | 12×120 铜母线 TMQYGB/T 5585.1-2005 | M01030300120120 |  |  | CU31 | 铜 | 铜母线 | 0 | 12×120 铜母线 TMQYGB/T 5585.1-2005 | M01030300120120 | KG | 47.0431
P202200210034 | TZB | SCB13-2000/10变压器 | 1QB.710.312003BS | M01050200000700 | 塑包电缆 | BVR-70mm^2 | 2 | M | 2021-05-28 | PCS | 2 | M | 塑包电缆BVR-70mm^2 | 塑包电缆BVR-70mm^2 | M01050200000700 |  |  |  | 配件 |  |  | 塑包电缆BVR-70mm^2 | M01050200000700 | M | 56.4602
P202200210034 | TZB | SCB13-2000/10变压器 | 1QB.710.312003BS | M02010102300852 | 剪切后硅钢片 | 23RK085 | 2823.6 | KG | 2021-05-28 | PCS | 2823.6 | KG | 剪切后硅钢片23RK085 | 剪切后硅钢片23RK085 | M02010102300852 |  |  | SS08 | 硅钢片 | 硅钢片 | 23RK085 | 剪切后硅钢片23RK085 | M02010102300852 | KG | 14.6881
P202200210034 | TZB | SCB13-2000/10变压器 | 1QB.710.312003BS | M05020100000700 | 铜接线端子 | DT-70 | 6 | 只 | 2021-05-28 | PCS | 6 | 只 | 铜接线端子DT-70 | 铜接线端子DT-70 | M05020100000700 |  |  |  | 配件 |  |  | 铜接线端子DT-70 | M05020100000700 | 只 | 6.9027
P202200210034 | TZB | SCB13-2000/10变压器 | 1QB.710.312003BS | M05022700000250 | 接线端子 | 8QT.570.2001.8 | 24 | 只 | 2021-05-28 | PCS | 24 | 只 | 接线端子8QT.570.2001.8 | 接线端子8QT.570.2001.8 | M05022700000250 |  |  |  | 配件 |  |  | 接线端子8QT.570.2001.8 | M05022700000250 | 只 | 10.354
P202200210034 | TZB | SCB13-2000/10变压器 | 1QB.710.312003BS | M06030800000202 | 热缩绝缘管 | φ20（红） | 0 | M | 2021-05-28 | PCS | 0 | M | 热缩绝缘管φ20（红） | 热缩绝缘管φ20（红） | M06030800000202 |  |  |  | 配件 |  |  | 热缩绝缘管φ20（红） | M06030800000202 | M | 0.708
P202200210034 | TZB | SCB13-2000/10变压器 | 1QB.710.312003BS | M06030800000203 | 热缩绝缘管 | φ20（黄） | 0 | M | 2021-05-28 | PCS | 0 | M | 热缩绝缘管φ20（黄） | 热缩绝缘管φ20（黄） | M06030800000203 |  |  |  | 配件 |  |  | 热缩绝缘管φ20（黄） | M06030800000203 | M | 0.708
P202200210034 | TZB | SCB13-2000/10变压器 | 1QB.710.312003BS | M06030800000204 | 热缩绝缘管 | φ20（绿） | 0 | M | 2021-05-28 | PCS | 0 | M | 热缩绝缘管φ20（绿） | 热缩绝缘管φ20（绿） | M06030800000204 |  |  |  | 配件 |  |  | 热缩绝缘管φ20（绿） | M06030800000204 | M | 0.708
P202200210034 | TZB | SCB13-2000/10变压器 | 1QB.710.312003BS | M06039900000006 | 麦管 | NOMEX | 3 | 根 | 2021-05-28 | PCS | 3 | 根 | 麦管NOMEX | 麦管NOMEX | M06039900000006 |  |  |  | 配件 |  |  | 麦管NOMEX | M06039900000006 | 根 | 11.8407
P202200210034 | TZB | SCB13-2000/10变压器 | 1QB.710.312003BS | M06050100600030 | 无碱无蜡玻璃纤维带 | ET60-30-（P）-JC/T 174 | 3.03 | KG | 2021-05-28 | PCS | 3.03 | KG | 无碱无蜡玻璃纤维带ET60-30-（P）-JC/T 174 | 无碱无蜡玻璃纤维带ET60-30-（P）-JC/T 174 | M06050100600030 |  |  |  | 配件 |  |  | 无碱无蜡玻璃纤维带ET60-30-（P）-JC/T 174 | M06050100600030 | KG | 40
P202200210034 | TZB | SCB13-2000/10变压器 | 1QB.710.312003BS | M06050101400050 | 无碱无蜡玻璃纤维带 | ET140-50-（P）-JC/T 174 | 2.02 | KG | 2021-05-28 | PCS | 2.02 | KG | 无碱无蜡玻璃纤维带ET140-50-（P）-JC/T 174 | 无碱无蜡玻璃纤维带ET140-50-（P）-JC/T 174 | M06050101400050 |  |  |  | 配件 |  |  | 无碱无蜡玻璃纤维带ET140-50-（P）-JC/T 174 | M06050101400050 | KG | 32.7434
P202200210034 | TZB | SCB13-2000/10变压器 | 1QB.710.312003BS | M06050501203301 | 0.12 F级预浸料 6440 | JB/T 10942 | 11.55 | KG | 2021-05-28 | PCS | 11.55 | KG | 0.12 F级预浸料 6440JB/T 10942 | 0.12 F级预浸料 6440JB/T 10942 | M06050501203301 |  |  |  | 配件 |  |  | 0.12 F级预浸料 6440JB/T 10942 | M06050501203301 | KG | 24.4071
P202200210034 | TZB | SCB13-2000/10变压器 | 1QB.710.312003BS | M06050501203305 | 0.40 F级预浸料 6440 | JB/T 10942 | 8.4 | KG | 2021-05-28 | PCS | 8.4 | KG | 0.40 F级预浸料 6440JB/T 10942 | 0.40 F级预浸料 6440JB/T 10942 | M06050501203305 |  |  |  | 配件 |  |  | 0.40 F级预浸料 6440JB/T 10942 | M06050501203305 | KG | 24.6018
P202200210034 | TZB | SCB13-2000/10变压器 | 1QB.710.312003BS | M0605200002 | 0.45无碱玻璃纤维短切毡 EMC 450 |  | 8.8 | KG | 2021-05-28 | PCS | 8.8 | KG | 0.45无碱玻璃纤维短切毡 EMC 450 | 0.45无碱玻璃纤维短切毡 EMC 450 | M0605200002 |  |  |  | 配件 |  |  | 0.45无碱玻璃纤维短切毡 EMC 450 | M0605200002 | KG | 11.0619
P202200210034 | TZB | SCB13-2000/10变压器 | 1QB.710.312003BS | M06060590000627 | 0.5 复合聚酯薄膜 D280 | JB/T 4059 | 2.2 | KG | 2021-05-28 | PCS | 2.2 | KG | 0.5 复合聚酯薄膜 D280JB/T 4059 | 0.5 复合聚酯薄膜 D280JB/T 4059 | M06060590000627 |  |  |  | 配件 |  |  | 0.5 复合聚酯薄膜 D280JB/T 4059 | M06060590000627 | KG | 26.5487
P202200210034 | TZB | SCB13-2000/10变压器 | 1QB.710.312003BS | M06060905000146 | 0.60/4×4 F级有溶剂环氧玻璃纤维网格 2940 | JB/T 10322.3 | 27.5 | M2 | 2021-05-28 | PCS | 27.5 | M2 | 0.60/4×4 F级有溶剂环氧玻璃纤维网格 2940JB/T 10322.3 | 0.60/4×4 F级有溶剂环氧玻璃纤维网格 2940JB/T 10322.3 | M06060905000146 |  |  |  | 配件 |  |  | 0.60/4×4 F级有溶剂环氧玻璃纤维网格 2940JB/T 10322.3 | M06060905000146 | M2 | 7.5221
P202200210034 | TZB | SCB13-2000/10变压器 | 1QB.710.312003BS | M06060905000148 | 1.20/5×4 F级有溶剂环氧玻璃纤维网格 2940 | JB/T 10322.3 | 12.1 | M2 | 2021-05-28 | PCS | 12.1 | M2 | 1.20/5×4 F级有溶剂环氧玻璃纤维网格 2940JB/T 10322.3 | 1.20/5×4 F级有溶剂环氧玻璃纤维网格 2940JB/T 10322.3 | M06060905000148 |  |  |  | 配件 |  |  | 1.20/5×4 F级有溶剂环氧玻璃纤维网格 2940JB/T 10322.3 | M06060905000148 | M2 | 13.2743
P202200210034 | TZB | SCB13-2000/10变压器 | 1QB.710.312003BS | M06060905000149 | 1.60/6×5 F级有溶剂环氧玻璃纤维网格 2940 | JB/T 10322.3 | 15.4 | M2 | 2021-05-28 | PCS | 15.4 | M2 | 1.60/6×5 F级有溶剂环氧玻璃纤维网格 2940JB/T 10322.3 | 1.60/6×5 F级有溶剂环氧玻璃纤维网格 2940JB/T 10322.3 | M06060905000149 |  |  |  | 配件 |  |  | 1.60/6×5 F级有溶剂环氧玻璃纤维网格 2940JB/T 10322.3 | M06060905000149 | M2 | 15.0442
P202200210034 | TZB | SCB13-2000/10变压器 | 1QB.710.312003BS | M06070293326840 | 垫块 | 8QT.193.2057.1 | 12 | 块 | 2021-05-28 | PCS | 0.048 | KG | 垫块8QT.193.2057.1 | 垫块8QT.193.2057.1 | M06070293326840 |  |  |  | 配件 |  |  | 垫块8QT.193.2057.1 | M06070293326840 | 块 | 0.708
P202210660001 | TZB | SC(H)B18-2500/10-NX1变压器 | 1QB.710.312101A | M06030800000202 | 热缩绝缘管 | φ20（红） | 0 | M | 2021-02-23 | PCS | 0 | M | 热缩绝缘管φ20（红） | 热缩绝缘管φ20（红） | M06030800000202 |  |  |  | 配件 |  |  | 热缩绝缘管φ20（红） | M06030800000202 | M | 0.708
P202210660001 | TZB | SC(H)B18-2500/10-NX1变压器 | 1QB.710.312101A | 5QB-022-312101A-1 | 垫脚 | 5QB.022.312101A.1 | 1 | 台 | 2021-02-23 | PCS | inf | KG | 垫脚5QB.022.312101A.1 | 垫脚8QB.022.36319ACCH.1 | 8QB-022-36319ACCH-1 |  |  |  | 配件 |  |  | 垫脚8QB.022.36319ACCH.1 | 8QB-022-36319ACCH-1 | 台 | 374.698
P202210660001 | TZB | SC(H)B18-2500/10-NX1变压器 | 1QB.710.312101A | 5QB-510-312101A-1 | 导电杆 | 5QB.510.312101A.1 | 1 | 支 | 2021-02-23 | PCS | 1 | 支 | 导电杆5QB.510.312101A.1 | 导电杆5QB.510.312101A.1 | 5QB-510-312101A-1 |  |  |  | 配件 |  |  | 导电杆5QB.510.312101A.1 | 5QB-510-312101A-1 | 支 | 86.7257
P202210660001 | TZB | SC(H)B18-2500/10-NX1变压器 | 1QB.710.312101A | 5QB-510-312101A-2 | 导电杆 | 5QB.510.312101A.2 | 2 | 支 | 2021-02-23 | PCS | 2 | 支 | 导电杆5QB.510.312101A.2 | 导电杆5QB.510.312101A.2 | 5QB-510-312101A-2 |  |  |  | 配件 |  |  | 导电杆5QB.510.312101A.2 | 5QB-510-312101A-2 | 支 | 48.6726
P202210660001 | TZB | SC(H)B18-2500/10-NX1变压器 | 1QB.710.312101A | 5QB-SZDK-312101A-1 | 垫块 | 5QB.SZDK.312101A.1 | 1 | 套 | 2021-02-23 | PCS | inf | KG | 垫块5QB.SZDK.312101A.1 | 垫块5QB.SZDK.312101A.1 | 5QB-SZDK-312101A-1 |  |  |  | 配件 |  |  | 垫块5QB.SZDK.312101A.1 | 5QB-SZDK-312101A-1 | 套 | 354.395
P202210660001 | TZB | SC(H)B18-2500/10-NX1变压器 | 1QB.710.312101A | 5QB-TXJJ-312101A-1 | 铁心夹件 | 5QB.TXJJ.312101A.1 | 1 | 套 | 2021-02-23 | PCS | inf | KG | 铁心夹件5QB.TXJJ.312101A.1 | 铁心夹件5QB.TXJJ.36319ACCH.1 | 5QB-TXJJ-36319ACCH-1 |  |  |  | 配件 |  |  | 铁心夹件5QB.TXJJ.36319ACCH.1 | 5QB-TXJJ-36319ACCH-1 | 套 | 907.28
P202210660001 | TZB | SC(H)B18-2500/10-NX1变压器 | 1QB.710.312101A | 8QB-123-312101A-1 | 撑条 | 8QB.123.312101A.1 | 51 | 支 | 2021-02-23 | PCS | 12.75 | KG | 撑条8QB.123.312101A.1 | 撑条8QB.123.312101A.1 | 8QB-123-312101A-1 |  |  |  | 配件 |  |  | 撑条8QB.123.312101A.1 | 8QB-123-312101A-1 | 支 | 7.4337
P202210660001 | TZB | SC(H)B18-2500/10-NX1变压器 | 1QB.710.312101A | 8QB-130-312101A-1 | 加强板 | 8QB.130.312101A.1 | 1 | 块 | 2021-02-23 | PCS | inf | KG | 加强板8QB.130.312101A.1 | 加强板8QB.130.36317ACCH.1 | 8QB-130-36317ACCH-1 |  |  |  | 配件 |  |  | 加强板8QB.130.36317ACCH.1 | 8QB-130-36317ACCH-1 | 块 | 23.34
P202210660001 | TZB | SC(H)B18-2500/10-NX1变压器 | 1QB.710.312101A | 8QB-135-312101A-1 | 拉板 | 8QB.135.312101A.1 | 1 | 台 | 2021-02-23 | PCS | inf | KG | 拉板8QB.135.312101A.1 | 拉板8QB.135.36319ACCH.1 | 8QB-135-36319ACCH-1 |  |  |  | 配件 |  |  | 拉板8QB.135.36319ACCH.1 | 8QB-135-36319ACCH-1 | 台 | 165.666
P202210660001 | TZB | SC(H)B18-2500/10-NX1变压器 | 1QB.710.312101A | 8QB-281-312101A-1 | 减震垫 | 8QB.281.312101A.1 | 1 | 块 | 2021-02-23 | PCS | 0.25 | KG | 减震垫8QB.281.312101A.1 | 减震垫8QB.281.312101A.1 | 8QB-281-312101A-1 | 重新归类 | 删除
P202210660001 | TZB | SC(H)B18-2500/10-NX1变压器 | 1QB.710.312101A | 8QB-751-312101A-1 | 夹件绝缘 | 8QB.751.312101A.1 | 8 | 块 | 2021-02-23 | PCS | 4 | KG | 夹件绝缘8QB.751.312101A.1 | 夹件绝缘8QB.751.31247FY.1 | 8QB-751-31247FY-1 |  |  |  | 配件 |  |  | 夹件绝缘8QB.751.31247FY.1 | 8QB-751-31247FY-1 | 块 | 10.5133
P202210660001 | TZB | SC(H)B18-2500/10-NX1变压器 | 1QB.710.312101A | 8QB-786-312101A-1 | 垫脚绝缘 | 8QB.786.312101A.1 | 4 | 块 | 2021-02-23 | PCS | 0.23529 | KG | 垫脚绝缘8QB.786.312101A.1 | 垫脚绝缘8QB.786.312101A.1 | 8QB-786-312101A-1 | 重新归类 | 删除
P202210660001 | TZB | SC(H)B18-2500/10-NX1变压器 | 1QB.710.312101A | 8QB-868-312101A-1 | 铭牌 | 8QB.868.312101A.1 | 1 | 块 | 2021-02-23 | PCS | 1 | 块 | 铭牌8QB.868.312101A.1 | 铭牌 8QT.868.2103.1 | M12102000000100 | [7 empty] | M12102000000100 | 块 | 7.1681
P202210660001 | TZB | SC(H)B18-2500/10-NX1变压器 | 1QB.710.312101A | 8QT-132-2015-657 | 撑板 25×8×695 | 8QT.132.2015 | 12 | 支 | 2021-02-23 | PCS | 3 | KG | 撑板 25×8×6958QT.132.2015 | 撑板 25×8×6958QT.132.2015 | 8QT-132-2015-657 |  |  |  | 配件 |  |  | 撑板 25×8×6958QT.132.2015 | 8QT-132-2015-657 | 支 | 6.2542
P202210660001 | TZB | SC(H)B18-2500/10-NX1变压器 | 1QB.710.312101A | 8QT-132-2015-772 | 撑板 50×14×695 | 8QT.132.2015 | 3 | 支 | 2021-02-23 | PCS | 3 | KG | 撑板 50×14×6958QT.132.2015 | 撑板 50×14×6958QT.132.2015 | 8QT-132-2015-772 |  |  |  | 配件 |  |  | 撑板 50×14×6958QT.132.2015 | 8QT-132-2015-772 | 支 | 21.9033
P202210660001 | TZB | SC(H)B18-2500/10-NX1变压器 | 1QB.710.312101A | 8QT-157-2063-1 | 衬垫 | 8QT.157.2063.1 | 8 | 块 | 2021-02-23 | PCS | 8 | 块 | 衬垫8QT.157.2063.1 | 衬垫8QT.157.2063.1 | 8QT-157-2063-1 |  |  |  | 配件 |  |  | 衬垫8QT.157.2063.1 | 8QT-157-2063-1 | 块 | 0.3053
P202210660001 | TZB | SC(H)B18-2500/10-NX1变压器 | 1QB.710.312101A | 8QT-193-2043-3-143 | 垫块 58×60×10 | 8QT.193.2043.3 | 24 | 块 | 2021-02-23 | PCS | 1.7143 | KG | 垫块 58×60×108QT.193.2043.3 | 垫块 50×60×108QT.193.2043.3 | 8QT-193-2043-3-116 |  |  |  | 配件 |  |  | 垫块 50×60×108QT.193.2043.3 | 8QT-193-2043-3-116 | 块 | 3.0585
P202210660001 | TZB | SC(H)B18-2500/10-NX1变压器 | 1QB.710.312101A | 8QT-193-2043-3-144 | 垫块 64×60×10 | 8QT.193.2043.3 | 24 | 块 | 2021-02-23 | PCS | 1.8462 | KG | 垫块 64×60×108QT.193.2043.3 | 垫块 50×60×108QT.193.2043.3 | 8QT-193-2043-3-116 |  |  |  | 配件 |  |  | 垫块 50×60×108QT.193.2043.3 | 8QT-193-2043-3-116 | 块 | 3.0585
P202210660001 | TZB | SC(H)B18-2500/10-NX1变压器 | 1QB.710.312101A | 8QT-518-2014-4 | 接地片 | 8QT.518.2014.4 | 1 | 片 | 2021-02-23 | PCS | 1 | 片 | 接地片8QT.518.2014.4 | 接地片8QT.518.2014.4 | 8QT-518-2014-4 |  |  |  | 配件 |  |  | 接地片8QT.518.2014.4 | 8QT-518-2014-4 | 片 | 1.1416
P202210660001 | TZB | SC(H)B18-2500/10-NX1变压器 | 1QB.710.312101A | 8QT-703-2027-064 | 垫条 20×120 | 8QT.703.2027 | 8 | 块 | 2021-02-23 | PCS | 8 | KG | 垫条 20×1208QT.703.2027 | 垫条 20×1308QT.703.2027 | M06070600234804 | [7 empty] | M06070600234804 | 块 | 1.76
P202210660001 | TZB | SC(H)B18-2500/10-NX1变压器 | 1QB.710.312101A | 8QT-710-2014-2 | 绝缘垫圈 | 8QT.710.2014.2 | 8 | 块 | 2021-02-23 | PCS | 8 | 块 | 绝缘垫圈8QT.710.2014.2 | 绝缘垫圈8QT.710.2014.2 | 8QT-710-2014-2 |  |  |  | 配件 |  |  | 绝缘垫圈8QT.710.2014.2 | 8QT-710-2014-2 | 块 | 1.2389
P202210660001 | TZB | SC(H)B18-2500/10-NX1变压器 | 1QB.710.312101A | 8QT-769-2026-6 | 绝缘管 | 8QT.769.2026.6 | 2 | 支 | 2021-02-23 | PCS | 0.11111 | KG | 绝缘管8QT.769.2026.6 | 绝缘管8QT.769.2026.6 | 8QT-769-2026-6 |  |  |  | 配件 |  |  | 绝缘管8QT.769.2026.6 | 8QT-769-2026-6 | 支 | 6.3335
P202210660001 | TZB | SC(H)B18-2500/10-NX1变压器 | 1QB.710.312101A | 8QT-786-2004-3 | 垫脚绝缘 | 8QT.786.2004.3 | 5 | 块 | 2021-02-23 | PCS | 0.71429 | KG | 垫脚绝缘8QT.786.2004.3 | 垫脚绝缘8QT.786.2004.3 | 8QT-786-2004-3 | 重新归类 | 删除
P202210660001 | TZB | SC(H)B18-2500/10-NX1变压器 | 1QB.710.312101A | 8QT-786-2004-4 | 垫脚绝缘 | 8QT.786.2004.4 | 3 | 块 | 2021-02-23 | PCS | 1 | KG | 垫脚绝缘8QT.786.2004.4 | 垫脚绝缘8QT.786.2004.4 | 8QT-786-2004-4 | 重新归类 | 删除
P202210660001 | TZB | SC(H)B18-2500/10-NX1变压器 | 1QB.710.312101A | 8QT-931-2028-3 | 吊紧螺杆 10×470×60×60 | 8QT.931.2028.3 | 4 | 支 | 2021-02-23 | PCS | 1.3333 | KG | 吊紧螺杆 10×470×60×608QT.931.2028.3 | 吊紧螺杆 10×470×60×608QT.931.2028.3 | 8QT-931-2028-3 |  |  |  | 配件 |  |  | 吊紧螺杆 10×470×60×608QT.931.2028.3 | 8QT-931-2028-3 | 支 | 2.6177
P202210660001 | TZB | SC(H)B18-2500/10-NX1变压器 | 1QB.710.312101A | M01020103150800 | 聚酯亚胺漆包铜扁线 | QZYB-2/180-3.15×8.00/3.31×8.16 | 22.22 | KG | 2021-02-23 | PCS | 22.22 | KG | 聚酯亚胺漆包铜扁线QZYB-2/180-3.15×8.00/3.31×8.16 | 聚酯亚胺漆包铜扁线QZYB-2/180-3.15×8.00/3.31×8.16 | M01020103150800 |  |  | CU10 | 铜 | 漆包扁线 | QZYB-2-C | 聚酯亚胺漆包铜扁线QZYB-2/180-3.15×8.00/3.31×8.16 | M01020103150800 | KG | 42.7094
P202210660001 | TZB | SC(H)B18-2500/10-NX1变压器 | 1QB.710.312101A | M01020103651240 | 聚酯亚胺漆包铜扁线 | QZYB-2/180 3.65×12.40/3.81×12.56 | 785.78 | KG | 2021-02-23 | PCS | 785.78 | KG | 聚酯亚胺漆包铜扁线QZYB-2/180 3.65×12.40/3.81×12.56 | 聚酯亚胺漆包铜扁线QZYB-2/180 3.65×12.40/3.81×12.56 | M01020103651240 |  |  | CU10 | 铜 | 漆包扁线 | QZYB-2-C | 聚酯亚胺漆包铜扁线QZYB-2/180 3.65×12.40/3.81×12.56 | M01020103651240 | KG | 66.823
P202210660001 | TZB | SC(H)B18-2500/10-NX1变压器 | 1QB.710.312101A | M01030101550670 | T2铜带 | T2O60-1.55×670-GB/T 18813 | 612.15 | KG | 2021-02-23 | PCS | 612.15 | KG | T2铜带T2O60-1.55×670-GB/T 18813 | T2铜带T2O60-1.55×670-GB/T 18813 | M01030101550670 |  |  | CU26 | 铜 | 变压器铜箔 | TB-C | T2铜带T2O60-1.55×670-GB/T 18813 | M01030101550670 | KG | 69.4159
P202210660001 | TZB | SC(H)B18-2500/10-NX1变压器 | 1QB.710.312101A | M01030200040030 | 4×30 铜母线 TMQY | GB/T 5585.1-2005 | 0 | KG | 2021-02-23 | PCS | 0 | KG | 4×30 铜母线 TMQYGB/T 5585.1-2005 | 4×30 铜母线 TMQYGB/T 5585.1-2005 | M01030200040030 |  |  | CU35 | 铜 | 铜母线 | 0 | 4×30 铜母线 TMQYGB/T 5585.1-2005 | M01030200040030 | KG | 48.2222
P202210660001 | TZB | SC(H)B18-2500/10-NX1变压器 | 1QB.710.312101A | M01030300140140 | 14×140 铜母线 TMQY | GB/T 5585.1-2005 | 116.48 | KG | 2021-02-23 | PCS | 116.48 | KG | 14×140 铜母线 TMQYGB/T 5585.1-2005 | 14×140 铜母线 TMQYGB/T 5585.1-2005 | M01030300140140 |  |  | CU35 | 铜 | 铜母线 | 0 | 14×140 铜母线 TMQYGB/T 5585.1-2005 | M01030300140140 | KG | 77.8673
P202210660001 | TZB | SC(H)B18-2500/10-NX1变压器 | 1QB.710.312101A | M01050231070000 | 聚氯乙烯绝缘电缆 | ZR-BUR-95mm^2 | 2 | M | 2021-02-23 | PCS | 2 | M | 聚氯乙烯绝缘电缆ZR-BUR-95mm^2 | 聚氯乙烯绝缘电缆ZR-BUR-95mm^2 | M01050231070000 |  |  |  | 配件 |  |  | 聚氯乙烯绝缘电缆ZR-BUR-95mm^2 | M01050231070000 | M | 86.2832
P202210660001 | TZB | SC(H)B18-2500/10-NX1变压器 | 1QB.710.312101A | M05020100000950 | 铜接线端子 | DT-95 | 6 | 只 | 2021-02-23 | PCS | 6 | 只 | 铜接线端子DT-95 | 铜接线端子DT-95 | M05020100000950 |  |  |  | 配件 |  |  | 铜接线端子DT-95 | M05020100000950 | 只 | 8.4956
P202210660001 | TZB | SC(H)B18-2500/10-NX1变压器 | 1QB.710.312101A | M05022700000250 | 接线端子 | 8QT.570.2001.8 | 24 | 只 | 2021-02-23 | PCS | 24 | 只 | 接线端子8QT.570.2001.8 | 接线端子8QT.570.2001.8 | M05022700000250 |  |  |  | 配件 |  |  | 接线端子8QT.570.2001.8 | M05022700000250 | 只 | 10.354
P202210660001 | TZB | SC(H)B18-2500/10-NX1变压器 | 1QB.710.312101A | M06030800000203 | 热缩绝缘管 | φ20（黄） | 0 | M | 2021-02-23 | PCS | 0 | M | 热缩绝缘管φ20（黄） | 热缩绝缘管φ20（黄） | M06030800000203 |  |  |  | 配件 |  |  | 热缩绝缘管φ20（黄） | M06030800000203 | M | 0.708
P202210660001 | TZB | SC(H)B18-2500/10-NX1变压器 | 1QB.710.312101A | M06030800000204 | 热缩绝缘管 | φ20（绿） | 0 | M | 2021-02-23 | PCS | 0 | M | 热缩绝缘管φ20（绿） | 热缩绝缘管φ20（绿） | M06030800000204 |  |  |  | 配件 |  |  | 热缩绝缘管φ20（绿） | M06030800000204 | M | 0.708
P202210660001 | TZB | SC(H)B18-2500/10-NX1变压器 | 1QB.710.312101A | M06031301654030 | 1.1 复合聚酯薄膜 D280 | JB/T 4059 | 4.12 | KG | 2021-02-23 | PCS | 4.12 | KG | 1.1 复合聚酯薄膜 D280JB/T 4059 | 1.1 复合聚酯薄膜 D280JB/T 4059 | M06031301654030 |  |  |  | 配件 |  |  | 1.1 复合聚酯薄膜 D280JB/T 4059 | M06031301654030 | KG | 26.5487
P202210660001 | TZB | SC(H)B18-2500/10-NX1变压器 | 1QB.710.312101A | M06039900000006 | 麦管 | NOMEX | 3 | 根 | 2021-02-23 | PCS | 3 | 根 | 麦管NOMEX | 麦管NOMEX | M06039900000006 |  |  |  | 配件 |  |  | 麦管NOMEX | M06039900000006 | 根 | 11.8407
P202210660001 | TZB | SC(H)B18-2500/10-NX1变压器 | 1QB.710.312101A | M06050100600030 | 无碱无蜡玻璃纤维带 | ET60-30-（P）-JC/T 174 | 3.03 | KG | 2021-02-23 | PCS | 3.03 | KG | 无碱无蜡玻璃纤维带ET60-30-（P）-JC/T 174 | 无碱无蜡玻璃纤维带ET60-30-（P）-JC/T 174 | M06050100600030 |  |  |  | 配件 |  |  | 无碱无蜡玻璃纤维带ET60-30-（P）-JC/T 174 | M06050100600030 | KG | 40
P202210660001 | TZB | SC(H)B18-2500/10-NX1变压器 | 1QB.710.312101A | M06050101400050 | 无碱无蜡玻璃纤维带 | ET140-50-（P）-JC/T 174 | 2.02 | KG | 2021-02-23 | PCS | 2.02 | KG | 无碱无蜡玻璃纤维带ET140-50-（P）-JC/T 174 | 无碱无蜡玻璃纤维带ET140-50-（P）-JC/T 174 | M06050101400050 |  |  |  | 配件 |  |  | 无碱无蜡玻璃纤维带ET140-50-（P）-JC/T 174 | M06050101400050 | KG | 32.7434
P202210660001 | TZB | SC(H)B18-2500/10-NX1变压器 | 1QB.710.312101A | M06050500000054 | 0.40 LHL预浸布 | JB/T 10942 | 6.3 | KG | 2021-02-23 | PCS | 6.3 | KG | 0.40 LHL预浸布JB/T 10942 | 0.40 LHL预浸布JB/T 10942 | M06050500000054 |  |  |  | 配件 |  |  | 0.40 LHL预浸布JB/T 10942 | M06050500000054 | KG | 39.823
P202210660001 | TZB | SC(H)B18-2500/10-NX1变压器 | 1QB.710.312101A | M06050500000055 | 0.12 LHL预浸布 | JB/T 10942 | 9.45 | KG | 2021-02-23 | PCS | 9.45 | KG | 0.12 LHL预浸布JB/T 10942 | 0.12 LHL预浸布JB/T 10942 | M06050500000055 |  |  |  | 配件 |  |  | 0.12 LHL预浸布JB/T 10942 | M06050500000055 | KG | 44.2478
P202210660001 | TZB | SC(H)B18-2500/10-NX1变压器 | 1QB.710.312101A | M0605200002 | 0.45无碱玻璃纤维短切毡 EMC 450 |  | 6.06 | KG | 2021-02-23 | PCS | 6.06 | KG | 0.45无碱玻璃纤维短切毡 EMC 450 | 0.45无碱玻璃纤维短切毡 EMC 450 | M0605200002 |  |  |  | 配件 |  |  | 0.45无碱玻璃纤维短切毡 EMC 450 | M0605200002 | KG | 11.0619
P202210660001 | TZB | SC(H)B18-2500/10-NX1变压器 | 1QB.710.312101A | M06060905000146 | 0.60/4×4 F级有溶剂环氧玻璃纤维网格 2940 | JB/T 10322.3 | 27.5 | M2 | 2021-02-23 | PCS | 27.5 | M2 | 0.60/4×4 F级有溶剂环氧玻璃纤维网格 2940JB/T 10322.3 | 0.60/4×4 F级有溶剂环氧玻璃纤维网格 2940JB/T 10322.3 | M06060905000146 |  |  |  | 配件 |  |  | 0.60/4×4 F级有溶剂环氧玻璃纤维网格 2940JB/T 10322.3 | M06060905000146 | M2 | 7.5221
P202210660001 | TZB | SC(H)B18-2500/10-NX1变压器 | 1QB.710.312101A | M06060905000148 | 1.20/5×4 F级有溶剂环氧玻璃纤维网格 2940 | JB/T 10322.3 | 24.2 | M2 | 2021-02-23 | PCS | 24.2 | M2 | 1.20/5×4 F级有溶剂环氧玻璃纤维网格 2940JB/T 10322.3 | 1.20/5×4 F级有溶剂环氧玻璃纤维网格 2940JB/T 10322.3 | M06060905000148 |  |  |  | 配件 |  |  | 1.20/5×4 F级有溶剂环氧玻璃纤维网格 2940JB/T 10322.3 | M06060905000148 | M2 | 13.2743
P202210660001 | TZB | SC(H)B18-2500/10-NX1变压器 | 1QB.710.312101A | M06060905000149 | 1.60/6×5 F级有溶剂环氧玻璃纤维网格 2940 | JB/T 10322.3 | 9.9 | M2 | 2021-02-23 | PCS | 9.9 | M2 | 1.60/6×5 F级有溶剂环氧玻璃纤维网格 2940JB/T 10322.3 | 1.60/6×5 F级有溶剂环氧玻璃纤维网格 2940JB/T 10322.3 | M06060905000149 |  |  |  | 配件 |  |  | 1.60/6×5 F级有溶剂环氧玻璃纤维网格 2940JB/T 10322.3 | M06060905000149 | M2 | 15.0442
P202210660001 | TZB | SC(H)B18-2500/10-NX1变压器 | 1QB.710.312101A | M06070293326840 | 垫块 | 8QT.193.2057.1 | 12 | 块 | 2021-02-23 | PCS | 0.048 | KG | 垫块8QT.193.2057.1 | 垫块8QT.193.2057.1 | M06070293326840 |  |  |  | 配件 |  |  | 垫块8QT.193.2057.1 | M06070293326840 | 块 | 0.708
P202210660001 | TZB | SC(H)B18-2500/10-NX1变压器 | 1QB.710.312101A | M06080500000010 | PTC支座 | 8QT.043.2047 | 3 | 支 | 2021-02-23 | PCS | 0.03 | KG | PTC支座8QT.043.2047 | PTC支座8QT.043.2047 | M06080500000010 |  |  |  | 配件 |  |  | PTC支座8QT.043.2047 | M06080500000010 | 支 | 0.885
P202210660001 | TZB | SC(H)B18-2500/10-NX1变压器 | 1QB.710.312101A | M06090100600060 | 绝缘子 | ZJ-1-φ60×60 | 12 | 只 | 2021-02-23 | PCS | 12 | 只 | 绝缘子ZJ-1-φ60×60 | 绝缘子ZJ-1-φ60×60 | M06090100600060 |  |  |  | 配件 |  |  | 绝缘子ZJ-1-φ60×60 | M06090100600060 | 只 | 8.8496
P202210660001 | TZB | SC(H)B18-2500/10-NX1变压器 | 1QB.710.312101A | M06090100600130 | 绝缘子 | ZJ-10-φ60×130 | 3 | 只 | 2021-02-23 | PCS | 3 | 只 | 绝缘子ZJ-10-φ60×130 | 绝缘子ZJ-10-φ60×130 | M06090100600130 |  |  |  | 配件 |  |  | 绝缘子ZJ-10-φ60×130 | M06090100600130 | 只 | 23.0088
P202210660001 | TZB | SC(H)B18-2500/10-NX1变压器 | 1QB.710.312101A | M0701080022 | 弹簧垫圈16（镀黄锌） | GB/T 93 | 47 | 个 | 2021-02-23 | PCS | 47 | 个 | 弹簧垫圈16（镀黄锌）GB/T 93 | 弹簧垫圈16（镀黄锌）GB/T 93 | M0701080022 |  |  |  | 配件 |  |  | 弹簧垫圈16（镀黄锌）GB/T 93 | M0701080022 | 个 | 0.0752
P202210660001 | TZB | SC(H)B18-2500/10-NX1变压器 | 1QB.710.312101A | M09010200000120 | 铜垫圈12（镀锡CU2） | GB/T 97.2 | 30 | 个 | 2021-02-23 | PCS | 30 | 个 | 铜垫圈12（镀锡CU2）GB/T 97.2 | 铜垫圈12（镀锡CU2）GB/T 97.2 | M09010200000120 |  |  |  | 配件 |  |  | 铜垫圈12（镀锡CU2）GB/T 97.2 | M09010200000120 | 个 | 0.2222
P202210660001 | TZB | SC(H)B18-2500/10-NX1变压器 | 1QB.710.312101A | M09010300000101 | 垫圈10（镀黄锌200HV） | GB/T 97.1 | 2 | 个 | 2021-02-23 | PCS | 2 | 个 | 垫圈10（镀黄锌200HV）GB/T 97.1 | 垫圈10（镀黄锌200HV）GB/T 97.1 | M09010300000101 |  |  |  | 配件 |  |  | 垫圈10（镀黄锌200HV）GB/T 97.1 | M09010300000101 | 个 | 0.0354
P202210660001 | TZB | SC(H)B18-2500/10-NX1变压器 | 1QB.710.312101A | M09010300000121 | 垫圈12（镀黄锌200HV） | GB/T 97.1 | 12 | 个 | 2021-02-23 | PCS | 12 | 个 | 垫圈12（镀黄锌200HV）GB/T 97.1 | 垫圈12（镀黄锌200HV）GB/T 97.1 | M09010300000121 |  |  |  | 配件 |  |  | 垫圈12（镀黄锌200HV）GB/T 97.1 | M09010300000121 | 个 | 0.0478
P202210660001 | TZB | SC(H)B18-2500/10-NX1变压器 | 1QB.710.312101A | M09010500000087 | 垫圈16（镀黄锌200HV） | GB/T 97.1 | 91 | 个 | 2021-02-23 | PCS | 91 | 个 | 垫圈16（镀黄锌200HV）GB/T 97.1 | 垫圈16（镀黄锌200HV）GB/T 97.1 | M09010500000087 |  |  |  | 配件 |  |  | 垫圈16（镀黄锌200HV）GB/T 97.1 | M09010500000087 | 个 | 0.0752
P202210660001 | TZB | SC(H)B18-2500/10-NX1变压器 | 1QB.710.312101A | M09020200000036 | 薄螺母M10（镀黄锌8） | GB/T 6172.1 | 8 | 个 | 2021-02-23 | PCS | 8 | 个 | 薄螺母M10（镀黄锌8）GB/T 6172.1 | 薄螺母M10（镀黄锌8）GB/T 6172.1 | M09020200000036 |  |  |  | 配件 |  |  | 薄螺母M10（镀黄锌8）GB/T 6172.1 | M09020200000036 | 个 | 0.0708
P202210660001 | TZB | SC(H)B18-2500/10-NX1变压器 | 1QB.710.312101A | M09020200000103 | 螺母M10（镀黄锌8） | GB/T 6170 | 8 | 个 | 2021-02-23 | PCS | 8 | 个 | 螺母M10（镀黄锌8）GB/T 6170 | 螺母M10（镀黄锌8）GB/T 6170 | M09020200000103 |  |  |  | 配件 |  |  | 螺母M10（镀黄锌8）GB/T 6170 | M09020200000103 | 个 | 0.1062
P202210660001 | TZB | SC(H)B18-2500/10-NX1变压器 | 1QB.710.312101A | M09020200000171 | 薄螺母M16（镀黄锌8） | GB/T 6172.1 | 28 | 个 | 2021-02-23 | PCS | 28 | 个 | 薄螺母M16（镀黄锌8）GB/T 6172.1 | 薄螺母M16（镀黄锌8）GB/T 6172.1 | M09020200000171 |  |  |  | 配件 |  |  | 薄螺母M16（镀黄锌8）GB/T 6172.1 | M09020200000171 | 个 | 0.4009
P202210660001 | TZB | SC(H)B18-2500/10-NX1变压器 | 1QB.710.312101A | M09020200000172 | 螺母M16（镀黄锌8） | GB/T 6170 | 47 | 个 | 2021-02-23 | PCS | 47 | 个 | 螺母M16（镀黄锌8）GB/T 6170 | 螺母M16（镀黄锌8）GB/T 6170 | M09020200000172 |  |  |  | 配件 |  |  | 螺母M16（镀黄锌8）GB/T 6170 | M09020200000172 | 个 | 0.2389
P202210660001 | TZB | SC(H)B18-2500/10-NX1变压器 | 1QB.710.312101A | M09030200120025 | 铜螺栓M12×25（镀锡CU2） | GB/T 5783 | 15 | 个 | 2021-02-23 | PCS | 15 | 个 | 铜螺栓M12×25（镀锡CU2）GB/T 5783 | 铜螺栓M12×25（镀锡CU2）GB/T 5783 | M09030200120025 |  |  |  | 配件 |  |  | 铜螺栓M12×25（镀锡CU2）GB/T 5783 | M09030200120025 | 个 | 2.1795
P202210660001 | TZB | SC(H)B18-2500/10-NX1变压器 | 1QB.710.312101A | M09030200200027 | 螺栓M16×50（镀黄锌8.8） | GB/T 5783 | 8 | 个 | 2021-02-23 | PCS | 8 | 个 | 螺栓M16×50（镀黄锌8.8）GB/T 5783 | 螺栓M16×50（镀黄锌8.8）GB/T 5783 | M09030200200027 |  |  |  | 配件 |  |  | 螺栓M16×50（镀黄锌8.8）GB/T 5783 | M09030200200027 | 个 | 1.3717
P202210660001 | TZB | SC(H)B18-2500/10-NX1变压器 | 1QB.710.312101A | M09030500000209 | 螺栓M16×55（镀黄锌8.8） | GB/T 5783 | 20 | 个 | 2021-02-23 | PCS | 20 | 个 | 螺栓M16×55（镀黄锌8.8）GB/T 5783 | 螺栓M16×55（镀黄锌8.8）GB/T 5783 | M09030500000209 |  |  |  | 配件 |  |  | 螺栓M16×55（镀黄锌8.8）GB/T 5783 | M09030500000209 | 个 | 1.1062
P202210660001 | TZB | SC(H)B18-2500/10-NX1变压器 | 1QB.710.312101A | M09030500000418 | 螺栓M10×16（镀黄锌8.8） | GB/T 5783 | 2 | 个 | 2021-02-23 | PCS | 2 | 个 | 螺栓M10×16（镀黄锌8.8）GB/T 5783 | 螺栓M10×16（镀黄锌8.8）GB/T 5783 | M09030500000418 |  |  |  | 配件 |  |  | 螺栓M10×16（镀黄锌8.8）GB/T 5783 | M09030500000418 | 个 | 0.1938
P202210660001 | TZB | SC(H)B18-2500/10-NX1变压器 | 1QB.710.312101A | M09030500000421 | 螺栓M12×15（镀黄锌8.8） | GB/T 5783 | 6 | 个 | 2021-02-23 | PCS | 6 | 个 | 螺栓M12×15（镀黄锌8.8）GB/T 5783 | 螺栓M12×15（镀黄锌8.8）GB/T 5783 | M09030500000421 |  |  |  | 配件 |  |  | 螺栓M12×15（镀黄锌8.8）GB/T 5783 | M09030500000421 | 个 | 0.3327
P202210660001 | TZB | SC(H)B18-2500/10-NX1变压器 | 1QB.710.312101A | M09030500160901 | 螺栓M16×90（镀黄锌8.8） | GB/T 5783 | 12 | 个 | 2021-02-23 | PCS | 12 | 个 | 螺栓M16×90（镀黄锌8.8）GB/T 5783 | 螺栓M16×80（镀黄锌8.8）GB/T 5783 | M09030500160088 |  |  |  | 配件 |  |  | 螺栓M16×80（镀黄锌8.8）GB/T 5783 | M09030500160088 | 个 | 1.3097
P202210660001 | TZB | SC(H)B18-2500/10-NX1变压器 | 1QB.710.312101A | M09030510120026 | 螺栓M12×25（镀黄锌8.8） | GB/T 5783 | 6 | 个 | 2021-02-23 | PCS | 6 | 个 | 螺栓M12×25（镀黄锌8.8）GB/T 5783 | 螺栓M12×25（镀黄锌8.8）GB/T 5783 | M09030510120026 |  |  |  | 配件 |  |  | 螺栓M12×25（镀黄锌8.8）GB/T 5783 | M09030510120026 | 个 | 0.392
P202210660001 | TZB | SC(H)B18-2500/10-NX1变压器 | 1QB.710.312101A | M09040201200363 | 双头螺杆 16×470×80×80 | 8QT.931.2028.1 | 8 | 支 | 2021-02-23 | PCS | 4 | KG | 双头螺杆 16×470×80×808QT.931.2028.1 | 双头螺杆 16×470×80×808QT.931.2028.1 | M09040201200363 |  |  |  | 配件 |  |  | 双头螺杆 16×470×80×808QT.931.2028.1 | M09040201200363 | 支 | 5.21
P202210660001 | TZB | SC(H)B18-2500/10-NX1变压器 | 1QB.710.312101A | M09050101602315 | 焊接螺柱M12×30（镀黄锌8.8） | GB/T 902.1 | 6 | 个 | 2021-02-23 | PCS | 6 | 个 | 焊接螺柱M12×30（镀黄锌8.8）GB/T 902.1 | 焊接螺柱M12×30（镀黄锌8.8）GB/T 902.1 | M09050101602315 | [7 empty] | M09050101602315 | 个 | 0.5097
P202210660001 | TZB | SC(H)B18-2500/10-NX1变压器 | 1QB.710.312101A | M10010600000200 | 压钉垫圈 | 8QT.950.2006.2 | 12 | 只 | 2021-02-23 | PCS | 12 | 只 | 压钉垫圈8QT.950.2006.2 | 压钉垫圈8QT.950.2006.2 | M10010600000200 |  |  |  | 配件 |  |  | 压钉垫圈8QT.950.2006.2 | M10010600000200 | 只 | 1.3363
P202210660001 | TZB | SC(H)B18-2500/10-NX1变压器 | 1QB.710.312101A | M10020406250010 | 接线片 | 8QT.517.2009.4 | 3 | 片 | 2021-02-23 | PCS | 3 | 片 | 接线片8QT.517.2009.4 | 接线片8QT.517.2009.4 | M10020406250010 |  |  |  | 配件 |  |  | 接线片8QT.517.2009.4 | M10020406250010 | 片 | 7.7168
P202210660001 | TZB | SC(H)B18-2500/10-NX1变压器 | 1QB.710.312101A | M11050100000110 | 固化剂 | HY5980 CI | 48.76 | KG | 2021-02-23 | PCS | 48.76 | KG | 固化剂HY5980 CI | 固化剂HY5980 CI | M11050100000110 |  |  |  | 树脂 |  |  | 固化剂HY5980 CI | M11050100000110 | KG | 27.7876
P202210660001 | TZB | SC(H)B18-2500/10-NX1变压器 | 1QB.710.312101A | M11050100000200 | 促进剂 | DY5985 CI | 1.06 | KG | 2021-02-23 | PCS | 1.06 | KG | 促进剂DY5985 CI | 促进剂DY5985 CI | M11050100000200 |  |  |  | 树脂 |  |  | 促进剂DY5985 CI | M11050100000200 | KG | 67.8496
P202210660001 | TZB | SC(H)B18-2500/10-NX1变压器 | 1QB.710.312101A | M11050100000300 | 色浆 | DW0133 CI | 2.12 | KG | 2021-02-23 | PCS | 2.12 | KG | 色浆DW0133 CI | 色浆DW0133 CI | M11050100000300 |  |  |  | 树脂 |  |  | 色浆DW0133 CI | M11050100000300 | KG | 252.2743
P202210660001 | TZB | SC(H)B18-2500/10-NX1变压器 | 1QB.710.312101A | M11050100000410 | 增韧剂 | DY040 CI | 4.24 | KG | 2021-02-23 | PCS | 4.24 | KG | 增韧剂DY040 CI | 增韧剂DY040 CI | M11050100000410 |  |  |  | 配件 |  |  | 增韧剂DY040 CI | M11050100000410 | KG | 45.6814
P202210660001 | TZB | SC(H)B18-2500/10-NX1变压器 | 1QB.710.312101A | M11050100000500 | 环氧树脂 | CY5980 CI | 51.94 | KG | 2021-02-23 | PCS | 51.94 | KG | 环氧树脂CY5980 CI | 环氧树脂CY5980 CI | M11050100000500 |  |  |  | 树脂 |  |  | 环氧树脂CY5980 CI | M11050100000500 | KG | 27.7876
P202210660001 | TZB | SC(H)B18-2500/10-NX1变压器 | 1QB.710.312101A | M11990100001000 | 硅微粉 | 硅宝604 | 102.82 | KG | 2021-02-23 | PCS | 102.82 | KG | 硅微粉硅宝604 | 硅微粉硅宝604 | M11990100001000 |  |  |  | 树脂 |  |  | 硅微粉硅宝604 | M11990100001000 | KG | 2.1504
P202210660001 | TZB | SC(H)B18-2500/10-NX1变压器 | 1QB.710.312101A | W02010200000147 | 剪后硅钢片 | 20RK065 | 3558.45 | KG | 2021-02-23 | PCS | 3558.45 | KG | 剪后硅钢片20RK065 | 剪后硅钢片20RK065 | W02010200000147 |  |  | SS28 | 硅钢片 | 硅钢片 | 20RK065 | 剪后硅钢片20RK065
P202210670001 | TZB | SC(H)B14-2500/10-NX2变压器 | 1QB.710.312102A | 5QB-022-312101A-1 | 垫脚 | 5QB.022.312101A.1 | 1 | 台 | 2021-02-23 | PCS | inf | KG | 垫脚5QB.022.312101A.1 | 垫脚8QB.022.36319ACCH.1 | 8QB-022-36319ACCH-1 |  |  |  | 配件 |  |  | 垫脚8QB.022.36319ACCH.1 | 8QB-022-36319ACCH-1 | 台 | 374.698
P202210670001 | TZB | SC(H)B14-2500/10-NX2变压器 | 1QB.710.312102A | 8QT-193-2043-3-143 | 垫块 58×60×10 | 8QT.193.2043.3 | 24 | 块 | 2021-02-23 | PCS | 1.7143 | KG | 垫块 58×60×108QT.193.2043.3 | 垫块 50×60×108QT.193.2043.3 | 8QT-193-2043-3-116 |  |  |  | 配件 |  |  | 垫块 50×60×108QT.193.2043.3 | 8QT-193-2043-3-116 | 块 | 3.0585
P202210670001 | TZB | SC(H)B14-2500/10-NX2变压器 | 1QB.710.312102A | 8QT-193-2043-3-144 | 垫块 64×60×10 | 8QT.193.2043.3 | 24 | 块 | 2021-02-23 | PCS | 1.8462 | KG | 垫块 64×60×108QT.193.2043.3 | 垫块 50×60×108QT.193.2043.3 | 8QT-193-2043-3-116 |  |  |  | 配件 |  |  | 垫块 50×60×108QT.193.2043.3 | 8QT-193-2043-3-116 | 块 | 3.0585
P202210670001 | TZB | SC(H)B14-2500/10-NX2变压器 | 1QB.710.312102A | 8QT-518-2014-4 | 接地片 | 8QT.518.2014.4 | 1 | 片 | 2021-02-23 | PCS | 1 | 片 | 接地片8QT.518.2014.4 | 接地片8QT.518.2014.4 | 8QT-518-2014-4 |  |  |  | 配件 |  |  | 接地片8QT.518.2014.4 | 8QT-518-2014-4 | 片 | 1.1416
P202210670001 | TZB | SC(H)B14-2500/10-NX2变压器 | 1QB.710.312102A | 8QT-703-2027-064 | 垫条 20×120 | 8QT.703.2027 | 8 | 块 | 2021-02-23 | PCS | 8 | KG | 垫条 20×1208QT.703.2027 | 垫条 20×1308QT.703.2027 | M06070600234804 | [7 empty] | M06070600234804 | 块 | 1.76
P202210670001 | TZB | SC(H)B14-2500/10-NX2变压器 | 1QB.710.312102A | 8QT-710-2014-2 | 绝缘垫圈 | 8QT.710.2014.2 | 8 | 块 | 2021-02-23 | PCS | 8 | 块 | 绝缘垫圈8QT.710.2014.2 | 绝缘垫圈8QT.710.2014.2 | 8QT-710-2014-2 |  |  |  | 配件 |  |  | 绝缘垫圈8QT.710.2014.2 | 8QT-710-2014-2 | 块 | 1.2389
P202210670001 | TZB | SC(H)B14-2500/10-NX2变压器 | 1QB.710.312102A | 8QT-769-2026-6 | 绝缘管 | 8QT.769.2026.6 | 2 | 支 | 2021-02-23 | PCS | 0.11111 | KG | 绝缘管8QT.769.2026.6 | 绝缘管8QT.769.2026.6 | 8QT-769-2026-6 |  |  |  | 配件 |  |  | 绝缘管8QT.769.2026.6 | 8QT-769-2026-6 | 支 | 6.3335
P202210670001 | TZB | SC(H)B14-2500/10-NX2变压器 | 1QB.710.312102A | 8QT-786-2004-3 | 垫脚绝缘 | 8QT.786.2004.3 | 5 | 块 | 2021-02-23 | PCS | 0.71429 | KG | 垫脚绝缘8QT.786.2004.3 | 垫脚绝缘8QT.786.2004.3 | 8QT-786-2004-3 | 重新归类 | 删除
P202210670001 | TZB | SC(H)B14-2500/10-NX2变压器 | 1QB.710.312102A | 8QT-786-2004-4 | 垫脚绝缘 | 8QT.786.2004.4 | 3 | 块 | 2021-02-23 | PCS | 1 | KG | 垫脚绝缘8QT.786.2004.4 | 垫脚绝缘8QT.786.2004.4 | 8QT-786-2004-4 | 重新归类 | 删除
P202210670001 | TZB | SC(H)B14-2500/10-NX2变压器 | 1QB.710.312102A | 8QT-931-2028-3 | 吊紧螺杆 10×470×60×60 | 8QT.931.2028.3 | 4 | 支 | 2021-02-23 | PCS | 1.3333 | KG | 吊紧螺杆 10×470×60×608QT.931.2028.3 | 吊紧螺杆 10×470×60×608QT.931.2028.3 | 8QT-931-2028-3 |  |  |  | 配件 |  |  | 吊紧螺杆 10×470×60×608QT.931.2028.3 | 8QT-931-2028-3 | 支 | 2.6177
P202210670001 | TZB | SC(H)B14-2500/10-NX2变压器 | 1QB.710.312102A | 8QT-950-2006-8 | 压钉垫圈 | 8QT.950.2006.8 | 12 | 个 | 2021-02-23 | PCS | 12 | 个 | 压钉垫圈8QT.950.2006.8 | 压钉垫圈8QT.950.2006.8 | 8QT-950-2006-8 |  |  |  | 配件 |  |  | 压钉垫圈8QT.950.2006.8 | 8QT-950-2006-8 | 个 | 1.3363
P202210670001 | TZB | SC(H)B14-2500/10-NX2变压器 | 1QB.710.312102A | F00000000000001 | 硅钢片纵剪加工费 |  | 3505.95 | KG | 2021-02-23 | PCS | 3505.95 | KG | 硅钢片纵剪加工费 | 硅钢片纵剪加工费 | F00000000000001 |  |  |  | 配件 |  |  | 硅钢片纵剪加工费 | F00000000000001 | KG | 0.1724
P202210670001 | TZB | SC(H)B14-2500/10-NX2变压器 | 1QB.710.312102A | M01020103150800 | 聚酯亚胺漆包铜扁线 | QZYB-2/180-3.15×8.00/3.31×8.16 | 22.22 | KG | 2021-02-23 | PCS | 22.22 | KG | 聚酯亚胺漆包铜扁线QZYB-2/180-3.15×8.00/3.31×8.16 | 聚酯亚胺漆包铜扁线QZYB-2/180-3.15×8.00/3.31×8.16 | M01020103150800 |  |  | CU10 | 铜 | 漆包扁线 | QZYB-2-C | 聚酯亚胺漆包铜扁线QZYB-2/180-3.15×8.00/3.31×8.16 | M01020103150800 | KG | 42.7094
P202210670001 | TZB | SC(H)B14-2500/10-NX2变压器 | 1QB.710.312102A | M01020103651240 | 聚酯亚胺漆包铜扁线 | QZYB-2/180 3.65×12.40/3.81×12.56 | 785.78 | KG | 2021-02-23 | PCS | 785.78 | KG | 聚酯亚胺漆包铜扁线QZYB-2/180 3.65×12.40/3.81×12.56 | 聚酯亚胺漆包铜扁线QZYB-2/180 3.65×12.40/3.81×12.56 | M01020103651240 |  |  | CU10 | 铜 | 漆包扁线 | QZYB-2-C | 聚酯亚胺漆包铜扁线QZYB-2/180 3.65×12.40/3.81×12.56 | M01020103651240 | KG | 66.823
P202210670001 | TZB | SC(H)B14-2500/10-NX2变压器 | 1QB.710.312102A | M01030101550670 | T2铜带 | T2O60-1.55×670-GB/T 18813 | 612.15 | KG | 2021-02-23 | PCS | 612.15 | KG | T2铜带T2O60-1.55×670-GB/T 18813 | T2铜带T2O60-1.55×670-GB/T 18813 | M01030101550670 |  |  | CU26 | 铜 | 变压器铜箔 | TB-C | T2铜带T2O60-1.55×670-GB/T 18813 | M01030101550670 | KG | 69.4159
P202210670001 | TZB | SC(H)B14-2500/10-NX2变压器 | 1QB.710.312102A | M01030200040030 | 4×30 铜母线 TMQY | GB/T 5585.1-2005 | 0 | KG | 2021-02-23 | PCS | 0 | KG | 4×30 铜母线 TMQYGB/T 5585.1-2005 | 4×30 铜母线 TMQYGB/T 5585.1-2005 | M01030200040030 |  |  | CU35 | 铜 | 铜母线 | 0 | 4×30 铜母线 TMQYGB/T 5585.1-2005 | M01030200040030 | KG | 48.2222
P202210670001 | TZB | SC(H)B14-2500/10-NX2变压器 | 1QB.710.312102A | M01030300140140 | 14×140 铜母线 TMQY | GB/T 5585.1-2005 | 116.48 | KG | 2021-02-23 | PCS | 116.48 | KG | 14×140 铜母线 TMQYGB/T 5585.1-2005 | 14×140 铜母线 TMQYGB/T 5585.1-2005 | M01030300140140 |  |  | CU35 | 铜 | 铜母线 | 0 | 14×140 铜母线 TMQYGB/T 5585.1-2005 | M01030300140140 | KG | 77.8673
P202210670001 | TZB | SC(H)B14-2500/10-NX2变压器 | 1QB.710.312102A | M01050231070000 | 聚氯乙烯绝缘电缆 | ZR-BUR-95mm^2 | 2 | M | 2021-02-23 | PCS | 2 | M | 聚氯乙烯绝缘电缆ZR-BUR-95mm^2 | 聚氯乙烯绝缘电缆ZR-BUR-95mm^2 | M01050231070000 |  |  |  | 配件 |  |  | 聚氯乙烯绝缘电缆ZR-BUR-95mm^2 | M01050231070000 | M | 86.2832
P202210670001 | TZB | SC(H)B14-2500/10-NX2变压器 | 1QB.710.312102A | M0301030029 | 剪切后硅钢片 | 23RK080RB | 3505.95 | KG | 2021-02-23 | PCS | 3505.95 | KG | 剪切后硅钢片23RK080RB | 剪切后硅钢片23RK080RB | M0301030029 |  |  | SS07 | 硅钢片 | 硅钢片 | 23RK080RB | 剪切后硅钢片23RK080RB | M0301030029 | KG | 13.8027
P202210670001 | TZB | SC(H)B14-2500/10-NX2变压器 | 1QB.710.312102A | M05020100000950 | 铜接线端子 | DT-95 | 6 | 只 | 2021-02-23 | PCS | 6 | 只 | 铜接线端子DT-95 | 铜接线端子DT-95 | M05020100000950 |  |  |  | 配件 |  |  | 铜接线端子DT-95 | M05020100000950 | 只 | 8.4956
P202210670001 | TZB | SC(H)B14-2500/10-NX2变压器 | 1QB.710.312102A | M05022700000250 | 接线端子 | 8QT.570.2001.8 | 24 | 只 | 2021-02-23 | PCS | 24 | 只 | 接线端子8QT.570.2001.8 | 接线端子8QT.570.2001.8 | M05022700000250 |  |  |  | 配件 |  |  | 接线端子8QT.570.2001.8 | M05022700000250 | 只 | 10.354
P202210670001 | TZB | SC(H)B14-2500/10-NX2变压器 | 1QB.710.312102A | M06030800000202 | 热缩绝缘管 | φ20（红） | 0 | M | 2021-02-23 | PCS | 0 | M | 热缩绝缘管φ20（红） | 热缩绝缘管φ20（红） | M06030800000202 |  |  |  | 配件 |  |  | 热缩绝缘管φ20（红） | M06030800000202 | M | 0.708
P202210670001 | TZB | SC(H)B14-2500/10-NX2变压器 | 1QB.710.312102A | M06030800000203 | 热缩绝缘管 | φ20（黄） | 0 | M | 2021-02-23 | PCS | 0 | M | 热缩绝缘管φ20（黄） | 热缩绝缘管φ20（黄） | M06030800000203 |  |  |  | 配件 |  |  | 热缩绝缘管φ20（黄） | M06030800000203 | M | 0.708
P202210670001 | TZB | SC(H)B14-2500/10-NX2变压器 | 1QB.710.312102A | M06030800000204 | 热缩绝缘管 | φ20（绿） | 0 | M | 2021-02-23 | PCS | 0 | M | 热缩绝缘管φ20（绿） | 热缩绝缘管φ20（绿） | M06030800000204 |  |  |  | 配件 |  |  | 热缩绝缘管φ20（绿） | M06030800000204 | M | 0.708
P202210670001 | TZB | SC(H)B14-2500/10-NX2变压器 | 1QB.710.312102A | M06039900000006 | 麦管 | NOMEX | 3 | 根 | 2021-02-23 | PCS | 3 | 根 | 麦管NOMEX | 麦管NOMEX | M06039900000006 |  |  |  | 配件 |  |  | 麦管NOMEX | M06039900000006 | 根 | 11.8407
P202210670001 | TZB | SC(H)B14-2500/10-NX2变压器 | 1QB.710.312102A | M06050100600030 | 无碱无蜡玻璃纤维带 | ET60-30-（P）-JC/T 174 | 3.03 | KG | 2021-02-23 | PCS | 3.03 | KG | 无碱无蜡玻璃纤维带ET60-30-（P）-JC/T 174 | 无碱无蜡玻璃纤维带ET60-30-（P）-JC/T 174 | M06050100600030 |  |  |  | 配件 |  |  | 无碱无蜡玻璃纤维带ET60-30-（P）-JC/T 174 | M06050100600030 | KG | 40
P202210670001 | TZB | SC(H)B14-2500/10-NX2变压器 | 1QB.710.312102A | M06050101400050 | 无碱无蜡玻璃纤维带 | ET140-50-（P）-JC/T 174 | 2.02 | KG | 2021-02-23 | PCS | 2.02 | KG | 无碱无蜡玻璃纤维带ET140-50-（P）-JC/T 174 | 无碱无蜡玻璃纤维带ET140-50-（P）-JC/T 174 | M06050101400050 |  |  |  | 配件 |  |  | 无碱无蜡玻璃纤维带ET140-50-（P）-JC/T 174 | M06050101400050 | KG | 32.7434
P202210670001 | TZB | SC(H)B14-2500/10-NX2变压器 | 1QB.710.312102A | M06050500000054 | 0.40 LHL预浸布 | JB/T 10942 | 6.3 | KG | 2021-02-23 | PCS | 6.3 | KG | 0.40 LHL预浸布JB/T 10942 | 0.40 LHL预浸布JB/T 10942 | M06050500000054 |  |  |  | 配件 |  |  | 0.40 LHL预浸布JB/T 10942 | M06050500000054 | KG | 39.823
P202210670001 | TZB | SC(H)B14-2500/10-NX2变压器 | 1QB.710.312102A | M06050500000055 | 0.12 LHL预浸布 | JB/T 10942 | 9.45 | KG | 2021-02-23 | PCS | 9.45 | KG | 0.12 LHL预浸布JB/T 10942 | 0.12 LHL预浸布JB/T 10942 | M06050500000055 |  |  |  | 配件 |  |  | 0.12 LHL预浸布JB/T 10942 | M06050500000055 | KG | 44.2478
P202210670001 | TZB | SC(H)B14-2500/10-NX2变压器 | 1QB.710.312102A | M0605200002 | 0.45无碱玻璃纤维短切毡 EMC 450 |  | 6.06 | KG | 2021-02-23 | PCS | 6.06 | KG | 0.45无碱玻璃纤维短切毡 EMC 450 | 0.45无碱玻璃纤维短切毡 EMC 450 | M0605200002 |  |  |  | 配件 |  |  | 0.45无碱玻璃纤维短切毡 EMC 450 | M0605200002 | KG | 11.0619
P202210670001 | TZB | SC(H)B14-2500/10-NX2变压器 | 1QB.710.312102A | M06060590000627 | 0.5 复合聚酯薄膜 D280 | JB/T 4059 | 3.09 | KG | 2021-02-23 | PCS | 3.09 | KG | 0.5 复合聚酯薄膜 D280JB/T 4059 | 0.5 复合聚酯薄膜 D280JB/T 4059 | M06060590000627 |  |  |  | 配件 |  |  | 0.5 复合聚酯薄膜 D280JB/T 4059 | M06060590000627 | KG | 26.5487
P202210670001 | TZB | SC(H)B14-2500/10-NX2变压器 | 1QB.710.312102A | M06060905000146 | 0.60/4×4 F级有溶剂环氧玻璃纤维网格 2940 | JB/T 10322.3 | 27.5 | M2 | 2021-02-23 | PCS | 27.5 | M2 | 0.60/4×4 F级有溶剂环氧玻璃纤维网格 2940JB/T 10322.3 | 0.60/4×4 F级有溶剂环氧玻璃纤维网格 2940JB/T 10322.3 | M06060905000146 |  |  |  | 配件 |  |  | 0.60/4×4 F级有溶剂环氧玻璃纤维网格 2940JB/T 10322.3 | M06060905000146 | M2 | 7.5221
P202210670001 | TZB | SC(H)B14-2500/10-NX2变压器 | 1QB.710.312102A | M06060905000148 | 1.20/5×4 F级有溶剂环氧玻璃纤维网格 2940 | JB/T 10322.3 | 24.2 | M2 | 2021-02-23 | PCS | 24.2 | M2 | 1.20/5×4 F级有溶剂环氧玻璃纤维网格 2940JB/T 10322.3 | 1.20/5×4 F级有溶剂环氧玻璃纤维网格 2940JB/T 10322.3 | M06060905000148 |  |  |  | 配件 |  |  | 1.20/5×4 F级有溶剂环氧玻璃纤维网格 2940JB/T 10322.3 | M06060905000148 | M2 | 13.2743
P202210670001 | TZB | SC(H)B14-2500/10-NX2变压器 | 1QB.710.312102A | M06060905000149 | 1.60/6×5 F级有溶剂环氧玻璃纤维网格 2940 | JB/T 10322.3 | 9.9 | M2 | 2021-02-23 | PCS | 9.9 | M2 | 1.60/6×5 F级有溶剂环氧玻璃纤维网格 2940JB/T 10322.3 | 1.60/6×5 F级有溶剂环氧玻璃纤维网格 2940JB/T 10322.3 | M06060905000149 |  |  |  | 配件 |  |  | 1.60/6×5 F级有溶剂环氧玻璃纤维网格 2940JB/T 10322.3 | M06060905000149 | M2 | 15.0442
P202210670001 | TZB | SC(H)B14-2500/10-NX2变压器 | 1QB.710.312102A | M06070293326840 | 垫块 | 8QT.193.2057.1 | 12 | 块 | 2021-02-23 | PCS | 0.048 | KG | 垫块8QT.193.2057.1 | 垫块8QT.193.2057.1 | M06070293326840 |  |  |  | 配件 |  |  | 垫块8QT.193.2057.1 | M06070293326840 | 块 | 0.708
P202210670001 | TZB | SC(H)B14-2500/10-NX2变压器 | 1QB.710.312102A | M06080500000010 | PTC支座 | 8QT.043.2047 | 3 | 支 | 2021-02-23 | PCS | 0.03 | KG | PTC支座8QT.043.2047 | PTC支座8QT.043.2047 | M06080500000010 |  |  |  | 配件 |  |  | PTC支座8QT.043.2047 | M06080500000010 | 支 | 0.885
P202210670001 | TZB | SC(H)B14-2500/10-NX2变压器 | 1QB.710.312102A | M06090100600130 | 绝缘子 | ZJ-10-φ60×130 | 3 | 只 | 2021-02-23 | PCS | 3 | 只 | 绝缘子ZJ-10-φ60×130 | 绝缘子ZJ-10-φ60×130 | M06090100600130 |  |  |  | 配件 |  |  | 绝缘子ZJ-10-φ60×130 | M06090100600130 | 只 | 23.0088
P202210670001 | TZB | SC(H)B14-2500/10-NX2变压器 | 1QB.710.312102A | M0701080022 | 弹簧垫圈16（镀黄锌） | GB/T 93 | 47 | 个 | 2021-02-23 | PCS | 47 | 个 | 弹簧垫圈16（镀黄锌）GB/T 93 | 弹簧垫圈16（镀黄锌）GB/T 93 | M0701080022 |  |  |  | 配件 |  |  | 弹簧垫圈16（镀黄锌）GB/T 93 | M0701080022 | 个 | 0.0752
P202210670001 | TZB | SC(H)B14-2500/10-NX2变压器 | 1QB.710.312102A | M09010200000120 | 铜垫圈12（镀锡CU2） | GB/T 97.2 | 30 | 个 | 2021-02-23 | PCS | 30 | 个 | 铜垫圈12（镀锡CU2）GB/T 97.2 | 铜垫圈12（镀锡CU2）GB/T 97.2 | M09010200000120 |  |  |  | 配件 |  |  | 铜垫圈12（镀锡CU2）GB/T 97.2 | M09010200000120 | 个 | 0.2222
P202210670001 | TZB | SC(H)B14-2500/10-NX2变压器 | 1QB.710.312102A | M09010300000101 | 垫圈10（镀黄锌200HV） | GB/T 97.1 | 2 | 个 | 2021-02-23 | PCS | 2 | 个 | 垫圈10（镀黄锌200HV）GB/T 97.1 | 垫圈10（镀黄锌200HV）GB/T 97.1 | M09010300000101 |  |  |  | 配件 |  |  | 垫圈10（镀黄锌200HV）GB/T 97.1 | M09010300000101 | 个 | 0.0354
P202210670001 | TZB | SC(H)B14-2500/10-NX2变压器 | 1QB.710.312102A | M09010300000121 | 垫圈12（镀黄锌200HV） | GB/T 97.1 | 12 | 个 | 2021-02-23 | PCS | 12 | 个 | 垫圈12（镀黄锌200HV）GB/T 97.1 | 垫圈12（镀黄锌200HV）GB/T 97.1 | M09010300000121 |  |  |  | 配件 |  |  | 垫圈12（镀黄锌200HV）GB/T 97.1 | M09010300000121 | 个 | 0.0478
P202210670001 | TZB | SC(H)B14-2500/10-NX2变压器 | 1QB.710.312102A | M09010500000087 | 垫圈16（镀黄锌200HV） | GB/T 97.1 | 103 | 个 | 2021-02-23 | PCS | 103 | 个 | 垫圈16（镀黄锌200HV）GB/T 97.1 | 垫圈16（镀黄锌200HV）GB/T 97.1 | M09010500000087 |  |  |  | 配件 |  |  | 垫圈16（镀黄锌200HV）GB/T 97.1 | M09010500000087 | 个 | 0.0752
P202210670001 | TZB | SC(H)B14-2500/10-NX2变压器 | 1QB.710.312102A | M09020100000120 | 铜螺母M12（镀锡CU2） | GB/T 6170 | 3 | 个 | 2021-02-23 | PCS | 3 | 个 | 铜螺母M12（镀锡CU2）GB/T 6170 | 铜螺母M12（镀锡CU2）GB/T 6170 | M09020100000120 |  |  |  | 配件 |  |  | 铜螺母M12（镀锡CU2）GB/T 6170 | M09020100000120 | 个 | 1.0513
P202210670001 | TZB | SC(H)B14-2500/10-NX2变压器 | 1QB.710.312102A | M09020100000121 | 铜薄螺母M12（镀锡CU2） | GB/T 6172.1 | 3 | 个 | 2021-02-23 | PCS | 3 | 个 | 铜薄螺母M12（镀锡CU2）GB/T 6172.1 | 铜薄螺母M12（镀锡CU2）GB/T 6172.1 | M09020100000121 |  |  |  | 配件 |  |  | 铜薄螺母M12（镀锡CU2）GB/T 6172.1 | M09020100000121 | 个 | 0.5752
P202210670001 | TZB | SC(H)B14-2500/10-NX2变压器 | 1QB.710.312102A | M09020200000036 | 薄螺母M10（镀黄锌8） | GB/T 6172.1 | 8 | 个 | 2021-02-23 | PCS | 8 | 个 | 薄螺母M10（镀黄锌8）GB/T 6172.1 | 薄螺母M10（镀黄锌8）GB/T 6172.1 | M09020200000036 |  |  |  | 配件 |  |  | 薄螺母M10（镀黄锌8）GB/T 6172.1 | M09020200000036 | 个 | 0.0708
P202210670001 | TZB | SC(H)B14-2500/10-NX2变压器 | 1QB.710.312102A | M09020200000103 | 螺母M10（镀黄锌8） | GB/T 6170 | 8 | 个 | 2021-02-23 | PCS | 8 | 个 | 螺母M10（镀黄锌8）GB/T 6170 | 螺母M10（镀黄锌8）GB/T 6170 | M09020200000103 |  |  |  | 配件 |  |  | 螺母M10（镀黄锌8）GB/T 6170 | M09020200000103 | 个 | 0.1062
P202210670001 | TZB | SC(H)B14-2500/10-NX2变压器 | 1QB.710.312102A | M09020200000171 | 薄螺母M16（镀黄锌8） | GB/T 6172.1 | 28 | 个 | 2021-02-23 | PCS | 28 | 个 | 薄螺母M16（镀黄锌8）GB/T 6172.1 | 薄螺母M16（镀黄锌8）GB/T 6172.1 | M09020200000171 |  |  |  | 配件 |  |  | 薄螺母M16（镀黄锌8）GB/T 6172.1 | M09020200000171 | 个 | 0.4009
P202210670001 | TZB | SC(H)B14-2500/10-NX2变压器 | 1QB.710.312102A | M09020200000172 | 螺母M16（镀黄锌8） | GB/T 6170 | 59 | 个 | 2021-02-23 | PCS | 59 | 个 | 螺母M16（镀黄锌8）GB/T 6170 | 螺母M16（镀黄锌8）GB/T 6170 | M09020200000172 |  |  |  | 配件 |  |  | 螺母M16（镀黄锌8）GB/T 6170 | M09020200000172 | 个 | 0.2389
P202210670001 | TZB | SC(H)B14-2500/10-NX2变压器 | 1QB.710.312102A | M09030200120025 | 铜螺栓M12×25（镀锡CU2） | GB/T 5783 | 12 | 个 | 2021-02-23 | PCS | 12 | 个 | 铜螺栓M12×25（镀锡CU2）GB/T 5783 | 铜螺栓M12×25（镀锡CU2）GB/T 5783 | M09030200120025 |  |  |  | 配件 |  |  | 铜螺栓M12×25（镀锡CU2）GB/T 5783 | M09030200120025 | 个 | 2.1795
P202210670001 | TZB | SC(H)B14-2500/10-NX2变压器 | 1QB.710.312102A | M09030200200027 | 螺栓M16×50（镀黄锌8.8） | GB/T 5783 | 8 | 个 | 2021-02-23 | PCS | 8 | 个 | 螺栓M16×50（镀黄锌8.8）GB/T 5783 | 螺栓M16×50（镀黄锌8.8）GB/T 5783 | M09030200200027 |  |  |  | 配件 |  |  | 螺栓M16×50（镀黄锌8.8）GB/T 5783 | M09030200200027 | 个 | 1.3717
P202210670001 | TZB | SC(H)B14-2500/10-NX2变压器 | 1QB.710.312102A | M09030500000209 | 螺栓M16×55（镀黄锌8.8） | GB/T 5783 | 20 | 个 | 2021-02-23 | PCS | 20 | 个 | 螺栓M16×55（镀黄锌8.8）GB/T 5783 | 螺栓M16×55（镀黄锌8.8）GB/T 5783 | M09030500000209 |  |  |  | 配件 |  |  | 螺栓M16×55（镀黄锌8.8）GB/T 5783 | M09030500000209 | 个 | 1.1062
P202210670001 | TZB | SC(H)B14-2500/10-NX2变压器 | 1QB.710.312102A | M09030500000418 | 螺栓M10×16（镀黄锌8.8） | GB/T 5783 | 2 | 个 | 2021-02-23 | PCS | 2 | 个 | 螺栓M10×16（镀黄锌8.8）GB/T 5783 | 螺栓M10×16（镀黄锌8.8）GB/T 5783 | M09030500000418 |  |  |  | 配件 |  |  | 螺栓M10×16（镀黄锌8.8）GB/T 5783 | M09030500000418 | 个 | 0.1938
P202210670001 | TZB | SC(H)B14-2500/10-NX2变压器 | 1QB.710.312102A | M09030500000421 | 螺栓M12×15（镀黄锌8.8） | GB/T 5783 | 6 | 个 | 2021-02-23 | PCS | 6 | 个 | 螺栓M12×15（镀黄锌8.8）GB/T 5783 | 螺栓M12×15（镀黄锌8.8）GB/T 5783 | M09030500000421 |  |  |  | 配件 |  |  | 螺栓M12×15（镀黄锌8.8）GB/T 5783 | M09030500000421 | 个 | 0.3327
P202210670001 | TZB | SC(H)B14-2500/10-NX2变压器 | 1QB.710.312102A | M09030500160901 | 螺栓M16×90（镀黄锌8.8） | GB/T 5783 | 12 | 个 | 2021-02-23 | PCS | 12 | 个 | 螺栓M16×90（镀黄锌8.8）GB/T 5783 | 螺栓M16×80（镀黄锌8.8）GB/T 5783 | M09030500160088 |  |  |  | 配件 |  |  | 螺栓M16×80（镀黄锌8.8）GB/T 5783 | M09030500160088 | 个 | 1.3097
P202210670001 | TZB | SC(H)B14-2500/10-NX2变压器 | 1QB.710.312102A | M09030510120026 | 螺栓M12×25（镀黄锌8.8） | GB/T 5783 | 6 | 个 | 2021-02-23 | PCS | 6 | 个 | 螺栓M12×25（镀黄锌8.8）GB/T 5783 | 螺栓M12×25（镀黄锌8.8）GB/T 5783 | M09030510120026 |  |  |  | 配件 |  |  | 螺栓M12×25（镀黄锌8.8）GB/T 5783 | M09030510120026 | 个 | 0.392
P202210670001 | TZB | SC(H)B14-2500/10-NX2变压器 | 1QB.710.312102A | M09040201200363 | 双头螺杆 16×470×80×80 | 8QT.931.2028.1 | 8 | 支 | 2021-02-23 | PCS | 4 | KG | 双头螺杆 16×470×80×808QT.931.2028.1 | 双头螺杆 16×470×80×808QT.931.2028.1 | M09040201200363 |  |  |  | 配件 |  |  | 双头螺杆 16×470×80×808QT.931.2028.1 | M09040201200363 | 支 | 5.21
P202210670001 | TZB | SC(H)B14-2500/10-NX2变压器 | 1QB.710.312102A | M09040401603100 | 吊紧螺杆 16×310×80×80 | 8QT.931.2028.1 | 8 | 个 | 2021-02-23 | PCS | 8 | 个 | 吊紧螺杆 16×310×80×808QT.931.2028.1 | 吊紧螺杆 16×310×80×808QT.931.2028.1 | M09040401603100 |  |  |  | 配件 |  |  | 吊紧螺杆 16×310×80×808QT.931.2028.1 | M09040401603100 | 个 | 4.0442
P202210670001 | TZB | SC(H)B14-2500/10-NX2变压器 | 1QB.710.312102A | M09050101602315 | 焊接螺柱M12×30（镀黄锌8.8） | GB/T 902.1 | 6 | 个 | 2021-02-23 | PCS | 6 | 个 | 焊接螺柱M12×30（镀黄锌8.8）GB/T 902.1 | 焊接螺柱M12×30（镀黄锌8.8）GB/T 902.1 | M09050101602315 | [7 empty] | M09050101602315 | 个 | 0.5097
P202210670001 | TZB | SC(H)B14-2500/10-NX2变压器 | 1QB.710.312102A | M10020406250010 | 接线片 | 8QT.517.2009.4 | 3 | 片 | 2021-02-23 | PCS | 3 | 片 | 接线片8QT.517.2009.4 | 接线片8QT.517.2009.4 | M10020406250010 |  |  |  | 配件 |  |  | 接线片8QT.517.2009.4 | M10020406250010 | 片 | 7.7168
P202210670001 | TZB | SC(H)B14-2500/10-NX2变压器 | 1QB.710.312102A | M11050100000110 | 固化剂 | HY5980 CI | 48.76 | KG | 2021-02-23 | PCS | 48.76 | KG | 固化剂HY5980 CI | 固化剂HY5980 CI | M11050100000110 |  |  |  | 树脂 |  |  | 固化剂HY5980 CI | M11050100000110 | KG | 27.7876
P202210670001 | TZB | SC(H)B14-2500/10-NX2变压器 | 1QB.710.312102A | M11050100000200 | 促进剂 | DY5985 CI | 1.06 | KG | 2021-02-23 | PCS | 1.06 | KG | 促进剂DY5985 CI | 促进剂DY5985 CI | M11050100000200 |  |  |  | 树脂 |  |  | 促进剂DY5985 CI | M11050100000200 | KG | 67.8496
P202210670001 | TZB | SC(H)B14-2500/10-NX2变压器 | 1QB.710.312102A | M11050100000300 | 色浆 | DW0133 CI | 2.12 | KG | 2021-02-23 | PCS | 2.12 | KG | 色浆DW0133 CI | 色浆DW0133 CI | M11050100000300 |  |  |  | 树脂 |  |  | 色浆DW0133 CI | M11050100000300 | KG | 252.2743
P202210670001 | TZB | SC(H)B14-2500/10-NX2变压器 | 1QB.710.312102A | M11050100000410 | 增韧剂 | DY040 CI | 4.24 | KG | 2021-02-23 | PCS | 4.24 | KG | 增韧剂DY040 CI | 增韧剂DY040 CI | M11050100000410 |  |  |  | 配件 |  |  | 增韧剂DY040 CI | M11050100000410 | KG | 45.6814
P202210670001 | TZB | SC(H)B14-2500/10-NX2变压器 | 1QB.710.312102A | M11050100000500 | 环氧树脂 | CY5980 CI | 51.94 | KG | 2021-02-23 | PCS | 51.94 | KG | 环氧树脂CY5980 CI | 环氧树脂CY5980 CI | M11050100000500 |  |  |  | 树脂 |  |  | 环氧树脂CY5980 CI | M11050100000500 | KG | 27.7876
P202210670001 | TZB | SC(H)B14-2500/10-NX2变压器 | 1QB.710.312102A | M11990100001000 | 硅微粉 | 硅宝604 | 102.82 | KG | 2021-02-23 | PCS | 102.82 | KG | 硅微粉硅宝604 | 硅微粉硅宝604 | M11990100001000 |  |  |  | 树脂 |  |  | 硅微粉硅宝604 | M11990100001000 | KG | 2.1504
P202210670001 | TZB | SC(H)B14-2500/10-NX2变压器 | 1QB.710.312102A | 5QB-510-312101A-1 | 导电杆 | 5QB.510.312101A.1 | 1 | 支 | 2021-02-23 | PCS | 1 | 支 | 导电杆5QB.510.312101A.1 | 导电杆5QB.510.312101A.1 | 5QB-510-312101A-1 |  |  |  | 配件 |  |  | 导电杆5QB.510.312101A.1 | 5QB-510-312101A-1 | 支 | 86.7257
P202210670001 | TZB | SC(H)B14-2500/10-NX2变压器 | 1QB.710.312102A | 5QB-510-312101A-2 | 导电杆 | 5QB.510.312101A.2 | 2 | 支 | 2021-02-23 | PCS | 2 | 支 | 导电杆5QB.510.312101A.2 | 导电杆5QB.510.312101A.2 | 5QB-510-312101A-2 |  |  |  | 配件 |  |  | 导电杆5QB.510.312101A.2 | 5QB-510-312101A-2 | 支 | 48.6726
P202210670001 | TZB | SC(H)B14-2500/10-NX2变压器 | 1QB.710.312102A | 5QB-SZDK-312101A-1 | 垫块 | 5QB.SZDK.312101A.1 | 1 | 套 | 2021-02-23 | PCS | inf | KG | 垫块5QB.SZDK.312101A.1 | 垫块5QB.SZDK.312101A.1 | 5QB-SZDK-312101A-1 |  |  |  | 配件 |  |  | 垫块5QB.SZDK.312101A.1 | 5QB-SZDK-312101A-1 | 套 | 354.395
P202210670001 | TZB | SC(H)B14-2500/10-NX2变压器 | 1QB.710.312102A | 5QB-TXJJ-312101A-1 | 铁心夹件 | 5QB.TXJJ.312101A.1 | 1 | 套 | 2021-02-23 | PCS | inf | KG | 铁心夹件5QB.TXJJ.312101A.1 | 铁心夹件5QB.TXJJ.36319ACCH.1 | 5QB-TXJJ-36319ACCH-1 |  |  |  | 配件 |  |  | 铁心夹件5QB.TXJJ.36319ACCH.1 | 5QB-TXJJ-36319ACCH-1 | 套 | 907.28
P202210670001 | TZB | SC(H)B14-2500/10-NX2变压器 | 1QB.710.312102A | 5QT-720-2109-2 | 绝缘子 | 5QT.720.2109.2 | 12 | 只 | 2021-02-23 | PCS | 12 | 只 | 绝缘子5QT.720.2109.2 | 绝缘子5QT.720.2109.2 | 5QT-720-2109-2 |  |  |  | 配件 |  |  | 绝缘子5QT.720.2109.2 | 5QT-720-2109-2 | 只 | 15.9292
P202210670001 | TZB | SC(H)B14-2500/10-NX2变压器 | 1QB.710.312102A | 8QB-110-312101A-1 | 导线夹 | 8QB.110.312101A.1 | 6 | 块 | 2021-02-23 | PCS | 3 | KG | 导线夹8QB.110.312101A.1 | 导线夹8QB.110.312101A.1 | 8QB-110-312101A-1 |  |  |  | 配件 |  |  | 导线夹8QB.110.312101A.1 | 8QB-110-312101A-1 | 块 | 63.9542
P202210670001 | TZB | SC(H)B14-2500/10-NX2变压器 | 1QB.710.312102A | 8QB-123-312101A-1 | 撑条 | 8QB.123.312101A.1 | 51 | 支 | 2021-02-23 | PCS | 12.75 | KG | 撑条8QB.123.312101A.1 | 撑条8QB.123.312101A.1 | 8QB-123-312101A-1 |  |  |  | 配件 |  |  | 撑条8QB.123.312101A.1 | 8QB-123-312101A-1 | 支 | 7.4337
P202210670001 | TZB | SC(H)B14-2500/10-NX2变压器 | 1QB.710.312102A | 8QB-130-312101A-1 | 加强板 | 8QB.130.312101A.1 | 1 | 块 | 2021-02-23 | PCS | inf | KG | 加强板8QB.130.312101A.1 | 加强板8QB.130.36317ACCH.1 | 8QB-130-36317ACCH-1 |  |  |  | 配件 |  |  | 加强板8QB.130.36317ACCH.1 | 8QB-130-36317ACCH-1 | 块 | 23.34
P202210670001 | TZB | SC(H)B14-2500/10-NX2变压器 | 1QB.710.312102A | 8QB-135-312101A-1 | 拉板 | 8QB.135.312101A.1 | 1 | 台 | 2021-02-23 | PCS | inf | KG | 拉板8QB.135.312101A.1 | 拉板8QB.135.36319ACCH.1 | 8QB-135-36319ACCH-1 |  |  |  | 配件 |  |  | 拉板8QB.135.36319ACCH.1 | 8QB-135-36319ACCH-1 | 台 | 165.666
P202210670001 | TZB | SC(H)B14-2500/10-NX2变压器 | 1QB.710.312102A | 8QB-281-312101A-1 | 减震垫 | 8QB.281.312101A.1 | 1 | 块 | 2021-02-23 | PCS | 0.25 | KG | 减震垫8QB.281.312101A.1 | 减震垫8QB.281.312101A.1 | 8QB-281-312101A-1 | 重新归类 | 删除
P202210670001 | TZB | SC(H)B14-2500/10-NX2变压器 | 1QB.710.312102A | 8QB-751-312101A-1 | 夹件绝缘 | 8QB.751.312101A.1 | 8 | 块 | 2021-02-23 | PCS | 4 | KG | 夹件绝缘8QB.751.312101A.1 | 夹件绝缘8QB.751.31247FY.1 | 8QB-751-31247FY-1 |  |  |  | 配件 |  |  | 夹件绝缘8QB.751.31247FY.1 | 8QB-751-31247FY-1 | 块 | 10.5133
P202210670001 | TZB | SC(H)B14-2500/10-NX2变压器 | 1QB.710.312102A | 8QB-786-312101A-1 | 垫脚绝缘 | 8QB.786.312101A.1 | 4 | 块 | 2021-02-23 | PCS | 0.23529 | KG | 垫脚绝缘8QB.786.312101A.1 | 垫脚绝缘8QB.786.312101A.1 | 8QB-786-312101A-1 | 重新归类 | 删除
P202210670001 | TZB | SC(H)B14-2500/10-NX2变压器 | 1QB.710.312102A | 8QB-868-312102A-1 | 铭牌 | 8QB.868.312102A.1 | 1 | 块 | 2021-02-23 | PCS | 1 | 块 | 铭牌8QB.868.312102A.1 | 铭牌 8QT.868.2103.1 | M12102000000100 | [7 empty] | M12102000000100 | 块 | 7.1681
P202210670001 | TZB | SC(H)B14-2500/10-NX2变压器 | 1QB.710.312102A | 8QT-123-2022-1-995 | 撑条 695×8×8 | 8QT.123.2022.1 | 12 | 支 | 2021-02-23 | PCS | 1 | KG | 撑条 695×8×88QT.123.2022.1 | 撑条 698×10×78QT.123.2022.1 | 8QT-123-2022-1-511 |  |  |  | 配件 |  |  | 撑条 698×10×78QT.123.2022.1 | 8QT-123-2022-1-511 | 支 | 2.8511
P202210670001 | TZB | SC(H)B14-2500/10-NX2变压器 | 1QB.710.312102A | 8QT-132-2015-657 | 撑板 25×8×695 | 8QT.132.2015 | 12 | 支 | 2021-02-23 | PCS | 3 | KG | 撑板 25×8×6958QT.132.2015 | 撑板 25×8×6958QT.132.2015 | 8QT-132-2015-657 |  |  |  | 配件 |  |  | 撑板 25×8×6958QT.132.2015 | 8QT-132-2015-657 | 支 | 6.2542
P202210670001 | TZB | SC(H)B14-2500/10-NX2变压器 | 1QB.710.312102A | 8QT-132-2015-772 | 撑板 50×14×695 | 8QT.132.2015 | 3 | 支 | 2021-02-23 | PCS | 3 | KG | 撑板 50×14×6958QT.132.2015 | 撑板 50×14×6958QT.132.2015 | 8QT-132-2015-772 |  |  |  | 配件 |  |  | 撑板 50×14×6958QT.132.2015 | 8QT-132-2015-772 | 支 | 21.9033
P202210670001 | TZB | SC(H)B14-2500/10-NX2变压器 | 1QB.710.312102A | 8QT-157-2063-1 | 衬垫 | 8QT.157.2063.1 | 8 | 块 | 2021-02-23 | PCS | 8 | 块 | 衬垫8QT.157.2063.1 | 衬垫8QT.157.2063.1 | 8QT-157-2063-1 |  |  |  | 配件 |  |  | 衬垫8QT.157.2063.1 | 8QT-157-2063-1 | 块 | 0.3053
P202210240024 | TZB | SCB13-2500/10变压器 | 1QB.710.312103BS | M09050101602315 | 焊接螺柱M12×30（镀黄锌8.8） | GB/T 902.1 | 6 | 个 | 2021-05-27 | PCS | 6 | 个 | 焊接螺柱M12×30（镀黄锌8.8）GB/T 902.1 | 焊接螺柱M12×30（镀黄锌8.8）GB/T 902.1 | M09050101602315 | [7 empty] | M09050101602315 | 个 | 0.5097
P202210240024 | TZB | SCB13-2500/10变压器 | 1QB.710.312103BS | 5QB-022-312101A-1 | 垫脚 | 5QB.022.312101A.1 | 1 | 台 | 2021-05-27 | PCS | inf | KG | 垫脚5QB.022.312101A.1 | 垫脚8QB.022.36319ACCH.1 | 8QB-022-36319ACCH-1 |  |  |  | 配件 |  |  | 垫脚8QB.022.36319ACCH.1 | 8QB-022-36319ACCH-1 | 台 | 374.698
P202210240024 | TZB | SCB13-2500/10变压器 | 1QB.710.312103BS | 5QB-510-312101A-1 | 导电杆 | 5QB.510.312101A.1 | 1 | 支 | 2021-05-27 | PCS | 1 | 支 | 导电杆5QB.510.312101A.1 | 导电杆5QB.510.312101A.1 | 5QB-510-312101A-1 |  |  |  | 配件 |  |  | 导电杆5QB.510.312101A.1 | 5QB-510-312101A-1 | 支 | 86.7257
P202210240024 | TZB | SCB13-2500/10变压器 | 1QB.710.312103BS | 5QB-510-312101A-2 | 导电杆 | 5QB.510.312101A.2 | 2 | 支 | 2021-05-27 | PCS | 2 | 支 | 导电杆5QB.510.312101A.2 | 导电杆5QB.510.312101A.2 | 5QB-510-312101A-2 |  |  |  | 配件 |  |  | 导电杆5QB.510.312101A.2 | 5QB-510-312101A-2 | 支 | 48.6726
P202210240024 | TZB | SCB13-2500/10变压器 | 1QB.710.312103BS | 5QB-SZDK-312101A-1 | 垫块 | 5QB.SZDK.312101A.1 | 1 | 套 | 2021-05-27 | PCS | inf | KG | 垫块5QB.SZDK.312101A.1 | 垫块5QB.SZDK.312101A.1 | 5QB-SZDK-312101A-1 |  |  |  | 配件 |  |  | 垫块5QB.SZDK.312101A.1 | 5QB-SZDK-312101A-1 | 套 | 354.395
P202210240024 | TZB | SCB13-2500/10变压器 | 1QB.710.312103BS | 5QB-TXJJ-312101A-1 | 铁心夹件 | 5QB.TXJJ.312101A.1 | 1 | 套 | 2021-05-27 | PCS | inf | KG | 铁心夹件5QB.TXJJ.312101A.1 | 铁心夹件5QB.TXJJ.36319ACCH.1 | 5QB-TXJJ-36319ACCH-1 |  |  |  | 配件 |  |  | 铁心夹件5QB.TXJJ.36319ACCH.1 | 5QB-TXJJ-36319ACCH-1 | 套 | 907.28
P202210240024 | TZB | SCB13-2500/10变压器 | 1QB.710.312103BS | 8QB-110-312101A-1 | 导线夹 | 8QB.110.312101A.1 | 6 | 块 | 2021-05-27 | PCS | 3 | KG | 导线夹8QB.110.312101A.1 | 导线夹8QB.110.312101A.1 | 8QB-110-312101A-1 |  |  |  | 配件 |  |  | 导线夹8QB.110.312101A.1 | 8QB-110-312101A-1 | 块 | 63.9542
P202210240024 | TZB | SCB13-2500/10变压器 | 1QB.710.312103BS | 8QB-123-312101A-1 | 撑条 | 8QB.123.312101A.1 | 51 | 支 | 2021-05-27 | PCS | 12.75 | KG | 撑条8QB.123.312101A.1 | 撑条8QB.123.312101A.1 | 8QB-123-312101A-1 |  |  |  | 配件 |  |  | 撑条8QB.123.312101A.1 | 8QB-123-312101A-1 | 支 | 7.4337
P202210240024 | TZB | SCB13-2500/10变压器 | 1QB.710.312103BS | 8QB-130-312101A-1 | 加强板 | 8QB.130.312101A.1 | 1 | 块 | 2021-05-27 | PCS | inf | KG | 加强板8QB.130.312101A.1 | 加强板8QB.130.36317ACCH.1 | 8QB-130-36317ACCH-1 |  |  |  | 配件 |  |  | 加强板8QB.130.36317ACCH.1 | 8QB-130-36317ACCH-1 | 块 | 23.34
P202210240024 | TZB | SCB13-2500/10变压器 | 1QB.710.312103BS | 8QB-135-312101A-1 | 拉板 | 8QB.135.312101A.1 | 1 | 台 | 2021-05-27 | PCS | inf | KG | 拉板8QB.135.312101A.1 | 拉板8QB.135.36319ACCH.1 | 8QB-135-36319ACCH-1 |  |  |  | 配件 |  |  | 拉板8QB.135.36319ACCH.1 | 8QB-135-36319ACCH-1 | 台 | 165.666
P202210240024 | TZB | SCB13-2500/10变压器 | 1QB.710.312103BS | 8QB-281-312101A-1 | 减震垫 | 8QB.281.312101A.1 | 1 | 块 | 2021-05-27 | PCS | 0.25 | KG | 减震垫8QB.281.312101A.1 | 减震垫8QB.281.312101A.1 | 8QB-281-312101A-1 | 重新归类 | 删除
P202210240024 | TZB | SCB13-2500/10变压器 | 1QB.710.312103BS | 8QB-751-312101A-1 | 夹件绝缘 | 8QB.751.312101A.1 | 8 | 块 | 2021-05-27 | PCS | 4 | KG | 夹件绝缘8QB.751.312101A.1 | 夹件绝缘8QB.751.31247FY.1 | 8QB-751-31247FY-1 |  |  |  | 配件 |  |  | 夹件绝缘8QB.751.31247FY.1 | 8QB-751-31247FY-1 | 块 | 10.5133
P202210240024 | TZB | SCB13-2500/10变压器 | 1QB.710.312103BS | 8QB-786-312101A-1 | 垫脚绝缘 | 8QB.786.312101A.1 | 4 | 块 | 2021-05-27 | PCS | 0.23529 | KG | 垫脚绝缘8QB.786.312101A.1 | 垫脚绝缘8QB.786.312101A.1 | 8QB-786-312101A-1 | 重新归类 | 删除
P202210240024 | TZB | SCB13-2500/10变压器 | 1QB.710.312103BS | 8QB-868-312103BS-1 | 铭牌 | 8QB.868.312103BS.1 | 1 | 块 | 2021-05-27 | PCS | 1 | 块 | 铭牌8QB.868.312103BS.1 | 铭牌 8QT.868.2103.1 | M12102000000100 | [7 empty] | M12102000000100 | 块 | 7.1681
P202210240024 | TZB | SCB13-2500/10变压器 | 1QB.710.312103BS | 8QT-123-2022-1-995 | 撑条 695×8×8 | 8QT.123.2022.1 | 12 | 支 | 2021-05-27 | PCS | 1 | KG | 撑条 695×8×88QT.123.2022.1 | 撑条 698×10×78QT.123.2022.1 | 8QT-123-2022-1-511 |  |  |  | 配件 |  |  | 撑条 698×10×78QT.123.2022.1 | 8QT-123-2022-1-511 | 支 | 2.8511
P202210240024 | TZB | SCB13-2500/10变压器 | 1QB.710.312103BS | 8QT-132-2015-657 | 撑板 25×8×695 | 8QT.132.2015 | 12 | 支 | 2021-05-27 | PCS | 3 | KG | 撑板 25×8×6958QT.132.2015 | 撑板 25×8×6958QT.132.2015 | 8QT-132-2015-657 |  |  |  | 配件 |  |  | 撑板 25×8×6958QT.132.2015 | 8QT-132-2015-657 | 支 | 6.2542
P202210240024 | TZB | SCB13-2500/10变压器 | 1QB.710.312103BS | 8QT-132-2015-772 | 撑板 50×14×695 | 8QT.132.2015 | 3 | 支 | 2021-05-27 | PCS | 3 | KG | 撑板 50×14×6958QT.132.2015 | 撑板 50×14×6958QT.132.2015 | 8QT-132-2015-772 |  |  |  | 配件 |  |  | 撑板 50×14×6958QT.132.2015 | 8QT-132-2015-772 | 支 | 21.9033
P202210240024 | TZB | SCB13-2500/10变压器 | 1QB.710.312103BS | 8QT-157-2063-1 | 衬垫 | 8QT.157.2063.1 | 8 | 块 | 2021-05-27 | PCS | 8 | 块 | 衬垫8QT.157.2063.1 | 衬垫8QT.157.2063.1 | 8QT-157-2063-1 |  |  |  | 配件 |  |  | 衬垫8QT.157.2063.1 | 8QT-157-2063-1 | 块 | 0.3053
P202210240024 | TZB | SCB13-2500/10变压器 | 1QB.710.312103BS | 8QT-193-2043-3-143 | 垫块 58×60×10 | 8QT.193.2043.3 | 24 | 块 | 2021-05-27 | PCS | 1.7143 | KG | 垫块 58×60×108QT.193.2043.3 | 垫块 50×60×108QT.193.2043.3 | 8QT-193-2043-3-116 |  |  |  | 配件 |  |  | 垫块 50×60×108QT.193.2043.3 | 8QT-193-2043-3-116 | 块 | 3.0585
P202210240024 | TZB | SCB13-2500/10变压器 | 1QB.710.312103BS | 8QT-193-2043-3-144 | 垫块 64×60×10 | 8QT.193.2043.3 | 24 | 块 | 2021-05-27 | PCS | 1.8462 | KG | 垫块 64×60×108QT.193.2043.3 | 垫块 50×60×108QT.193.2043.3 | 8QT-193-2043-3-116 |  |  |  | 配件 |  |  | 垫块 50×60×108QT.193.2043.3 | 8QT-193-2043-3-116 | 块 | 3.0585
P202210240024 | TZB | SCB13-2500/10变压器 | 1QB.710.312103BS | 8QT-518-2014-4 | 接地片 | 8QT.518.2014.4 | 1 | 片 | 2021-05-27 | PCS | 1 | 片 | 接地片8QT.518.2014.4 | 接地片8QT.518.2014.4 | 8QT-518-2014-4 |  |  |  | 配件 |  |  | 接地片8QT.518.2014.4 | 8QT-518-2014-4 | 片 | 1.1416
P202210240024 | TZB | SCB13-2500/10变压器 | 1QB.710.312103BS | 8QT-703-2027-064 | 垫条 20×120 | 8QT.703.2027 | 8 | 块 | 2021-05-27 | PCS | 8 | KG | 垫条 20×1208QT.703.2027 | 垫条 20×1308QT.703.2027 | M06070600234804 | [7 empty] | M06070600234804 | 块 | 1.76
P202210240024 | TZB | SCB13-2500/10变压器 | 1QB.710.312103BS | 8QT-710-2014-2 | 绝缘垫圈 | 8QT.710.2014.2 | 8 | 块 | 2021-05-27 | PCS | 8 | 块 | 绝缘垫圈8QT.710.2014.2 | 绝缘垫圈8QT.710.2014.2 | 8QT-710-2014-2 |  |  |  | 配件 |  |  | 绝缘垫圈8QT.710.2014.2 | 8QT-710-2014-2 | 块 | 1.2389
P202210240024 | TZB | SCB13-2500/10变压器 | 1QB.710.312103BS | 8QT-769-2026-6 | 绝缘管 | 8QT.769.2026.6 | 2 | 支 | 2021-05-27 | PCS | 0.11111 | KG | 绝缘管8QT.769.2026.6 | 绝缘管8QT.769.2026.6 | 8QT-769-2026-6 |  |  |  | 配件 |  |  | 绝缘管8QT.769.2026.6 | 8QT-769-2026-6 | 支 | 6.3335
P202210240024 | TZB | SCB13-2500/10变压器 | 1QB.710.312103BS | 8QT-786-2004-3 | 垫脚绝缘 | 8QT.786.2004.3 | 5 | 块 | 2021-05-27 | PCS | 0.71429 | KG | 垫脚绝缘8QT.786.2004.3 | 垫脚绝缘8QT.786.2004.3 | 8QT-786-2004-3 | 重新归类 | 删除
P202210240024 | TZB | SCB13-2500/10变压器 | 1QB.710.312103BS | 8QT-786-2004-4 | 垫脚绝缘 | 8QT.786.2004.4 | 3 | 块 | 2021-05-27 | PCS | 1 | KG | 垫脚绝缘8QT.786.2004.4 | 垫脚绝缘8QT.786.2004.4 | 8QT-786-2004-4 | 重新归类 | 删除
P202210240024 | TZB | SCB13-2500/10变压器 | 1QB.710.312103BS | 8QT-931-2028-3 | 吊紧螺杆 10×470×60×60 | 8QT.931.2028.3 | 4 | 支 | 2021-05-27 | PCS | 1.3333 | KG | 吊紧螺杆 10×470×60×608QT.931.2028.3 | 吊紧螺杆 10×470×60×608QT.931.2028.3 | 8QT-931-2028-3 |  |  |  | 配件 |  |  | 吊紧螺杆 10×470×60×608QT.931.2028.3 | 8QT-931-2028-3 | 支 | 2.6177
P202210240024 | TZB | SCB13-2500/10变压器 | 1QB.710.312103BS | 8QT-950-2006-8 | 压钉垫圈 | 8QT.950.2006.8 | 12 | 个 | 2021-05-27 | PCS | 12 | 个 | 压钉垫圈8QT.950.2006.8 | 压钉垫圈8QT.950.2006.8 | 8QT-950-2006-8 |  |  |  | 配件 |  |  | 压钉垫圈8QT.950.2006.8 | 8QT-950-2006-8 | 个 | 1.3363
P202210240024 | TZB | SCB13-2500/10变压器 | 1QB.710.312103BS | F00000000000001 | 硅钢片纵剪加工费 |  | 3505.95 | KG | 2021-05-27 | PCS | 3505.95 | KG | 硅钢片纵剪加工费 | 硅钢片纵剪加工费 | F00000000000001 |  |  |  | 配件 |  |  | 硅钢片纵剪加工费 | F00000000000001 | KG | 0.1724
P202210240024 | TZB | SCB13-2500/10变压器 | 1QB.710.312103BS | M01020103150800 | 聚酯亚胺漆包铜扁线 | QZYB-2/180-3.15×8.00/3.31×8.16 | 22.22 | KG | 2021-05-27 | PCS | 22.22 | KG | 聚酯亚胺漆包铜扁线QZYB-2/180-3.15×8.00/3.31×8.16 | 聚酯亚胺漆包铜扁线QZYB-2/180-3.15×8.00/3.31×8.16 | M01020103150800 |  |  | CU10 | 铜 | 漆包扁线 | QZYB-2-C | 聚酯亚胺漆包铜扁线QZYB-2/180-3.15×8.00/3.31×8.16 | M01020103150800 | KG | 42.7094
P202210240024 | TZB | SCB13-2500/10变压器 | 1QB.710.312103BS | M01020103651240 | 聚酯亚胺漆包铜扁线 | QZYB-2/180 3.65×12.40/3.81×12.56 | 785.78 | KG | 2021-05-27 | PCS | 785.78 | KG | 聚酯亚胺漆包铜扁线QZYB-2/180 3.65×12.40/3.81×12.56 | 聚酯亚胺漆包铜扁线QZYB-2/180 3.65×12.40/3.81×12.56 | M01020103651240 |  |  | CU10 | 铜 | 漆包扁线 | QZYB-2-C | 聚酯亚胺漆包铜扁线QZYB-2/180 3.65×12.40/3.81×12.56 | M01020103651240 | KG | 66.823
P202210240024 | TZB | SCB13-2500/10变压器 | 1QB.710.312103BS | M01030101550670 | T2铜带 | T2O60-1.55×670-GB/T 18813 | 612.15 | KG | 2021-05-27 | PCS | 612.15 | KG | T2铜带T2O60-1.55×670-GB/T 18813 | T2铜带T2O60-1.55×670-GB/T 18813 | M01030101550670 |  |  | CU26 | 铜 | 变压器铜箔 | TB-C | T2铜带T2O60-1.55×670-GB/T 18813 | M01030101550670 | KG | 69.4159
P202210240024 | TZB | SCB13-2500/10变压器 | 1QB.710.312103BS | M01030200040030 | 4×30 铜母线 TMQY | GB/T 5585.1-2005 | 0 | KG | 2021-05-27 | PCS | 0 | KG | 4×30 铜母线 TMQYGB/T 5585.1-2005 | 4×30 铜母线 TMQYGB/T 5585.1-2005 | M01030200040030 |  |  | CU35 | 铜 | 铜母线 | 0 | 4×30 铜母线 TMQYGB/T 5585.1-2005 | M01030200040030 | KG | 48.2222
P202210240024 | TZB | SCB13-2500/10变压器 | 1QB.710.312103BS | M01030300140140 | 14×140 铜母线 TMQY | GB/T 5585.1-2005 | 116.48 | KG | 2021-05-27 | PCS | 116.48 | KG | 14×140 铜母线 TMQYGB/T 5585.1-2005 | 14×140 铜母线 TMQYGB/T 5585.1-2005 | M01030300140140 |  |  | CU35 | 铜 | 铜母线 | 0 | 14×140 铜母线 TMQYGB/T 5585.1-2005 | M01030300140140 | KG | 77.8673
P202210240024 | TZB | SCB13-2500/10变压器 | 1QB.710.312103BS | M01050231070000 | 聚氯乙烯绝缘电缆 | ZR-BUR-95mm^2 | 2 | M | 2021-05-27 | PCS | 2 | M | 聚氯乙烯绝缘电缆ZR-BUR-95mm^2 | 聚氯乙烯绝缘电缆ZR-BUR-95mm^2 | M01050231070000 |  |  |  | 配件 |  |  | 聚氯乙烯绝缘电缆ZR-BUR-95mm^2 | M01050231070000 | M | 86.2832
P202210240024 | TZB | SCB13-2500/10变压器 | 1QB.710.312103BS | M02010102300852 | 剪切后硅钢片 | 23RK085 | 3505.95 | KG | 2021-05-27 | PCS | 3505.95 | KG | 剪切后硅钢片23RK085 | 剪切后硅钢片23RK085 | M02010102300852 |  |  | SS08 | 硅钢片 | 硅钢片 | 23RK085 | 剪切后硅钢片23RK085 | M02010102300852 | KG | 14.6881
P202210240024 | TZB | SCB13-2500/10变压器 | 1QB.710.312103BS | M05020100000950 | 铜接线端子 | DT-95 | 6 | 只 | 2021-05-27 | PCS | 6 | 只 | 铜接线端子DT-95 | 铜接线端子DT-95 | M05020100000950 |  |  |  | 配件 |  |  | 铜接线端子DT-95 | M05020100000950 | 只 | 8.4956
P202210240024 | TZB | SCB13-2500/10变压器 | 1QB.710.312103BS | M05022700000250 | 接线端子 | 8QT.570.2001.8 | 24 | 只 | 2021-05-27 | PCS | 24 | 只 | 接线端子8QT.570.2001.8 | 接线端子8QT.570.2001.8 | M05022700000250 |  |  |  | 配件 |  |  | 接线端子8QT.570.2001.8 | M05022700000250 | 只 | 10.354
P202210240024 | TZB | SCB13-2500/10变压器 | 1QB.710.312103BS | M06030800000202 | 热缩绝缘管 | φ20（红） | 0 | M | 2021-05-27 | PCS | 0 | M | 热缩绝缘管φ20（红） | 热缩绝缘管φ20（红） | M06030800000202 |  |  |  | 配件 |  |  | 热缩绝缘管φ20（红） | M06030800000202 | M | 0.708
P202210240024 | TZB | SCB13-2500/10变压器 | 1QB.710.312103BS | M06030800000203 | 热缩绝缘管 | φ20（黄） | 0 | M | 2021-05-27 | PCS | 0 | M | 热缩绝缘管φ20（黄） | 热缩绝缘管φ20（黄） | M06030800000203 |  |  |  | 配件 |  |  | 热缩绝缘管φ20（黄） | M06030800000203 | M | 0.708
P202210240024 | TZB | SCB13-2500/10变压器 | 1QB.710.312103BS | M06030800000204 | 热缩绝缘管 | φ20（绿） | 0 | M | 2021-05-27 | PCS | 0 | M | 热缩绝缘管φ20（绿） | 热缩绝缘管φ20（绿） | M06030800000204 |  |  |  | 配件 |  |  | 热缩绝缘管φ20（绿） | M06030800000204 | M | 0.708
P202210240024 | TZB | SCB13-2500/10变压器 | 1QB.710.312103BS | M06039900000006 | 麦管 | NOMEX | 3 | 根 | 2021-05-27 | PCS | 3 | 根 | 麦管NOMEX | 麦管NOMEX | M06039900000006 |  |  |  | 配件 |  |  | 麦管NOMEX | M06039900000006 | 根 | 11.8407
P202210240024 | TZB | SCB13-2500/10变压器 | 1QB.710.312103BS | M06050100600030 | 无碱无蜡玻璃纤维带 | ET60-30-（P）-JC/T 174 | 3.03 | KG | 2021-05-27 | PCS | 3.03 | KG | 无碱无蜡玻璃纤维带ET60-30-（P）-JC/T 174 | 无碱无蜡玻璃纤维带ET60-30-（P）-JC/T 174 | M06050100600030 |  |  |  | 配件 |  |  | 无碱无蜡玻璃纤维带ET60-30-（P）-JC/T 174 | M06050100600030 | KG | 40
P202210240024 | TZB | SCB13-2500/10变压器 | 1QB.710.312103BS | M06050101400050 | 无碱无蜡玻璃纤维带 | ET140-50-（P）-JC/T 174 | 2.02 | KG | 2021-05-27 | PCS | 2.02 | KG | 无碱无蜡玻璃纤维带ET140-50-（P）-JC/T 174 | 无碱无蜡玻璃纤维带ET140-50-（P）-JC/T 174 | M06050101400050 |  |  |  | 配件 |  |  | 无碱无蜡玻璃纤维带ET140-50-（P）-JC/T 174 | M06050101400050 | KG | 32.7434
P202210240024 | TZB | SCB13-2500/10变压器 | 1QB.710.312103BS | M06050500000054 | 0.40 LHL预浸布 | JB/T 10942 | 6.3 | KG | 2021-05-27 | PCS | 6.3 | KG | 0.40 LHL预浸布JB/T 10942 | 0.40 LHL预浸布JB/T 10942 | M06050500000054 |  |  |  | 配件 |  |  | 0.40 LHL预浸布JB/T 10942 | M06050500000054 | KG | 39.823
P202210240024 | TZB | SCB13-2500/10变压器 | 1QB.710.312103BS | M06050500000055 | 0.12 LHL预浸布 | JB/T 10942 | 9.45 | KG | 2021-05-27 | PCS | 9.45 | KG | 0.12 LHL预浸布JB/T 10942 | 0.12 LHL预浸布JB/T 10942 | M06050500000055 |  |  |  | 配件 |  |  | 0.12 LHL预浸布JB/T 10942 | M06050500000055 | KG | 44.2478
P202210240024 | TZB | SCB13-2500/10变压器 | 1QB.710.312103BS | M0605200002 | 0.45无碱玻璃纤维短切毡 EMC 450 |  | 6.06 | KG | 2021-05-27 | PCS | 6.06 | KG | 0.45无碱玻璃纤维短切毡 EMC 450 | 0.45无碱玻璃纤维短切毡 EMC 450 | M0605200002 |  |  |  | 配件 |  |  | 0.45无碱玻璃纤维短切毡 EMC 450 | M0605200002 | KG | 11.0619
P202210240024 | TZB | SCB13-2500/10变压器 | 1QB.710.312103BS | M06060590000627 | 0.5 复合聚酯薄膜 D280 | JB/T 4059 | 3.09 | KG | 2021-05-27 | PCS | 3.09 | KG | 0.5 复合聚酯薄膜 D280JB/T 4059 | 0.5 复合聚酯薄膜 D280JB/T 4059 | M06060590000627 |  |  |  | 配件 |  |  | 0.5 复合聚酯薄膜 D280JB/T 4059 | M06060590000627 | KG | 26.5487
P202210240024 | TZB | SCB13-2500/10变压器 | 1QB.710.312103BS | M06060905000146 | 0.60/4×4 F级有溶剂环氧玻璃纤维网格 2940 | JB/T 10322.3 | 27.5 | M2 | 2021-05-27 | PCS | 27.5 | M2 | 0.60/4×4 F级有溶剂环氧玻璃纤维网格 2940JB/T 10322.3 | 0.60/4×4 F级有溶剂环氧玻璃纤维网格 2940JB/T 10322.3 | M06060905000146 |  |  |  | 配件 |  |  | 0.60/4×4 F级有溶剂环氧玻璃纤维网格 2940JB/T 10322.3 | M06060905000146 | M2 | 7.5221
P202210240024 | TZB | SCB13-2500/10变压器 | 1QB.710.312103BS | M06060905000148 | 1.20/5×4 F级有溶剂环氧玻璃纤维网格 2940 | JB/T 10322.3 | 24.2 | M2 | 2021-05-27 | PCS | 24.2 | M2 | 1.20/5×4 F级有溶剂环氧玻璃纤维网格 2940JB/T 10322.3 | 1.20/5×4 F级有溶剂环氧玻璃纤维网格 2940JB/T 10322.3 | M06060905000148 |  |  |  | 配件 |  |  | 1.20/5×4 F级有溶剂环氧玻璃纤维网格 2940JB/T 10322.3 | M06060905000148 | M2 | 13.2743
P202210240024 | TZB | SCB13-2500/10变压器 | 1QB.710.312103BS | M06060905000149 | 1.60/6×5 F级有溶剂环氧玻璃纤维网格 2940 | JB/T 10322.3 | 9.9 | M2 | 2021-05-27 | PCS | 9.9 | M2 | 1.60/6×5 F级有溶剂环氧玻璃纤维网格 2940JB/T 10322.3 | 1.60/6×5 F级有溶剂环氧玻璃纤维网格 2940JB/T 10322.3 | M06060905000149 |  |  |  | 配件 |  |  | 1.60/6×5 F级有溶剂环氧玻璃纤维网格 2940JB/T 10322.3 | M06060905000149 | M2 | 15.0442
P202210240024 | TZB | SCB13-2500/10变压器 | 1QB.710.312103BS | M06070293326840 | 垫块 | 8QT.193.2057.1 | 12 | 块 | 2021-05-27 | PCS | 0.048 | KG | 垫块8QT.193.2057.1 | 垫块8QT.193.2057.1 | M06070293326840 |  |  |  | 配件 |  |  | 垫块8QT.193.2057.1 | M06070293326840 | 块 | 0.708
P202210240024 | TZB | SCB13-2500/10变压器 | 1QB.710.312103BS | M06080500000010 | PTC支座 | 8QT.043.2047 | 3 | 支 | 2021-05-27 | PCS | 0.03 | KG | PTC支座8QT.043.2047 | PTC支座8QT.043.2047 | M06080500000010 |  |  |  | 配件 |  |  | PTC支座8QT.043.2047 | M06080500000010 | 支 | 0.885
P202210240024 | TZB | SCB13-2500/10变压器 | 1QB.710.312103BS | M06090100600060 | 绝缘子 | ZJ-1-φ60×60 | 12 | 只 | 2021-05-27 | PCS | 12 | 只 | 绝缘子ZJ-1-φ60×60 | 绝缘子ZJ-1-φ60×60 | M06090100600060 |  |  |  | 配件 |  |  | 绝缘子ZJ-1-φ60×60 | M06090100600060 | 只 | 8.8496
P202210240024 | TZB | SCB13-2500/10变压器 | 1QB.710.312103BS | M06090100600130 | 绝缘子 | ZJ-10-φ60×130 | 3 | 只 | 2021-05-27 | PCS | 3 | 只 | 绝缘子ZJ-10-φ60×130 | 绝缘子ZJ-10-φ60×130 | M06090100600130 |  |  |  | 配件 |  |  | 绝缘子ZJ-10-φ60×130 | M06090100600130 | 只 | 23.0088
P202210240024 | TZB | SCB13-2500/10变压器 | 1QB.710.312103BS | M0701080022 | 弹簧垫圈16（镀黄锌） | GB/T 93 | 47 | 个 | 2021-05-27 | PCS | 47 | 个 | 弹簧垫圈16（镀黄锌）GB/T 93 | 弹簧垫圈16（镀黄锌）GB/T 93 | M0701080022 |  |  |  | 配件 |  |  | 弹簧垫圈16（镀黄锌）GB/T 93 | M0701080022 | 个 | 0.0752
P202210240024 | TZB | SCB13-2500/10变压器 | 1QB.710.312103BS | M09010200000120 | 铜垫圈12（镀锡CU2） | GB/T 97.2 | 30 | 个 | 2021-05-27 | PCS | 30 | 个 | 铜垫圈12（镀锡CU2）GB/T 97.2 | 铜垫圈12（镀锡CU2）GB/T 97.2 | M09010200000120 |  |  |  | 配件 |  |  | 铜垫圈12（镀锡CU2）GB/T 97.2 | M09010200000120 | 个 | 0.2222
P202210240024 | TZB | SCB13-2500/10变压器 | 1QB.710.312103BS | M09010300000101 | 垫圈10（镀黄锌200HV） | GB/T 97.1 | 2 | 个 | 2021-05-27 | PCS | 2 | 个 | 垫圈10（镀黄锌200HV）GB/T 97.1 | 垫圈10（镀黄锌200HV）GB/T 97.1 | M09010300000101 |  |  |  | 配件 |  |  | 垫圈10（镀黄锌200HV）GB/T 97.1 | M09010300000101 | 个 | 0.0354
P202210240024 | TZB | SCB13-2500/10变压器 | 1QB.710.312103BS | M09010300000121 | 垫圈12（镀黄锌200HV） | GB/T 97.1 | 12 | 个 | 2021-05-27 | PCS | 12 | 个 | 垫圈12（镀黄锌200HV）GB/T 97.1 | 垫圈12（镀黄锌200HV）GB/T 97.1 | M09010300000121 |  |  |  | 配件 |  |  | 垫圈12（镀黄锌200HV）GB/T 97.1 | M09010300000121 | 个 | 0.0478
P202210240024 | TZB | SCB13-2500/10变压器 | 1QB.710.312103BS | M09010500000087 | 垫圈16（镀黄锌200HV） | GB/T 97.1 | 103 | 个 | 2021-05-27 | PCS | 103 | 个 | 垫圈16（镀黄锌200HV）GB/T 97.1 | 垫圈16（镀黄锌200HV）GB/T 97.1 | M09010500000087 |  |  |  | 配件 |  |  | 垫圈16（镀黄锌200HV）GB/T 97.1 | M09010500000087 | 个 | 0.0752
P202210240024 | TZB | SCB13-2500/10变压器 | 1QB.710.312103BS | M09020100000120 | 铜螺母M12（镀锡CU2） | GB/T 6170 | 3 | 个 | 2021-05-27 | PCS | 3 | 个 | 铜螺母M12（镀锡CU2）GB/T 6170 | 铜螺母M12（镀锡CU2）GB/T 6170 | M09020100000120 |  |  |  | 配件 |  |  | 铜螺母M12（镀锡CU2）GB/T 6170 | M09020100000120 | 个 | 1.0513
P202210240024 | TZB | SCB13-2500/10变压器 | 1QB.710.312103BS | M09020100000121 | 铜薄螺母M12（镀锡CU2） | GB/T 6172.1 | 3 | 个 | 2021-05-27 | PCS | 3 | 个 | 铜薄螺母M12（镀锡CU2）GB/T 6172.1 | 铜薄螺母M12（镀锡CU2）GB/T 6172.1 | M09020100000121 |  |  |  | 配件 |  |  | 铜薄螺母M12（镀锡CU2）GB/T 6172.1 | M09020100000121 | 个 | 0.5752
P202210240024 | TZB | SCB13-2500/10变压器 | 1QB.710.312103BS | M09020200000036 | 薄螺母M10（镀黄锌8） | GB/T 6172.1 | 8 | 个 | 2021-05-27 | PCS | 8 | 个 | 薄螺母M10（镀黄锌8）GB/T 6172.1 | 薄螺母M10（镀黄锌8）GB/T 6172.1 | M09020200000036 |  |  |  | 配件 |  |  | 薄螺母M10（镀黄锌8）GB/T 6172.1 | M09020200000036 | 个 | 0.0708
P202210240024 | TZB | SCB13-2500/10变压器 | 1QB.710.312103BS | M09020200000103 | 螺母M10（镀黄锌8） | GB/T 6170 | 8 | 个 | 2021-05-27 | PCS | 8 | 个 | 螺母M10（镀黄锌8）GB/T 6170 | 螺母M10（镀黄锌8）GB/T 6170 | M09020200000103 |  |  |  | 配件 |  |  | 螺母M10（镀黄锌8）GB/T 6170 | M09020200000103 | 个 | 0.1062
P202210240024 | TZB | SCB13-2500/10变压器 | 1QB.710.312103BS | M09020200000171 | 薄螺母M16（镀黄锌8） | GB/T 6172.1 | 28 | 个 | 2021-05-27 | PCS | 28 | 个 | 薄螺母M16（镀黄锌8）GB/T 6172.1 | 薄螺母M16（镀黄锌8）GB/T 6172.1 | M09020200000171 |  |  |  | 配件 |  |  | 薄螺母M16（镀黄锌8）GB/T 6172.1 | M09020200000171 | 个 | 0.4009
P202210240024 | TZB | SCB13-2500/10变压器 | 1QB.710.312103BS | M09020200000172 | 螺母M16（镀黄锌8） | GB/T 6170 | 59 | 个 | 2021-05-27 | PCS | 59 | 个 | 螺母M16（镀黄锌8）GB/T 6170 | 螺母M16（镀黄锌8）GB/T 6170 | M09020200000172 |  |  |  | 配件 |  |  | 螺母M16（镀黄锌8）GB/T 6170 | M09020200000172 | 个 | 0.2389
P202210240024 | TZB | SCB13-2500/10变压器 | 1QB.710.312103BS | M09030200120025 | 铜螺栓M12×25（镀锡CU2） | GB/T 5783 | 12 | 个 | 2021-05-27 | PCS | 12 | 个 | 铜螺栓M12×25（镀锡CU2）GB/T 5783 | 铜螺栓M12×25（镀锡CU2）GB/T 5783 | M09030200120025 |  |  |  | 配件 |  |  | 铜螺栓M12×25（镀锡CU2）GB/T 5783 | M09030200120025 | 个 | 2.1795
P202210240024 | TZB | SCB13-2500/10变压器 | 1QB.710.312103BS | M09030200200027 | 螺栓M16×50（镀黄锌8.8） | GB/T 5783 | 8 | 个 | 2021-05-27 | PCS | 8 | 个 | 螺栓M16×50（镀黄锌8.8）GB/T 5783 | 螺栓M16×50（镀黄锌8.8）GB/T 5783 | M09030200200027 |  |  |  | 配件 |  |  | 螺栓M16×50（镀黄锌8.8）GB/T 5783 | M09030200200027 | 个 | 1.3717
P202210240024 | TZB | SCB13-2500/10变压器 | 1QB.710.312103BS | M09030500000209 | 螺栓M16×55（镀黄锌8.8） | GB/T 5783 | 20 | 个 | 2021-05-27 | PCS | 20 | 个 | 螺栓M16×55（镀黄锌8.8）GB/T 5783 | 螺栓M16×55（镀黄锌8.8）GB/T 5783 | M09030500000209 |  |  |  | 配件 |  |  | 螺栓M16×55（镀黄锌8.8）GB/T 5783 | M09030500000209 | 个 | 1.1062
P202210240024 | TZB | SCB13-2500/10变压器 | 1QB.710.312103BS | M09030500000418 | 螺栓M10×16（镀黄锌8.8） | GB/T 5783 | 2 | 个 | 2021-05-27 | PCS | 2 | 个 | 螺栓M10×16（镀黄锌8.8）GB/T 5783 | 螺栓M10×16（镀黄锌8.8）GB/T 5783 | M09030500000418 |  |  |  | 配件 |  |  | 螺栓M10×16（镀黄锌8.8）GB/T 5783 | M09030500000418 | 个 | 0.1938
P202210240024 | TZB | SCB13-2500/10变压器 | 1QB.710.312103BS | M09030500000421 | 螺栓M12×15（镀黄锌8.8） | GB/T 5783 | 6 | 个 | 2021-05-27 | PCS | 6 | 个 | 螺栓M12×15（镀黄锌8.8）GB/T 5783 | 螺栓M12×15（镀黄锌8.8）GB/T 5783 | M09030500000421 |  |  |  | 配件 |  |  | 螺栓M12×15（镀黄锌8.8）GB/T 5783 | M09030500000421 | 个 | 0.3327
P202210240024 | TZB | SCB13-2500/10变压器 | 1QB.710.312103BS | M09030500160901 | 螺栓M16×90（镀黄锌8.8） | GB/T 5783 | 12 | 个 | 2021-05-27 | PCS | 12 | 个 | 螺栓M16×90（镀黄锌8.8）GB/T 5783 | 螺栓M16×80（镀黄锌8.8）GB/T 5783 | M09030500160088 |  |  |  | 配件 |  |  | 螺栓M16×80（镀黄锌8.8）GB/T 5783 | M09030500160088 | 个 | 1.3097
P202210240024 | TZB | SCB13-2500/10变压器 | 1QB.710.312103BS | M09030510120026 | 螺栓M12×25（镀黄锌8.8） | GB/T 5783 | 6 | 个 | 2021-05-27 | PCS | 6 | 个 | 螺栓M12×25（镀黄锌8.8）GB/T 5783 | 螺栓M12×25（镀黄锌8.8）GB/T 5783 | M09030510120026 |  |  |  | 配件 |  |  | 螺栓M12×25（镀黄锌8.8）GB/T 5783 | M09030510120026 | 个 | 0.392
P202210240024 | TZB | SCB13-2500/10变压器 | 1QB.710.312103BS | M09040201200363 | 双头螺杆 16×470×80×80 | 8QT.931.2028.1 | 8 | 支 | 2021-05-27 | PCS | 4 | KG | 双头螺杆 16×470×80×808QT.931.2028.1 | 双头螺杆 16×470×80×808QT.931.2028.1 | M09040201200363 |  |  |  | 配件 |  |  | 双头螺杆 16×470×80×808QT.931.2028.1 | M09040201200363 | 支 | 5.21
P202210240024 | TZB | SCB13-2500/10变压器 | 1QB.710.312103BS | M09040401603100 | 吊紧螺杆 16×310×80×80 | 8QT.931.2028.1 | 8 | 个 | 2021-05-27 | PCS | 8 | 个 | 吊紧螺杆 16×310×80×808QT.931.2028.1 | 吊紧螺杆 16×310×80×808QT.931.2028.1 | M09040401603100 |  |  |  | 配件 |  |  | 吊紧螺杆 16×310×80×808QT.931.2028.1 | M09040401603100 | 个 | 4.0442
P202210240024 | TZB | SCB13-2500/10变压器 | 1QB.710.312103BS | M10020406250010 | 接线片 | 8QT.517.2009.4 | 3 | 片 | 2021-05-27 | PCS | 3 | 片 | 接线片8QT.517.2009.4 | 接线片8QT.517.2009.4 | M10020406250010 |  |  |  | 配件 |  |  | 接线片8QT.517.2009.4 | M10020406250010 | 片 | 7.7168
P202210240024 | TZB | SCB13-2500/10变压器 | 1QB.710.312103BS | M11050100000110 | 固化剂 | HY5980 CI | 48.76 | KG | 2021-05-27 | PCS | 48.76 | KG | 固化剂HY5980 CI | 固化剂HY5980 CI | M11050100000110 |  |  |  | 树脂 |  |  | 固化剂HY5980 CI | M11050100000110 | KG | 27.7876
P202210240024 | TZB | SCB13-2500/10变压器 | 1QB.710.312103BS | M11050100000200 | 促进剂 | DY5985 CI | 1.06 | KG | 2021-05-27 | PCS | 1.06 | KG | 促进剂DY5985 CI | 促进剂DY5985 CI | M11050100000200 |  |  |  | 树脂 |  |  | 促进剂DY5985 CI | M11050100000200 | KG | 67.8496
P202210240024 | TZB | SCB13-2500/10变压器 | 1QB.710.312103BS | M11050100000300 | 色浆 | DW0133 CI | 2.12 | KG | 2021-05-27 | PCS | 2.12 | KG | 色浆DW0133 CI | 色浆DW0133 CI | M11050100000300 |  |  |  | 树脂 |  |  | 色浆DW0133 CI | M11050100000300 | KG | 252.2743
P202210240024 | TZB | SCB13-2500/10变压器 | 1QB.710.312103BS | M11050100000410 | 增韧剂 | DY040 CI | 4.24 | KG | 2021-05-27 | PCS | 4.24 | KG | 增韧剂DY040 CI | 增韧剂DY040 CI | M11050100000410 |  |  |  | 配件 |  |  | 增韧剂DY040 CI | M11050100000410 | KG | 45.6814
P202210240024 | TZB | SCB13-2500/10变压器 | 1QB.710.312103BS | M11050100000500 | 环氧树脂 | CY5980 CI | 51.94 | KG | 2021-05-27 | PCS | 51.94 | KG | 环氧树脂CY5980 CI | 环氧树脂CY5980 CI | M11050100000500 |  |  |  | 树脂 |  |  | 环氧树脂CY5980 CI | M11050100000500 | KG | 27.7876
P202210240024 | TZB | SCB13-2500/10变压器 | 1QB.710.312103BS | M11990100001000 | 硅微粉 | 硅宝604 | 102.82 | KG | 2021-05-27 | PCS | 102.82 | KG | 硅微粉硅宝604 | 硅微粉硅宝604 | M11990100001000 |  |  |  | 树脂 |  |  | 硅微粉硅宝604 | M11990100001000 | KG | 2.1504
P202030110004 | TZB | SC13-30/10变压器 | 1QB.710.32131CA | M10010200120090 | 支柱 90 | 8QT.043.2000.1 | 4 | 只 | 2020-10-23 | PCS | 4 | 只 | 支柱 908QT.043.2000.1 | 支柱 908QT.043.2000.1 | M10010200120090 |  |  |  | 配件 |  |  | 支柱 908QT.043.2000.1 | M10010200120090 | 只 | 5.5641
P202030110004 | TZB | SC13-30/10变压器 | 1QB.710.32131CA | 8QB-751-32131CA-2 | 夹件绝缘 | 8QB.751.32131CA.2 | 4 | 块 | 2020-10-23 | PCS | 0.5 | KG | 夹件绝缘8QB.751.32131CA.2 | 夹件绝缘8QB.751.30551.1 | 8QB-751-30551-1 |  |  |  | 配件 |  |  | 夹件绝缘8QB.751.30551.1 | 8QB-751-30551-1 | 块 | 2.6769
P202030110004 | TZB | SC13-30/10变压器 | 1QB.710.32131CA | 8QB-868-32131CA-1 | 铭牌 | 8QB.868.32131CA.1 | 1 | 块 | 2020-10-23 | PCS | 1 | 块 | 铭牌8QB.868.32131CA.1 | 铭牌 8QT.868.2103.1 | M12102000000100 | [7 empty] | M12102000000100 | 块 | 7.1681
P202030110004 | TZB | SC13-30/10变压器 | 1QB.710.32131CA | 8QT-132-2015-325 | 撑板 30×6×345 | 8QT.132.2015 | 6 | 支 | 2020-10-23 | PCS | 0.66667 | KG | 撑板 30×6×3458QT.132.2015 | 撑板 30×6×3458QT.132.2015 | 8QT-132-2015-325 |  |  |  | 配件 |  |  | 撑板 30×6×3458QT.132.2015 | 8QT-132-2015-325 | 支 | 2.4427
P202030110004 | TZB | SC13-30/10变压器 | 1QB.710.32131CA | 8QT-132-2015-755 | 撑板 30×8×345 | 8QT.132.2015 | 3 | 支 | 2020-10-23 | PCS | 0.42857 | KG | 撑板 30×8×3458QT.132.2015 | 撑板 30×8×3458QT.132.2015 | 8QT-132-2015-755 |  |  |  | 配件 |  |  | 撑板 30×8×3458QT.132.2015 | 8QT-132-2015-755 | 支 | 3.25
P202030110004 | TZB | SC13-30/10变压器 | 1QB.710.32131CA | 8QT-518-2014-4 | 接地片 | 8QT.518.2014.4 | 1 | 片 | 2020-10-23 | PCS | 1 | 片 | 接地片8QT.518.2014.4 | 接地片8QT.518.2014.4 | 8QT-518-2014-4 |  |  |  | 配件 |  |  | 接地片8QT.518.2014.4 | 8QT-518-2014-4 | 片 | 1.1416
P202030110004 | TZB | SC13-30/10变压器 | 1QB.710.32131CA | 8QT-570-2001-9 | 接线端子 | 8QT.570.2001.9 | 24 | 只 | 2020-10-23 | PCS | 24 | 只 | 接线端子8QT.570.2001.9 | 接线端子8QT.570.2001.9 | 8QT-570-2001-9 |  |  |  | 配件 |  |  | 接线端子8QT.570.2001.9 | 8QT-570-2001-9 | 只 | 4.4248
P202030110004 | TZB | SC13-30/10变压器 | 1QB.710.32131CA | F00000000000001 | 硅钢片纵剪加工费 |  | 173.68 | KG | 2020-10-23 | PCS | 173.68 | KG | 硅钢片纵剪加工费 | 硅钢片纵剪加工费 | F00000000000001 |  |  |  | 配件 |  |  | 硅钢片纵剪加工费 | F00000000000001 | KG | 0.1724
P202030110004 | TZB | SC13-30/10变压器 | 1QB.710.32131CA | M01010100000071 | 聚酰胺复合聚酯亚胺漆包铜圆线 | Q(ZY/X)-2/180 0.71/0.82 | 26.26 | KG | 2020-10-23 | PCS | 26.26 | KG | 聚酰胺复合聚酯亚胺漆包铜圆线Q(ZY/X)-2/180 0.71/0.82 | 聚酰胺复合聚酯亚胺漆包铜圆线Q(ZY/X)-2/180 0.71/0.82 | M01010100000071 |  |  | CU33 | 铜 | 聚酰胺复合聚酯亚胺漆包铜圆线 | 0 | 聚酰胺复合聚酯亚胺漆包铜圆线Q(ZY/X)-2/180 0.71/0.82 | M01010100000071 | KG | 50.9646
P202030110004 | TZB | SC13-30/10变压器 | 1QB.710.32131CA | M01020102160770 | 聚酯亚胺漆包铜扁线 | QZYB-2/180-2.16×7.70/2.32×7.86 | 13.13 | KG | 2020-10-23 | PCS | 13.13 | KG | 聚酯亚胺漆包铜扁线QZYB-2/180-2.16×7.70/2.32×7.86 | 聚酯亚胺漆包铜扁线QZYB-2/180-2.16×7.70/2.32×7.86 | M01020102160770 |  |  | CU10 | 铜 | 漆包扁线 | QZYB-2-C | 聚酯亚胺漆包铜扁线QZYB-2/180-2.16×7.70/2.32×7.86 | M01020102160770 | KG | 54.7699
P202030110004 | TZB | SC13-30/10变压器 | 1QB.710.32131CA | M01030200040040 | 4×40 铜母线 TMQY | GB/T 5585.1-2005 | 1.04 | KG | 2020-10-23 | PCS | 1.04 | KG | 4×40 铜母线 TMQYGB/T 5585.1-2005 | 4×40 铜母线 TMQYGB/T 5585.1-2005 | M01030200040040 |  |  | CU31 | 铜 | 铜母线 | 0 | 4×40 铜母线 TMQYGB/T 5585.1-2005 | M01030200040040 | KG | 64.0354
P202030110004 | TZB | SC13-30/10变压器 | 1QB.710.32131CA | M01050200000350 | 聚氯乙烯绝缘电缆 | ZR-BUR-35mm^2 | 2 | M | 2020-10-23 | PCS | 2 | M | 聚氯乙烯绝缘电缆ZR-BUR-35mm^2 | 聚氯乙烯绝缘电缆ZR-BUR-35mm^2 | M01050200000350 |  |  |  | 配件 |  |  | 聚氯乙烯绝缘电缆ZR-BUR-35mm^2 | M01050200000350 | M | 17.4444
P202030110004 | TZB | SC13-30/10变压器 | 1QB.710.32131CA | M0301030029 | 剪切后硅钢片 | 23RK080RB | 173.68 | KG | 2020-10-23 | PCS | 173.68 | KG | 剪切后硅钢片23RK080RB | 剪切后硅钢片23RK080RB | M0301030029 |  |  | SS07 | 硅钢片 | 硅钢片 | 23RK080RB | 剪切后硅钢片23RK080RB | M0301030029 | KG | 13.8027
P202030110004 | TZB | SC13-30/10变压器 | 1QB.710.32131CA | M05020100000350 | 铜接线端子 | DT-35 | 12 | 只 | 2020-10-23 | PCS | 12 | 只 | 铜接线端子DT-35 | 铜接线端子DT-35 | M05020100000350 |  |  |  | 配件 |  |  | 铜接线端子DT-35 | M05020100000350 | 只 | 4.7863
P202030110004 | TZB | SC13-30/10变压器 | 1QB.710.32131CA | M06030800000162 | 热缩绝缘管 | φ16（红） | 0 | M | 2020-10-23 | PCS | 0 | M | 热缩绝缘管φ16（红） | 热缩绝缘管φ16（红） | M06030800000162 |  |  |  | 配件 |  |  | 热缩绝缘管φ16（红） | M06030800000162 | M | 0.4956
P202030110004 | TZB | SC13-30/10变压器 | 1QB.710.32131CA | M06030800000163 | 热缩绝缘管 | φ16（黄) | 0 | M | 2020-10-23 | PCS | 0 | M | 热缩绝缘管φ16（黄) | 热缩绝缘管φ16（黄) | M06030800000163 |  |  |  | 配件 |  |  | 热缩绝缘管φ16（黄) | M06030800000163 | M | 0.4956
P202030110004 | TZB | SC13-30/10变压器 | 1QB.710.32131CA | M06030800000164 | 热缩绝缘管 | φ16（绿） | 0 | M | 2020-10-23 | PCS | 0 | M | 热缩绝缘管φ16（绿） | 热缩绝缘管φ16（绿） | M06030800000164 |  |  |  | 配件 |  |  | 热缩绝缘管φ16（绿） | M06030800000164 | M | 0.4956
P202030110004 | TZB | SC13-30/10变压器 | 1QB.710.32131CA | M06039900000006 | 麦管 | NOMEX | 3 | 根 | 2020-10-23 | PCS | 3 | 根 | 麦管NOMEX | 麦管NOMEX | M06039900000006 |  |  |  | 配件 |  |  | 麦管NOMEX | M06039900000006 | 根 | 11.8407
P202030110004 | TZB | SC13-30/10变压器 | 1QB.710.32131CA | M06050100600030 | 无碱无蜡玻璃纤维带 | ET60-30-（P）-JC/T 174 | 6.06 | KG | 2020-10-23 | PCS | 6.06 | KG | 无碱无蜡玻璃纤维带ET60-30-（P）-JC/T 174 | 无碱无蜡玻璃纤维带ET60-30-（P）-JC/T 174 | M06050100600030 |  |  |  | 配件 |  |  | 无碱无蜡玻璃纤维带ET60-30-（P）-JC/T 174 | M06050100600030 | KG | 40
P202030110004 | TZB | SC13-30/10变压器 | 1QB.710.32131CA | M06050101400050 | 无碱无蜡玻璃纤维带 | ET140-50-（P）-JC/T 174 | 4.04 | KG | 2020-10-23 | PCS | 4.04 | KG | 无碱无蜡玻璃纤维带ET140-50-（P）-JC/T 174 | 无碱无蜡玻璃纤维带ET140-50-（P）-JC/T 174 | M06050101400050 |  |  |  | 配件 |  |  | 无碱无蜡玻璃纤维带ET140-50-（P）-JC/T 174 | M06050101400050 | KG | 32.7434
P202030110004 | TZB | SC13-30/10变压器 | 1QB.710.32131CA | M0605200002 | 0.45无碱玻璃纤维短切毡 EMC 450 |  | 3.3 | KG | 2020-10-23 | PCS | 3.3 | KG | 0.45无碱玻璃纤维短切毡 EMC 450 | 0.45无碱玻璃纤维短切毡 EMC 450 | M0605200002 |  |  |  | 配件 |  |  | 0.45无碱玻璃纤维短切毡 EMC 450 | M0605200002 | KG | 11.0619
P202030110004 | TZB | SC13-30/10变压器 | 1QB.710.32131CA | M06060905000145 | 0.50/4×4 F级有溶剂环氧玻璃纤维网格 2940 | JB/T 10322.3 | 1.1 | M2 | 2020-10-23 | PCS | 1.1 | M2 | 0.50/4×4 F级有溶剂环氧玻璃纤维网格 2940JB/T 10322.3 | 0.50/4×4 F级有溶剂环氧玻璃纤维网格 2940JB/T 10322.3 | M06060905000145 |  |  |  | 配件 |  |  | 0.50/4×4 F级有溶剂环氧玻璃纤维网格 2940JB/T 10322.3 | M06060905000145 | M2 | 7.4336
P202030110004 | TZB | SC13-30/10变压器 | 1QB.710.32131CA | M06060905000148 | 1.20/5×4 F级有溶剂环氧玻璃纤维网格 2940 | JB/T 10322.3 | 1.1 | M2 | 2020-10-23 | PCS | 1.1 | M2 | 1.20/5×4 F级有溶剂环氧玻璃纤维网格 2940JB/T 10322.3 | 1.20/5×4 F级有溶剂环氧玻璃纤维网格 2940JB/T 10322.3 | M06060905000148 |  |  |  | 配件 |  |  | 1.20/5×4 F级有溶剂环氧玻璃纤维网格 2940JB/T 10322.3 | M06060905000148 | M2 | 13.2743
P202030110004 | TZB | SC13-30/10变压器 | 1QB.710.32131CA | M06060905000149 | 1.60/6×5 F级有溶剂环氧玻璃纤维网格 2940 | JB/T 10322.3 | 2.2 | M2 | 2020-10-23 | PCS | 2.2 | M2 | 1.60/6×5 F级有溶剂环氧玻璃纤维网格 2940JB/T 10322.3 | 1.60/6×5 F级有溶剂环氧玻璃纤维网格 2940JB/T 10322.3 | M06060905000149 |  |  |  | 配件 |  |  | 1.60/6×5 F级有溶剂环氧玻璃纤维网格 2940JB/T 10322.3 | M06060905000149 | M2 | 15.0442
P202030110004 | TZB | SC13-30/10变压器 | 1QB.710.32131CA | M06060905000155 | 0.40/3×3 F级有溶剂环氧玻璃纤维网格 2940 | JB/T 10322.3 | 15.4 | M2 | 2020-10-23 | PCS | 15.4 | M2 | 0.40/3×3 F级有溶剂环氧玻璃纤维网格 2940JB/T 10322.3 | 0.40/3×3 F级有溶剂环氧玻璃纤维网格 2940JB/T 10322.3 | M06060905000155 |  |  |  | 配件 |  |  | 0.40/3×3 F级有溶剂环氧玻璃纤维网格 2940JB/T 10322.3 | M06060905000155 | M2 | 9.292
P202030110004 | TZB | SC13-30/10变压器 | 1QB.710.32131CA | M06070100003010 | SC8-30/10树脂垫块 | 8QB.150.1301 | 1 | 套 | 2020-10-23 | PCS | inf | KG | SC8-30/10树脂垫块8QB.150.1301 | SC8-30/10树脂垫块8QB.150.1301 | M06070100003010 |  |  |  | 配件 |  |  | SC8-30/10树脂垫块8QB.150.1301 | M06070100003010 | 套 | 71.68
P202030110004 | TZB | SC13-30/10变压器 | 1QB.710.32131CA | M06070200003001 | SC8-30/10垫块 | 8QB.150.1301.3 | 16 | 块 | 2020-10-23 | PCS | 0.88889 | KG | SC8-30/10垫块8QB.150.1301.3 | 垫块5QB.SZDK.32132GW.1 | 5QB-SZDK-32132GW-1 |  |  |  | 配件 |  |  | 垫块5QB.SZDK.32132GW.1 | 5QB-SZDK-32132GW-1 | 套 | 100.975
P202030110004 | TZB | SC13-30/10变压器 | 1QB.710.32131CA | M06070200003002 | SC8-30/10垫块 | 8QB.150.1301.4 | 8 | 块 | 2020-10-23 | PCS | 1.3333 | KG | SC8-30/10垫块8QB.150.1301.4 | SC8-30/10垫块8QB.150.1301.4 | M06070200003002 | 已包含 | 删除
P202030110004 | TZB | SC13-30/10变压器 | 1QB.710.32131CA | M06090100500050 | 绝缘子 | ZJ-1-φ50×50 | 1 | 只 | 2020-10-23 | PCS | 1 | 只 | 绝缘子ZJ-1-φ50×50 | 绝缘子ZJ-1-φ50×50 | M06090100500050 |  |  |  | 配件 |  |  | 绝缘子ZJ-1-φ50×50 | M06090100500050 | 只 | 3.1545
P202030110004 | TZB | SC13-30/10变压器 | 1QB.710.32131CA | M06090100500080 | 绝缘子 | ZJ-1-φ50×80 | 4 | 只 | 2020-10-23 | PCS | 4 | 只 | 绝缘子ZJ-1-φ50×80 | 绝缘子ZJ-1-φ50×80 | M06090100500080 |  |  |  | 配件 |  |  | 绝缘子ZJ-1-φ50×80 | M06090100500080 | 只 | 85.4701
P202030110004 | TZB | SC13-30/10变压器 | 1QB.710.32131CA | M06090100600130 | 绝缘子 | ZJ-10-φ60×130 | 3 | 只 | 2020-10-23 | PCS | 3 | 只 | 绝缘子ZJ-10-φ60×130 | 绝缘子ZJ-10-φ60×130 | M06090100600130 |  |  |  | 配件 |  |  | 绝缘子ZJ-10-φ60×130 | M06090100600130 | 只 | 23.0088
P202030110004 | TZB | SC13-30/10变压器 | 1QB.710.32131CA | M0701080022 | 弹簧垫圈16（镀黄锌） | GB/T 93 | 3 | 个 | 2020-10-23 | PCS | 3 | 个 | 弹簧垫圈16（镀黄锌）GB/T 93 | 弹簧垫圈16（镀黄锌）GB/T 93 | M0701080022 |  |  |  | 配件 |  |  | 弹簧垫圈16（镀黄锌）GB/T 93 | M0701080022 | 个 | 0.0752
P202030110004 | TZB | SC13-30/10变压器 | 1QB.710.32131CA | M0702050559 | 螺栓 M12×130（镀黄锌8.8） | GB/T 5782 | 4 | 个 | 2020-10-23 | PCS | 4 | 个 | 螺栓 M12×130（镀黄锌8.8）GB/T 5782 | 螺栓 M12×130（镀黄锌8.8）GB/T 5782 | M0702050559 |  |  |  | 配件 |  |  | 螺栓 M12×130（镀黄锌8.8）GB/T 5782 | M0702050559 | 个 | 1.7788
P202030110004 | TZB | SC13-30/10变压器 | 1QB.710.32131CA | M09010200000080 | 铜垫圈8（镀锡CU2） | GB/T 97.2 | 24 | 个 | 2020-10-23 | PCS | 24 | 个 | 铜垫圈8（镀锡CU2）GB/T 97.2 | 铜垫圈8（镀锡CU2）GB/T 97.2 | M09010200000080 |  |  |  | 配件 |  |  | 铜垫圈8（镀锡CU2）GB/T 97.2 | M09010200000080 | 个 | 0.094
P202030110004 | TZB | SC13-30/10变压器 | 1QB.710.32131CA | M09010200000120 | 铜垫圈12（镀锡CU2） | GB/T 97.2 | 6 | 个 | 2020-10-23 | PCS | 6 | 个 | 铜垫圈12（镀锡CU2）GB/T 97.2 | 铜垫圈12（镀锡CU2）GB/T 97.2 | M09010200000120 |  |  |  | 配件 |  |  | 铜垫圈12（镀锡CU2）GB/T 97.2 | M09010200000120 | 个 | 0.2222
P202030110004 | TZB | SC13-30/10变压器 | 1QB.710.32131CA | M09010300000101 | 垫圈10（镀黄锌200HV） | GB/T 97.1 | 2 | 个 | 2020-10-23 | PCS | 2 | 个 | 垫圈10（镀黄锌200HV）GB/T 97.1 | 垫圈10（镀黄锌200HV）GB/T 97.1 | M09010300000101 |  |  |  | 配件 |  |  | 垫圈10（镀黄锌200HV）GB/T 97.1 | M09010300000101 | 个 | 0.0354
P202030110004 | TZB | SC13-30/10变压器 | 1QB.710.32131CA | M09010300000121 | 垫圈12（镀黄锌200HV） | GB/T 97.1 | 68 | 个 | 2020-10-23 | PCS | 68 | 个 | 垫圈12（镀黄锌200HV）GB/T 97.1 | 垫圈12（镀黄锌200HV）GB/T 97.1 | M09010300000121 |  |  |  | 配件 |  |  | 垫圈12（镀黄锌200HV）GB/T 97.1 | M09010300000121 | 个 | 0.0478
P202030110004 | TZB | SC13-30/10变压器 | 1QB.710.32131CA | M09010500000087 | 垫圈16（镀黄锌200HV） | GB/T 97.1 | 3 | 个 | 2020-10-23 | PCS | 3 | 个 | 垫圈16（镀黄锌200HV）GB/T 97.1 | 垫圈16（镀黄锌200HV）GB/T 97.1 | M09010500000087 |  |  |  | 配件 |  |  | 垫圈16（镀黄锌200HV）GB/T 97.1 | M09010500000087 | 个 | 0.0752
P202030110004 | TZB | SC13-30/10变压器 | 1QB.710.32131CA | M09010500000121 | 弹簧垫圈12（镀黄锌） | GB/T 93 | 20 | 个 | 2020-10-23 | PCS | 20 | 个 | 弹簧垫圈12（镀黄锌）GB/T 93 | 弹簧垫圈12（镀黄锌）GB/T 93 | M09010500000121 |  |  |  | 配件 |  |  | 弹簧垫圈12（镀黄锌）GB/T 93 | M09010500000121 | 个 | 0.0611
P202030110004 | TZB | SC13-30/10变压器 | 1QB.710.32131CA | M09020100000120 | 铜螺母M12（镀锡CU2） | GB/T 6170 | 3 | 个 | 2020-10-23 | PCS | 3 | 个 | 铜螺母M12（镀锡CU2）GB/T 6170 | 铜螺母M12（镀锡CU2）GB/T 6170 | M09020100000120 |  |  |  | 配件 |  |  | 铜螺母M12（镀锡CU2）GB/T 6170 | M09020100000120 | 个 | 1.0513
P202030110004 | TZB | SC13-30/10变压器 | 1QB.710.32131CA | M09020100000121 | 铜薄螺母M12（镀锡CU2） | GB/T 6172.1 | 3 | 个 | 2020-10-23 | PCS | 3 | 个 | 铜薄螺母M12（镀锡CU2）GB/T 6172.1 | 铜薄螺母M12（镀锡CU2）GB/T 6172.1 | M09020100000121 |  |  |  | 配件 |  |  | 铜薄螺母M12（镀锡CU2）GB/T 6172.1 | M09020100000121 | 个 | 0.5752
P202030110004 | TZB | SC13-30/10变压器 | 1QB.710.32131CA | M09020200000124 | 螺母M12（镀黄锌8） | GB/T 6170 | 28 | 个 | 2020-10-23 | PCS | 28 | 个 | 螺母M12（镀黄锌8）GB/T 6170 | 螺母M12（镀黄锌8）GB/T 6170 | M09020200000124 |  |  |  | 配件 |  |  | 螺母M12（镀黄锌8）GB/T 6170 | M09020200000124 | 个 | 0.1982
P202030110004 | TZB | SC13-30/10变压器 | 1QB.710.32131CA | M09020200000172 | 螺母M16（镀黄锌8） | GB/T 6170 | 3 | 个 | 2020-10-23 | PCS | 3 | 个 | 螺母M16（镀黄锌8）GB/T 6170 | 螺母M16（镀黄锌8）GB/T 6170 | M09020200000172 |  |  |  | 配件 |  |  | 螺母M16（镀黄锌8）GB/T 6170 | M09020200000172 | 个 | 0.2389
P202030110004 | TZB | SC13-30/10变压器 | 1QB.710.32131CA | M09020200000250 | 薄螺母M12（镀黄锌8） | GB/T 6172.1 | 10 | 个 | 2020-10-23 | PCS | 10 | 个 | 薄螺母M12（镀黄锌8）GB/T 6172.1 | 薄螺母M12（镀黄锌8）GB/T 6172.1 | M09020200000250 |  |  |  | 配件 |  |  | 薄螺母M12（镀黄锌8）GB/T 6172.1 | M09020200000250 | 个 | 0.146
P202030110004 | TZB | SC13-30/10变压器 | 1QB.710.32131CA | M09030200080021 | 铜螺栓M8×20（镀锡CU2） | GB/T 5783 | 12 | 个 | 2020-10-23 | PCS | 12 | 个 | 铜螺栓M8×20（镀锡CU2）GB/T 5783 | 铜螺栓M8×25（镀锡CU2）GB/T 5783 | M09030200080025 | [7 empty] | M09030200080025 | 个 | 1.3805
P202030110004 | TZB | SC13-30/10变压器 | 1QB.710.32131CA | M09030500000418 | 螺栓M10×16（镀黄锌8.8） | GB/T 5783 | 2 | 个 | 2020-10-23 | PCS | 2 | 个 | 螺栓M10×16（镀黄锌8.8）GB/T 5783 | 螺栓M10×16（镀黄锌8.8）GB/T 5783 | M09030500000418 |  |  |  | 配件 |  |  | 螺栓M10×16（镀黄锌8.8）GB/T 5783 | M09030500000418 | 个 | 0.1938
P202030110004 | TZB | SC13-30/10变压器 | 1QB.710.32131CA | M09030500000421 | 螺栓M12×15（镀黄锌8.8） | GB/T 5783 | 10 | 个 | 2020-10-23 | PCS | 10 | 个 | 螺栓M12×15（镀黄锌8.8）GB/T 5783 | 螺栓M12×15（镀黄锌8.8）GB/T 5783 | M09030500000421 |  |  |  | 配件 |  |  | 螺栓M12×15（镀黄锌8.8）GB/T 5783 | M09030500000421 | 个 | 0.3327
P202030110004 | TZB | SC13-30/10变压器 | 1QB.710.32131CA | M09030510120071 | 螺栓M12×70（镀黄锌8.8） | GB/T 5783 | 2 | 个 | 2020-10-23 | PCS | 2 | 个 | 螺栓M12×70（镀黄锌8.8）GB/T 5783 | 螺栓M12×70（镀黄锌8.8）GB/T 5783 | M09030510120071 |  |  |  | 配件 |  |  | 螺栓M12×70（镀黄锌8.8）GB/T 5783 | M09030510120071 | 个 | 0.8621
P202030110004 | TZB | SC13-30/10变压器 | 1QB.710.32131CA | M09040301205300 | 双头螺杆 12×530×60×60 | 8QT.931.2028.1 | 4 | 个 | 2020-10-23 | PCS | 2 | KG | 双头螺杆 12×530×60×608QT.931.2028.1 | 双头螺杆 12×530×60×608QT.931.2028.1 | M09040301205300 |  |  |  | 配件 |  |  | 双头螺杆 12×530×60×608QT.931.2028.1 | M09040301205300 | 个 | 4.1406
P202030110004 | TZB | SC13-30/10变压器 | 1QB.710.32131CA | M09040310000025 | 双头螺杆 12×170×60×60 | 8QT.931.2028.1 | 4 | 支 | 2020-10-23 | PCS | 4 | KG | 双头螺杆 12×170×60×608QT.931.2028.1 | 双头螺杆 12×170×60×608QT.931.2028.1 | M09040310000025 |  |  |  | 配件 |  |  | 双头螺杆 12×170×60×608QT.931.2028.1 | M09040310000025 | 支 | 8.3363
P202030110004 | TZB | SC13-30/10变压器 | 1QB.710.32131CA | 5QB-510-32131CA-1 | 导电杆 | 5QB.510.32131CA.1 | 1 | 支 | 2020-10-23 | PCS | 1 | 支 | 导电杆5QB.510.32131CA.1 | 导电杆5QB.510.32131CA.1 | 5QB-510-32131CA-1 |  |  |  | 配件 |  |  | 导电杆5QB.510.32131CA.1 | 5QB-510-32131CA-1 | 支 | 37.1681
P202030110004 | TZB | SC13-30/10变压器 | 1QB.710.32131CA | 5QB-510-32131CA-2 | 导电杆 | 5QB.510.32131CA.2 | 2 | 支 | 2020-10-23 | PCS | 2 | 支 | 导电杆5QB.510.32131CA.2 | 导电杆5QB.510.32131CA.2 | 5QB-510-32131CA-2 |  |  |  | 配件 |  |  | 导电杆5QB.510.32131CA.2 | 5QB-510-32131CA-2 | 支 | 22.1239
P202030110004 | TZB | SC13-30/10变压器 | 1QB.710.32131CA | 5QB-GBJYJ-32131CA-1 | 干变绝缘件 | 5QB.GBJYJ.32131CA.1 | 1 | 套 | 2020-10-23 | PCS | inf | KG | 干变绝缘件5QB.GBJYJ.32131CA.1 | 干变绝缘件5QB.GBJYJ.32131CA.1 | 5QB-GBJYJ-32131CA-1 |  |  |  | 配件 |  |  | 干变绝缘件5QB.GBJYJ.32131CA.1 | 5QB-GBJYJ-32131CA-1 | 套 | 619.47
P202030110004 | TZB | SC13-30/10变压器 | 1QB.710.32131CA | 5QB-TXJJ-32131CA-1 | 铁心夹件 | 5QB.TXJJ.32131CA.1 | 1 | 套 | 2020-10-23 | PCS | inf | KG | 铁心夹件5QB.TXJJ.32131CA.1 | 铁心夹件5QB.TXJJ.32131CA.1 | 5QB-TXJJ-32131CA-1 |  |  |  | 配件 |  |  | 铁心夹件5QB.TXJJ.32131CA.1 | 5QB-TXJJ-32131CA-1 | 套 | 221.995
P202030110004 | TZB | SC13-30/10变压器 | 1QB.710.32131CA | 8QB-022-32131CA-1 | 垫脚 | 5QB.022.32131CA.1 | 1 | 台 | 2020-10-23 | PCS | inf | KG | 垫脚5QB.022.32131CA.1 | 垫脚5QB.022.32131CA.1 | 8QB-022-32131CA-1 |  |  |  | 配件 |  |  | 垫脚5QB.022.32131CA.1 | 8QB-022-32131CA-1 | 台 | 53.595
P202030110004 | TZB | SC13-30/10变压器 | 1QB.710.32131CA | 8QB-751-32131CA-1 | 夹件绝缘 | 8QB.751.32131CA.1 | 4 | 块 | 2020-10-23 | PCS | 0.44444 | KG | 夹件绝缘8QB.751.32131CA.1 | 夹件绝缘8QB.751.30551.1 | 8QB-751-30551-1 |  |  |  | 配件 |  |  | 夹件绝缘8QB.751.30551.1 | 8QB-751-30551-1 | 块 | 2.6769
P202030110004 | TZB | SC13-30/10变压器 | 1QB.710.32131CA | M10020421850032 | 接线片 | 8QT.517.2009.3 | 3 | 片 | 2020-10-23 | PCS | 3 | 片 | 接线片8QT.517.2009.3 | 接线片8QT.517.2009.3 | M10020421850032 |  |  |  | 配件 |  |  | 接线片8QT.517.2009.3 | M10020421850032 | 片 | 5.1593
P202030110004 | TZB | SC13-30/10变压器 | 1QB.710.32131CA | M11050100000110 | 固化剂 | HY5980 CI | 6.36 | KG | 2020-10-23 | PCS | 6.36 | KG | 固化剂HY5980 CI | 固化剂HY5980 CI | M11050100000110 |  |  |  | 树脂 |  |  | 固化剂HY5980 CI | M11050100000110 | KG | 27.7876
P202030110004 | TZB | SC13-30/10变压器 | 1QB.710.32131CA | M11050100000200 | 促进剂 | DY5985 CI | 0 | KG | 2020-10-23 | PCS | 0 | KG | 促进剂DY5985 CI | 促进剂DY5985 CI | M11050100000200 |  |  |  | 树脂 |  |  | 促进剂DY5985 CI | M11050100000200 | KG | 67.8496
P202030110004 | TZB | SC13-30/10变压器 | 1QB.710.32131CA | M11050100000300 | 色浆 | DW0133 CI | 0 | KG | 2020-10-23 | PCS | 0 | KG | 色浆DW0133 CI | 色浆DW0133 CI | M11050100000300 |  |  |  | 树脂 |  |  | 色浆DW0133 CI | M11050100000300 | KG | 252.2743
P202030110004 | TZB | SC13-30/10变压器 | 1QB.710.32131CA | M11050100000410 | 增韧剂 | DY040 CI | 0 | KG | 2020-10-23 | PCS | 0 | KG | 增韧剂DY040 CI | 增韧剂DY040 CI | M11050100000410 |  |  |  | 配件 |  |  | 增韧剂DY040 CI | M11050100000410 | KG | 45.6814
P202030110004 | TZB | SC13-30/10变压器 | 1QB.710.32131CA | M11050100000500 | 环氧树脂 | CY5980 CI | 6.36 | KG | 2020-10-23 | PCS | 6.36 | KG | 环氧树脂CY5980 CI | 环氧树脂CY5980 CI | M11050100000500 |  |  |  | 树脂 |  |  | 环氧树脂CY5980 CI | M11050100000500 | KG | 27.7876
P202030110004 | TZB | SC13-30/10变压器 | 1QB.710.32131CA | M11990100001000 | 硅微粉 | 硅宝604 | 12.72 | KG | 2020-10-23 | PCS | 12.72 | KG | 硅微粉硅宝604 | 硅微粉硅宝604 | M11990100001000 |  |  |  | 树脂 |  |  | 硅微粉硅宝604 | M11990100001000 | KG | 2.1504
P202030110004 | TZB | SC13-30/10变压器 | 1QB.710.32131CA | M13021101239000 | 支板 | 8QT.044.2003.2 | 4 | 块 | 2020-10-23 | PCS | 4 | KG | 支板8QT.044.2003.2 | 支板8QT.044.2003.2 | M13021101239000 |  |  |  | 配件 |  |  | 支板8QT.044.2003.2 | M13021101239000 | 块 | 8.4956
P202030110004 | TZB | SC13-30/10变压器 | 1QB.710.32131CA | M10010200120090 | 支柱 90 | 8QT.043.2000.1 | 4 | 只 | 2020-10-23 | PCS | 4 | 只 | 支柱 908QT.043.2000.1 | 支柱 908QT.043.2000.1 | M10010200120090 |  |  |  | 配件 |  |  | 支柱 908QT.043.2000.1 | M10010200120090 | 只 | 5.5641
P202030110004 | TZB | SC13-30/10变压器 | 1QB.710.32131CA | 8QB-751-32131CA-2 | 夹件绝缘 | 8QB.751.32131CA.2 | 4 | 块 | 2020-10-23 | PCS | 0.5 | KG | 夹件绝缘8QB.751.32131CA.2 | 夹件绝缘8QB.751.30551.1 | 8QB-751-30551-1 |  |  |  | 配件 |  |  | 夹件绝缘8QB.751.30551.1 | 8QB-751-30551-1 | 块 | 2.6769
P202030110004 | TZB | SC13-30/10变压器 | 1QB.710.32131CA | 8QB-868-32131CA-1 | 铭牌 | 8QB.868.32131CA.1 | 1 | 块 | 2020-10-23 | PCS | 1 | 块 | 铭牌8QB.868.32131CA.1 | 铭牌 8QT.868.2103.1 | M12102000000100 | [7 empty] | M12102000000100 | 块 | 7.1681
P202030110004 | TZB | SC13-30/10变压器 | 1QB.710.32131CA | 8QT-132-2015-325 | 撑板 30×6×345 | 8QT.132.2015 | 6 | 支 | 2020-10-23 | PCS | 0.66667 | KG | 撑板 30×6×3458QT.132.2015 | 撑板 30×6×3458QT.132.2015 | 8QT-132-2015-325 |  |  |  | 配件 |  |  | 撑板 30×6×3458QT.132.2015 | 8QT-132-2015-325 | 支 | 2.4427
P202030110004 | TZB | SC13-30/10变压器 | 1QB.710.32131CA | 8QT-132-2015-755 | 撑板 30×8×345 | 8QT.132.2015 | 3 | 支 | 2020-10-23 | PCS | 0.42857 | KG | 撑板 30×8×3458QT.132.2015 | 撑板 30×8×3458QT.132.2015 | 8QT-132-2015-755 |  |  |  | 配件 |  |  | 撑板 30×8×3458QT.132.2015 | 8QT-132-2015-755 | 支 | 3.25
P202030110004 | TZB | SC13-30/10变压器 | 1QB.710.32131CA | 8QT-518-2014-4 | 接地片 | 8QT.518.2014.4 | 1 | 片 | 2020-10-23 | PCS | 1 | 片 | 接地片8QT.518.2014.4 | 接地片8QT.518.2014.4 | 8QT-518-2014-4 |  |  |  | 配件 |  |  | 接地片8QT.518.2014.4 | 8QT-518-2014-4 | 片 | 1.1416
P202030110004 | TZB | SC13-30/10变压器 | 1QB.710.32131CA | 8QT-570-2001-9 | 接线端子 | 8QT.570.2001.9 | 24 | 只 | 2020-10-23 | PCS | 24 | 只 | 接线端子8QT.570.2001.9 | 接线端子8QT.570.2001.9 | 8QT-570-2001-9 |  |  |  | 配件 |  |  | 接线端子8QT.570.2001.9 | 8QT-570-2001-9 | 只 | 4.4248
P202030110004 | TZB | SC13-30/10变压器 | 1QB.710.32131CA | F00000000000001 | 硅钢片纵剪加工费 |  | 173.68 | KG | 2020-10-23 | PCS | 173.68 | KG | 硅钢片纵剪加工费 | 硅钢片纵剪加工费 | F00000000000001 |  |  |  | 配件 |  |  | 硅钢片纵剪加工费 | F00000000000001 | KG | 0.1724
P202030110004 | TZB | SC13-30/10变压器 | 1QB.710.32131CA | M01010100000071 | 聚酰胺复合聚酯亚胺漆包铜圆线 | Q(ZY/X)-2/180 0.71/0.82 | 26.26 | KG | 2020-10-23 | PCS | 26.26 | KG | 聚酰胺复合聚酯亚胺漆包铜圆线Q(ZY/X)-2/180 0.71/0.82 | 聚酰胺复合聚酯亚胺漆包铜圆线Q(ZY/X)-2/180 0.71/0.82 | M01010100000071 |  |  | CU33 | 铜 | 聚酰胺复合聚酯亚胺漆包铜圆线 | 0 | 聚酰胺复合聚酯亚胺漆包铜圆线Q(ZY/X)-2/180 0.71/0.82 | M01010100000071 | KG | 50.9646
P202030110004 | TZB | SC13-30/10变压器 | 1QB.710.32131CA | M01020102160770 | 聚酯亚胺漆包铜扁线 | QZYB-2/180-2.16×7.70/2.32×7.86 | 13.13 | KG | 2020-10-23 | PCS | 13.13 | KG | 聚酯亚胺漆包铜扁线QZYB-2/180-2.16×7.70/2.32×7.86 | 聚酯亚胺漆包铜扁线QZYB-2/180-2.16×7.70/2.32×7.86 | M01020102160770 |  |  | CU10 | 铜 | 漆包扁线 | QZYB-2-C | 聚酯亚胺漆包铜扁线QZYB-2/180-2.16×7.70/2.32×7.86 | M01020102160770 | KG | 54.7699
P202030110004 | TZB | SC13-30/10变压器 | 1QB.710.32131CA | M01030200040040 | 4×40 铜母线 TMQY | GB/T 5585.1-2005 | 1.04 | KG | 2020-10-23 | PCS | 1.04 | KG | 4×40 铜母线 TMQYGB/T 5585.1-2005 | 4×40 铜母线 TMQYGB/T 5585.1-2005 | M01030200040040 |  |  | CU31 | 铜 | 铜母线 | 0 | 4×40 铜母线 TMQYGB/T 5585.1-2005 | M01030200040040 | KG | 64.0354
P202030110004 | TZB | SC13-30/10变压器 | 1QB.710.32131CA | M01050200000350 | 聚氯乙烯绝缘电缆 | ZR-BUR-35mm^2 | 2 | M | 2020-10-23 | PCS | 2 | M | 聚氯乙烯绝缘电缆ZR-BUR-35mm^2 | 聚氯乙烯绝缘电缆ZR-BUR-35mm^2 | M01050200000350 |  |  |  | 配件 |  |  | 聚氯乙烯绝缘电缆ZR-BUR-35mm^2 | M01050200000350 | M | 17.4444
P202030110004 | TZB | SC13-30/10变压器 | 1QB.710.32131CA | M0301030029 | 剪切后硅钢片 | 23RK080RB | 173.68 | KG | 2020-10-23 | PCS | 173.68 | KG | 剪切后硅钢片23RK080RB | 剪切后硅钢片23RK080RB | M0301030029 |  |  | SS07 | 硅钢片 | 硅钢片 | 23RK080RB | 剪切后硅钢片23RK080RB | M0301030029 | KG | 13.8027
P202030110004 | TZB | SC13-30/10变压器 | 1QB.710.32131CA | M05020100000350 | 铜接线端子 | DT-35 | 12 | 只 | 2020-10-23 | PCS | 12 | 只 | 铜接线端子DT-35 | 铜接线端子DT-35 | M05020100000350 |  |  |  | 配件 |  |  | 铜接线端子DT-35 | M05020100000350 | 只 | 4.7863
P202030110004 | TZB | SC13-30/10变压器 | 1QB.710.32131CA | M06030800000162 | 热缩绝缘管 | φ16（红） | 0 | M | 2020-10-23 | PCS | 0 | M | 热缩绝缘管φ16（红） | 热缩绝缘管φ16（红） | M06030800000162 |  |  |  | 配件 |  |  | 热缩绝缘管φ16（红） | M06030800000162 | M | 0.4956
P202030110004 | TZB | SC13-30/10变压器 | 1QB.710.32131CA | M06030800000163 | 热缩绝缘管 | φ16（黄) | 0 | M | 2020-10-23 | PCS | 0 | M | 热缩绝缘管φ16（黄) | 热缩绝缘管φ16（黄) | M06030800000163 |  |  |  | 配件 |  |  | 热缩绝缘管φ16（黄) | M06030800000163 | M | 0.4956
P202030110004 | TZB | SC13-30/10变压器 | 1QB.710.32131CA | M06030800000164 | 热缩绝缘管 | φ16（绿） | 0 | M | 2020-10-23 | PCS | 0 | M | 热缩绝缘管φ16（绿） | 热缩绝缘管φ16（绿） | M06030800000164 |  |  |  | 配件 |  |  | 热缩绝缘管φ16（绿） | M06030800000164 | M | 0.4956
P202030110004 | TZB | SC13-30/10变压器 | 1QB.710.32131CA | M06039900000006 | 麦管 | NOMEX | 3 | 根 | 2020-10-23 | PCS | 3 | 根 | 麦管NOMEX | 麦管NOMEX | M06039900000006 |  |  |  | 配件 |  |  | 麦管NOMEX | M06039900000006 | 根 | 11.8407
P202030110004 | TZB | SC13-30/10变压器 | 1QB.710.32131CA | M06050100600030 | 无碱无蜡玻璃纤维带 | ET60-30-（P）-JC/T 174 | 6.06 | KG | 2020-10-23 | PCS | 6.06 | KG | 无碱无蜡玻璃纤维带ET60-30-（P）-JC/T 174 | 无碱无蜡玻璃纤维带ET60-30-（P）-JC/T 174 | M06050100600030 |  |  |  | 配件 |  |  | 无碱无蜡玻璃纤维带ET60-30-（P）-JC/T 174 | M06050100600030 | KG | 40
P202030110004 | TZB | SC13-30/10变压器 | 1QB.710.32131CA | M06050101400050 | 无碱无蜡玻璃纤维带 | ET140-50-（P）-JC/T 174 | 4.04 | KG | 2020-10-23 | PCS | 4.04 | KG | 无碱无蜡玻璃纤维带ET140-50-（P）-JC/T 174 | 无碱无蜡玻璃纤维带ET140-50-（P）-JC/T 174 | M06050101400050 |  |  |  | 配件 |  |  | 无碱无蜡玻璃纤维带ET140-50-（P）-JC/T 174 | M06050101400050 | KG | 32.7434
P202030110004 | TZB | SC13-30/10变压器 | 1QB.710.32131CA | M0605200002 | 0.45无碱玻璃纤维短切毡 EMC 450 |  | 3.3 | KG | 2020-10-23 | PCS | 3.3 | KG | 0.45无碱玻璃纤维短切毡 EMC 450 | 0.45无碱玻璃纤维短切毡 EMC 450 | M0605200002 |  |  |  | 配件 |  |  | 0.45无碱玻璃纤维短切毡 EMC 450 | M0605200002 | KG | 11.0619
P202030110004 | TZB | SC13-30/10变压器 | 1QB.710.32131CA | M06060905000145 | 0.50/4×4 F级有溶剂环氧玻璃纤维网格 2940 | JB/T 10322.3 | 1.1 | M2 | 2020-10-23 | PCS | 1.1 | M2 | 0.50/4×4 F级有溶剂环氧玻璃纤维网格 2940JB/T 10322.3 | 0.50/4×4 F级有溶剂环氧玻璃纤维网格 2940JB/T 10322.3 | M06060905000145 |  |  |  | 配件 |  |  | 0.50/4×4 F级有溶剂环氧玻璃纤维网格 2940JB/T 10322.3 | M06060905000145 | M2 | 7.4336
P202030110004 | TZB | SC13-30/10变压器 | 1QB.710.32131CA | M06060905000148 | 1.20/5×4 F级有溶剂环氧玻璃纤维网格 2940 | JB/T 10322.3 | 1.1 | M2 | 2020-10-23 | PCS | 1.1 | M2 | 1.20/5×4 F级有溶剂环氧玻璃纤维网格 2940JB/T 10322.3 | 1.20/5×4 F级有溶剂环氧玻璃纤维网格 2940JB/T 10322.3 | M06060905000148 |  |  |  | 配件 |  |  | 1.20/5×4 F级有溶剂环氧玻璃纤维网格 2940JB/T 10322.3 | M06060905000148 | M2 | 13.2743
P202030110004 | TZB | SC13-30/10变压器 | 1QB.710.32131CA | M06060905000149 | 1.60/6×5 F级有溶剂环氧玻璃纤维网格 2940 | JB/T 10322.3 | 2.2 | M2 | 2020-10-23 | PCS | 2.2 | M2 | 1.60/6×5 F级有溶剂环氧玻璃纤维网格 2940JB/T 10322.3 | 1.60/6×5 F级有溶剂环氧玻璃纤维网格 2940JB/T 10322.3 | M06060905000149 |  |  |  | 配件 |  |  | 1.60/6×5 F级有溶剂环氧玻璃纤维网格 2940JB/T 10322.3 | M06060905000149 | M2 | 15.0442
P202030110004 | TZB | SC13-30/10变压器 | 1QB.710.32131CA | M06060905000155 | 0.40/3×3 F级有溶剂环氧玻璃纤维网格 2940 | JB/T 10322.3 | 15.4 | M2 | 2020-10-23 | PCS | 15.4 | M2 | 0.40/3×3 F级有溶剂环氧玻璃纤维网格 2940JB/T 10322.3 | 0.40/3×3 F级有溶剂环氧玻璃纤维网格 2940JB/T 10322.3 | M06060905000155 |  |  |  | 配件 |  |  | 0.40/3×3 F级有溶剂环氧玻璃纤维网格 2940JB/T 10322.3 | M06060905000155 | M2 | 9.292
P202030110004 | TZB | SC13-30/10变压器 | 1QB.710.32131CA | M06070100003010 | SC8-30/10树脂垫块 | 8QB.150.1301 | 1 | 套 | 2020-10-23 | PCS | inf | KG | SC8-30/10树脂垫块8QB.150.1301 | SC8-30/10树脂垫块8QB.150.1301 | M06070100003010 |  |  |  | 配件 |  |  | SC8-30/10树脂垫块8QB.150.1301 | M06070100003010 | 套 | 71.68
P202030110004 | TZB | SC13-30/10变压器 | 1QB.710.32131CA | M06070200003001 | SC8-30/10垫块 | 8QB.150.1301.3 | 16 | 块 | 2020-10-23 | PCS | 0.88889 | KG | SC8-30/10垫块8QB.150.1301.3 | 垫块5QB.SZDK.32132GW.1 | 5QB-SZDK-32132GW-1 |  |  |  | 配件 |  |  | 垫块5QB.SZDK.32132GW.1 | 5QB-SZDK-32132GW-1 | 套 | 100.975
P202030110004 | TZB | SC13-30/10变压器 | 1QB.710.32131CA | M06070200003002 | SC8-30/10垫块 | 8QB.150.1301.4 | 8 | 块 | 2020-10-23 | PCS | 1.3333 | KG | SC8-30/10垫块8QB.150.1301.4 | SC8-30/10垫块8QB.150.1301.4 | M06070200003002 | 已包含 | 删除
P202030110004 | TZB | SC13-30/10变压器 | 1QB.710.32131CA | M06090100500050 | 绝缘子 | ZJ-1-φ50×50 | 1 | 只 | 2020-10-23 | PCS | 1 | 只 | 绝缘子ZJ-1-φ50×50 | 绝缘子ZJ-1-φ50×50 | M06090100500050 |  |  |  | 配件 |  |  | 绝缘子ZJ-1-φ50×50 | M06090100500050 | 只 | 3.1545
P202030110004 | TZB | SC13-30/10变压器 | 1QB.710.32131CA | M06090100500080 | 绝缘子 | ZJ-1-φ50×80 | 4 | 只 | 2020-10-23 | PCS | 4 | 只 | 绝缘子ZJ-1-φ50×80 | 绝缘子ZJ-1-φ50×80 | M06090100500080 |  |  |  | 配件 |  |  | 绝缘子ZJ-1-φ50×80 | M06090100500080 | 只 | 85.4701
P202030110004 | TZB | SC13-30/10变压器 | 1QB.710.32131CA | M06090100600130 | 绝缘子 | ZJ-10-φ60×130 | 3 | 只 | 2020-10-23 | PCS | 3 | 只 | 绝缘子ZJ-10-φ60×130 | 绝缘子ZJ-10-φ60×130 | M06090100600130 |  |  |  | 配件 |  |  | 绝缘子ZJ-10-φ60×130 | M06090100600130 | 只 | 23.0088
P202030110004 | TZB | SC13-30/10变压器 | 1QB.710.32131CA | M0701080022 | 弹簧垫圈16（镀黄锌） | GB/T 93 | 3 | 个 | 2020-10-23 | PCS | 3 | 个 | 弹簧垫圈16（镀黄锌）GB/T 93 | 弹簧垫圈16（镀黄锌）GB/T 93 | M0701080022 |  |  |  | 配件 |  |  | 弹簧垫圈16（镀黄锌）GB/T 93 | M0701080022 | 个 | 0.0752
P202030110004 | TZB | SC13-30/10变压器 | 1QB.710.32131CA | M0702050559 | 螺栓 M12×130（镀黄锌8.8） | GB/T 5782 | 4 | 个 | 2020-10-23 | PCS | 4 | 个 | 螺栓 M12×130（镀黄锌8.8）GB/T 5782 | 螺栓 M12×130（镀黄锌8.8）GB/T 5782 | M0702050559 |  |  |  | 配件 |  |  | 螺栓 M12×130（镀黄锌8.8）GB/T 5782 | M0702050559 | 个 | 1.7788
P202030110004 | TZB | SC13-30/10变压器 | 1QB.710.32131CA | M09010200000080 | 铜垫圈8（镀锡CU2） | GB/T 97.2 | 24 | 个 | 2020-10-23 | PCS | 24 | 个 | 铜垫圈8（镀锡CU2）GB/T 97.2 | 铜垫圈8（镀锡CU2）GB/T 97.2 | M09010200000080 |  |  |  | 配件 |  |  | 铜垫圈8（镀锡CU2）GB/T 97.2 | M09010200000080 | 个 | 0.094
P202030110004 | TZB | SC13-30/10变压器 | 1QB.710.32131CA | M09010200000120 | 铜垫圈12（镀锡CU2） | GB/T 97.2 | 6 | 个 | 2020-10-23 | PCS | 6 | 个 | 铜垫圈12（镀锡CU2）GB/T 97.2 | 铜垫圈12（镀锡CU2）GB/T 97.2 | M09010200000120 |  |  |  | 配件 |  |  | 铜垫圈12（镀锡CU2）GB/T 97.2 | M09010200000120 | 个 | 0.2222
P202030110004 | TZB | SC13-30/10变压器 | 1QB.710.32131CA | M09010300000101 | 垫圈10（镀黄锌200HV） | GB/T 97.1 | 2 | 个 | 2020-10-23 | PCS | 2 | 个 | 垫圈10（镀黄锌200HV）GB/T 97.1 | 垫圈10（镀黄锌200HV）GB/T 97.1 | M09010300000101 |  |  |  | 配件 |  |  | 垫圈10（镀黄锌200HV）GB/T 97.1 | M09010300000101 | 个 | 0.0354
P202030110004 | TZB | SC13-30/10变压器 | 1QB.710.32131CA | M09010300000121 | 垫圈12（镀黄锌200HV） | GB/T 97.1 | 68 | 个 | 2020-10-23 | PCS | 68 | 个 | 垫圈12（镀黄锌200HV）GB/T 97.1 | 垫圈12（镀黄锌200HV）GB/T 97.1 | M09010300000121 |  |  |  | 配件 |  |  | 垫圈12（镀黄锌200HV）GB/T 97.1 | M09010300000121 | 个 | 0.0478
P202030110004 | TZB | SC13-30/10变压器 | 1QB.710.32131CA | M09010500000087 | 垫圈16（镀黄锌200HV） | GB/T 97.1 | 3 | 个 | 2020-10-23 | PCS | 3 | 个 | 垫圈16（镀黄锌200HV）GB/T 97.1 | 垫圈16（镀黄锌200HV）GB/T 97.1 | M09010500000087 |  |  |  | 配件 |  |  | 垫圈16（镀黄锌200HV）GB/T 97.1 | M09010500000087 | 个 | 0.0752
P202030110004 | TZB | SC13-30/10变压器 | 1QB.710.32131CA | M09010500000121 | 弹簧垫圈12（镀黄锌） | GB/T 93 | 20 | 个 | 2020-10-23 | PCS | 20 | 个 | 弹簧垫圈12（镀黄锌）GB/T 93 | 弹簧垫圈12（镀黄锌）GB/T 93 | M09010500000121 |  |  |  | 配件 |  |  | 弹簧垫圈12（镀黄锌）GB/T 93 | M09010500000121 | 个 | 0.0611
P202030110004 | TZB | SC13-30/10变压器 | 1QB.710.32131CA | M09020100000120 | 铜螺母M12（镀锡CU2） | GB/T 6170 | 3 | 个 | 2020-10-23 | PCS | 3 | 个 | 铜螺母M12（镀锡CU2）GB/T 6170 | 铜螺母M12（镀锡CU2）GB/T 6170 | M09020100000120 |  |  |  | 配件 |  |  | 铜螺母M12（镀锡CU2）GB/T 6170 | M09020100000120 | 个 | 1.0513
P202030110004 | TZB | SC13-30/10变压器 | 1QB.710.32131CA | M09020100000121 | 铜薄螺母M12（镀锡CU2） | GB/T 6172.1 | 3 | 个 | 2020-10-23 | PCS | 3 | 个 | 铜薄螺母M12（镀锡CU2）GB/T 6172.1 | 铜薄螺母M12（镀锡CU2）GB/T 6172.1 | M09020100000121 |  |  |  | 配件 |  |  | 铜薄螺母M12（镀锡CU2）GB/T 6172.1 | M09020100000121 | 个 | 0.5752
P202030110004 | TZB | SC13-30/10变压器 | 1QB.710.32131CA | M09020200000124 | 螺母M12（镀黄锌8） | GB/T 6170 | 28 | 个 | 2020-10-23 | PCS | 28 | 个 | 螺母M12（镀黄锌8）GB/T 6170 | 螺母M12（镀黄锌8）GB/T 6170 | M09020200000124 |  |  |  | 配件 |  |  | 螺母M12（镀黄锌8）GB/T 6170 | M09020200000124 | 个 | 0.1982
P202030110004 | TZB | SC13-30/10变压器 | 1QB.710.32131CA | M09020200000172 | 螺母M16（镀黄锌8） | GB/T 6170 | 3 | 个 | 2020-10-23 | PCS | 3 | 个 | 螺母M16（镀黄锌8）GB/T 6170 | 螺母M16（镀黄锌8）GB/T 6170 | M09020200000172 |  |  |  | 配件 |  |  | 螺母M16（镀黄锌8）GB/T 6170 | M09020200000172 | 个 | 0.2389
P202030110004 | TZB | SC13-30/10变压器 | 1QB.710.32131CA | M09020200000250 | 薄螺母M12（镀黄锌8） | GB/T 6172.1 | 10 | 个 | 2020-10-23 | PCS | 10 | 个 | 薄螺母M12（镀黄锌8）GB/T 6172.1 | 薄螺母M12（镀黄锌8）GB/T 6172.1 | M09020200000250 |  |  |  | 配件 |  |  | 薄螺母M12（镀黄锌8）GB/T 6172.1 | M09020200000250 | 个 | 0.146
P202030110004 | TZB | SC13-30/10变压器 | 1QB.710.32131CA | M09030200080021 | 铜螺栓M8×20（镀锡CU2） | GB/T 5783 | 12 | 个 | 2020-10-23 | PCS | 12 | 个 | 铜螺栓M8×20（镀锡CU2）GB/T 5783 | 铜螺栓M8×25（镀锡CU2）GB/T 5783 | M09030200080025 | [7 empty] | M09030200080025 | 个 | 1.3805
P202030110004 | TZB | SC13-30/10变压器 | 1QB.710.32131CA | M09030500000418 | 螺栓M10×16（镀黄锌8.8） | GB/T 5783 | 2 | 个 | 2020-10-23 | PCS | 2 | 个 | 螺栓M10×16（镀黄锌8.8）GB/T 5783 | 螺栓M10×16（镀黄锌8.8）GB/T 5783 | M09030500000418 |  |  |  | 配件 |  |  | 螺栓M10×16（镀黄锌8.8）GB/T 5783 | M09030500000418 | 个 | 0.1938
P202030110004 | TZB | SC13-30/10变压器 | 1QB.710.32131CA | M09030500000421 | 螺栓M12×15（镀黄锌8.8） | GB/T 5783 | 10 | 个 | 2020-10-23 | PCS | 10 | 个 | 螺栓M12×15（镀黄锌8.8）GB/T 5783 | 螺栓M12×15（镀黄锌8.8）GB/T 5783 | M09030500000421 |  |  |  | 配件 |  |  | 螺栓M12×15（镀黄锌8.8）GB/T 5783 | M09030500000421 | 个 | 0.3327
P202030110004 | TZB | SC13-30/10变压器 | 1QB.710.32131CA | M09030510120071 | 螺栓M12×70（镀黄锌8.8） | GB/T 5783 | 2 | 个 | 2020-10-23 | PCS | 2 | 个 | 螺栓M12×70（镀黄锌8.8）GB/T 5783 | 螺栓M12×70（镀黄锌8.8）GB/T 5783 | M09030510120071 |  |  |  | 配件 |  |  | 螺栓M12×70（镀黄锌8.8）GB/T 5783 | M09030510120071 | 个 | 0.8621
P202030110004 | TZB | SC13-30/10变压器 | 1QB.710.32131CA | M09040301205300 | 双头螺杆 12×530×60×60 | 8QT.931.2028.1 | 4 | 个 | 2020-10-23 | PCS | 2 | KG | 双头螺杆 12×530×60×608QT.931.2028.1 | 双头螺杆 12×530×60×608QT.931.2028.1 | M09040301205300 |  |  |  | 配件 |  |  | 双头螺杆 12×530×60×608QT.931.2028.1 | M09040301205300 | 个 | 4.1406
P202030110004 | TZB | SC13-30/10变压器 | 1QB.710.32131CA | M09040310000025 | 双头螺杆 12×170×60×60 | 8QT.931.2028.1 | 4 | 支 | 2020-10-23 | PCS | 4 | KG | 双头螺杆 12×170×60×608QT.931.2028.1 | 双头螺杆 12×170×60×608QT.931.2028.1 | M09040310000025 |  |  |  | 配件 |  |  | 双头螺杆 12×170×60×608QT.931.2028.1 | M09040310000025 | 支 | 8.3363
P202030110004 | TZB | SC13-30/10变压器 | 1QB.710.32131CA | 5QB-510-32131CA-1 | 导电杆 | 5QB.510.32131CA.1 | 1 | 支 | 2020-10-23 | PCS | 1 | 支 | 导电杆5QB.510.32131CA.1 | 导电杆5QB.510.32131CA.1 | 5QB-510-32131CA-1 |  |  |  | 配件 |  |  | 导电杆5QB.510.32131CA.1 | 5QB-510-32131CA-1 | 支 | 37.1681
P202030110004 | TZB | SC13-30/10变压器 | 1QB.710.32131CA | 5QB-510-32131CA-2 | 导电杆 | 5QB.510.32131CA.2 | 2 | 支 | 2020-10-23 | PCS | 2 | 支 | 导电杆5QB.510.32131CA.2 | 导电杆5QB.510.32131CA.2 | 5QB-510-32131CA-2 |  |  |  | 配件 |  |  | 导电杆5QB.510.32131CA.2 | 5QB-510-32131CA-2 | 支 | 22.1239
P202030110004 | TZB | SC13-30/10变压器 | 1QB.710.32131CA | 5QB-GBJYJ-32131CA-1 | 干变绝缘件 | 5QB.GBJYJ.32131CA.1 | 1 | 套 | 2020-10-23 | PCS | inf | KG | 干变绝缘件5QB.GBJYJ.32131CA.1 | 干变绝缘件5QB.GBJYJ.32131CA.1 | 5QB-GBJYJ-32131CA-1 |  |  |  | 配件 |  |  | 干变绝缘件5QB.GBJYJ.32131CA.1 | 5QB-GBJYJ-32131CA-1 | 套 | 619.47
P202030110004 | TZB | SC13-30/10变压器 | 1QB.710.32131CA | 5QB-TXJJ-32131CA-1 | 铁心夹件 | 5QB.TXJJ.32131CA.1 | 1 | 套 | 2020-10-23 | PCS | inf | KG | 铁心夹件5QB.TXJJ.32131CA.1 | 铁心夹件5QB.TXJJ.32131CA.1 | 5QB-TXJJ-32131CA-1 |  |  |  | 配件 |  |  | 铁心夹件5QB.TXJJ.32131CA.1 | 5QB-TXJJ-32131CA-1 | 套 | 221.995
P202030110004 | TZB | SC13-30/10变压器 | 1QB.710.32131CA | 8QB-022-32131CA-1 | 垫脚 | 5QB.022.32131CA.1 | 1 | 台 | 2020-10-23 | PCS | inf | KG | 垫脚5QB.022.32131CA.1 | 垫脚5QB.022.32131CA.1 | 8QB-022-32131CA-1 |  |  |  | 配件 |  |  | 垫脚5QB.022.32131CA.1 | 8QB-022-32131CA-1 | 台 | 53.595
P202030110004 | TZB | SC13-30/10变压器 | 1QB.710.32131CA | 8QB-751-32131CA-1 | 夹件绝缘 | 8QB.751.32131CA.1 | 4 | 块 | 2020-10-23 | PCS | 0.44444 | KG | 夹件绝缘8QB.751.32131CA.1 | 夹件绝缘8QB.751.30551.1 | 8QB-751-30551-1 |  |  |  | 配件 |  |  | 夹件绝缘8QB.751.30551.1 | 8QB-751-30551-1 | 块 | 2.6769
P202030110004 | TZB | SC13-30/10变压器 | 1QB.710.32131CA | M10020421850032 | 接线片 | 8QT.517.2009.3 | 3 | 片 | 2020-10-23 | PCS | 3 | 片 | 接线片8QT.517.2009.3 | 接线片8QT.517.2009.3 | M10020421850032 |  |  |  | 配件 |  |  | 接线片8QT.517.2009.3 | M10020421850032 | 片 | 5.1593
P202030110004 | TZB | SC13-30/10变压器 | 1QB.710.32131CA | M11050100000110 | 固化剂 | HY5980 CI | 6.36 | KG | 2020-10-23 | PCS | 6.36 | KG | 固化剂HY5980 CI | 固化剂HY5980 CI | M11050100000110 |  |  |  | 树脂 |  |  | 固化剂HY5980 CI | M11050100000110 | KG | 27.7876
P202030110004 | TZB | SC13-30/10变压器 | 1QB.710.32131CA | M11050100000200 | 促进剂 | DY5985 CI | 0 | KG | 2020-10-23 | PCS | 0 | KG | 促进剂DY5985 CI | 促进剂DY5985 CI | M11050100000200 |  |  |  | 树脂 |  |  | 促进剂DY5985 CI | M11050100000200 | KG | 67.8496
P202030110004 | TZB | SC13-30/10变压器 | 1QB.710.32131CA | M11050100000300 | 色浆 | DW0133 CI | 0 | KG | 2020-10-23 | PCS | 0 | KG | 色浆DW0133 CI | 色浆DW0133 CI | M11050100000300 |  |  |  | 树脂 |  |  | 色浆DW0133 CI | M11050100000300 | KG | 252.2743
P202030110004 | TZB | SC13-30/10变压器 | 1QB.710.32131CA | M11050100000410 | 增韧剂 | DY040 CI | 0 | KG | 2020-10-23 | PCS | 0 | KG | 增韧剂DY040 CI | 增韧剂DY040 CI | M11050100000410 |  |  |  | 配件 |  |  | 增韧剂DY040 CI | M11050100000410 | KG | 45.6814
P202030110004 | TZB | SC13-30/10变压器 | 1QB.710.32131CA | M11050100000500 | 环氧树脂 | CY5980 CI | 6.36 | KG | 2020-10-23 | PCS | 6.36 | KG | 环氧树脂CY5980 CI | 环氧树脂CY5980 CI | M11050100000500 |  |  |  | 树脂 |  |  | 环氧树脂CY5980 CI | M11050100000500 | KG | 27.7876
P202030110004 | TZB | SC13-30/10变压器 | 1QB.710.32131CA | M11990100001000 | 硅微粉 | 硅宝604 | 12.72 | KG | 2020-10-23 | PCS | 12.72 | KG | 硅微粉硅宝604 | 硅微粉硅宝604 | M11990100001000 |  |  |  | 树脂 |  |  | 硅微粉硅宝604 | M11990100001000 | KG | 2.1504
P202030110004 | TZB | SC13-30/10变压器 | 1QB.710.32131CA | M13021101239000 | 支板 | 8QT.044.2003.2 | 4 | 块 | 2020-10-23 | PCS | 4 | KG | 支板8QT.044.2003.2 | 支板8QT.044.2003.2 | M13021101239000 |  |  |  | 配件 |  |  | 支板8QT.044.2003.2 | M13021101239000 | 块 | 8.4956
P202040260001 | TZB | SC13-50/10变压器 | 1QB.710.32132DA | 5QB-022-32132GW-1 | 垫脚 | 5QB.022.32132GW.1 | 1 | 台 | 2020-08-19 | PCS | inf | KG | 垫脚5QB.022.32132GW.1 | 垫脚5QB.022.32132GW.1 | 5QB-022-32132GW-1 |  |  |  | 配件 |  |  | 垫脚5QB.022.32132GW.1 | 5QB-022-32132GW-1 | 台 | 89.19
P202040260001 | TZB | SC13-50/10变压器 | 1QB.710.32132DA | M06060905000149 | 1.60/6×5 F级有溶剂环氧玻璃纤维网格 2940 | JB/T 10322.3 | 5.5 | M2 | 2020-08-19 | PCS | 5.5 | M2 | 1.60/6×5 F级有溶剂环氧玻璃纤维网格 2940JB/T 10322.3 | 1.60/6×5 F级有溶剂环氧玻璃纤维网格 2940JB/T 10322.3 | M06060905000149 |  |  |  | 配件 |  |  | 1.60/6×5 F级有溶剂环氧玻璃纤维网格 2940JB/T 10322.3 | M06060905000149 | M2 | 15.0442
P202040260001 | TZB | SC13-50/10变压器 | 1QB.710.32132DA | M06060905000156 | 0.50/3×3 F级有溶剂环氧玻璃纤维网格 2940 | JB/T 10322.3 | 17.17 | M2 | 2020-08-19 | PCS | 17.17 | M2 | 0.50/3×3 F级有溶剂环氧玻璃纤维网格 2940JB/T 10322.3 | 0.50/3×3 F级有溶剂环氧玻璃纤维网格 2940JB/T 10322.3 | M06060905000156 |  |  |  | 配件 |  |  | 0.50/3×3 F级有溶剂环氧玻璃纤维网格 2940JB/T 10322.3 | M06060905000156 | M2 | 10.6195
P202040260001 | TZB | SC13-50/10变压器 | 1QB.710.32132DA | M06070293326840 | 垫块 | 8QT.193.2057.1 | 12 | 块 | 2020-08-19 | PCS | 0.048 | KG | 垫块8QT.193.2057.1 | 垫块8QT.193.2057.1 | M06070293326840 |  |  |  | 配件 |  |  | 垫块8QT.193.2057.1 | M06070293326840 | 块 | 0.708
P202040260001 | TZB | SC13-50/10变压器 | 1QB.710.32132DA | M06080500000010 | PTC支座 | 8QT.043.2047 | 3 | 支 | 2020-08-19 | PCS | 0.03 | KG | PTC支座8QT.043.2047 | PTC支座8QT.043.2047 | M06080500000010 |  |  |  | 配件 |  |  | PTC支座8QT.043.2047 | M06080500000010 | 支 | 0.885
P202040260001 | TZB | SC13-50/10变压器 | 1QB.710.32132DA | M06090100500050 | 绝缘子 | ZJ-1-φ50×50 | 1 | 只 | 2020-08-19 | PCS | 1 | 只 | 绝缘子ZJ-1-φ50×50 | 绝缘子ZJ-1-φ50×50 | M06090100500050 |  |  |  | 配件 |  |  | 绝缘子ZJ-1-φ50×50 | M06090100500050 | 只 | 3.1545
P202040260001 | TZB | SC13-50/10变压器 | 1QB.710.32132DA | M06090100500080 | 绝缘子 | ZJ-1-φ50×80 | 4 | 只 | 2020-08-19 | PCS | 4 | 只 | 绝缘子ZJ-1-φ50×80 | 绝缘子ZJ-1-φ50×80 | M06090100500080 |  |  |  | 配件 |  |  | 绝缘子ZJ-1-φ50×80 | M06090100500080 | 只 | 85.4701
P202040260001 | TZB | SC13-50/10变压器 | 1QB.710.32132DA | M06090100600130 | 绝缘子 | ZJ-10-φ60×130 | 3 | 只 | 2020-08-19 | PCS | 3 | 只 | 绝缘子ZJ-10-φ60×130 | 绝缘子ZJ-10-φ60×130 | M06090100600130 |  |  |  | 配件 |  |  | 绝缘子ZJ-10-φ60×130 | M06090100600130 | 只 | 23.0088
P202040260001 | TZB | SC13-50/10变压器 | 1QB.710.32132DA | M0701080022 | 弹簧垫圈16（镀黄锌） | GB/T 93 | 3 | 个 | 2020-08-19 | PCS | 3 | 个 | 弹簧垫圈16（镀黄锌）GB/T 93 | 弹簧垫圈16（镀黄锌）GB/T 93 | M0701080022 |  |  |  | 配件 |  |  | 弹簧垫圈16（镀黄锌）GB/T 93 | M0701080022 | 个 | 0.0752
P202040260001 | TZB | SC13-50/10变压器 | 1QB.710.32132DA | M0702050558 | 螺栓M12×120（镀黄锌8.8） | GB/T 5782 | 4 | 个 | 2020-08-19 | PCS | 4 | 个 | 螺栓M12×120（镀黄锌8.8）GB/T 5782 | 螺栓M12×120（镀黄锌8.8）GB/T 5782 | M0702050558 |  |  |  | 配件 |  |  | 螺栓M12×120（镀黄锌8.8）GB/T 5782 | M0702050558 | 个 | 1.7788
P202040260001 | TZB | SC13-50/10变压器 | 1QB.710.32132DA | M09010200000080 | 铜垫圈8（镀锡CU2） | GB/T 97.2 | 24 | 个 | 2020-08-19 | PCS | 24 | 个 | 铜垫圈8（镀锡CU2）GB/T 97.2 | 铜垫圈8（镀锡CU2）GB/T 97.2 | M09010200000080 |  |  |  | 配件 |  |  | 铜垫圈8（镀锡CU2）GB/T 97.2 | M09010200000080 | 个 | 0.094
P202040260001 | TZB | SC13-50/10变压器 | 1QB.710.32132DA | M09010200000120 | 铜垫圈12（镀锡CU2） | GB/T 97.2 | 6 | 个 | 2020-08-19 | PCS | 6 | 个 | 铜垫圈12（镀锡CU2）GB/T 97.2 | 铜垫圈12（镀锡CU2）GB/T 97.2 | M09010200000120 |  |  |  | 配件 |  |  | 铜垫圈12（镀锡CU2）GB/T 97.2 | M09010200000120 | 个 | 0.2222
P202040260001 | TZB | SC13-50/10变压器 | 1QB.710.32132DA | M09010300000101 | 垫圈10（镀黄锌200HV） | GB/T 97.1 | 2 | 个 | 2020-08-19 | PCS | 2 | 个 | 垫圈10（镀黄锌200HV）GB/T 97.1 | 垫圈10（镀黄锌200HV）GB/T 97.1 | M09010300000101 |  |  |  | 配件 |  |  | 垫圈10（镀黄锌200HV）GB/T 97.1 | M09010300000101 | 个 | 0.0354
P202040260001 | TZB | SC13-50/10变压器 | 1QB.710.32132DA | M09010300000121 | 垫圈12（镀黄锌200HV） | GB/T 97.1 | 34 | 个 | 2020-08-19 | PCS | 34 | 个 | 垫圈12（镀黄锌200HV）GB/T 97.1 | 垫圈12（镀黄锌200HV）GB/T 97.1 | M09010300000121 |  |  |  | 配件 |  |  | 垫圈12（镀黄锌200HV）GB/T 97.1 | M09010300000121 | 个 | 0.0478
P202040260001 | TZB | SC13-50/10变压器 | 1QB.710.32132DA | M09010500000087 | 垫圈16（镀黄锌200HV） | GB/T 97.1 | 3 | 个 | 2020-08-19 | PCS | 3 | 个 | 垫圈16（镀黄锌200HV）GB/T 97.1 | 垫圈16（镀黄锌200HV）GB/T 97.1 | M09010500000087 |  |  |  | 配件 |  |  | 垫圈16（镀黄锌200HV）GB/T 97.1 | M09010500000087 | 个 | 0.0752
P202040260001 | TZB | SC13-50/10变压器 | 1QB.710.32132DA | M09010500000121 | 弹簧垫圈12（镀黄锌） | GB/T 93 | 12 | 个 | 2020-08-19 | PCS | 12 | 个 | 弹簧垫圈12（镀黄锌）GB/T 93 | 弹簧垫圈12（镀黄锌）GB/T 93 | M09010500000121 |  |  |  | 配件 |  |  | 弹簧垫圈12（镀黄锌）GB/T 93 | M09010500000121 | 个 | 0.0611
P202040260001 | TZB | SC13-50/10变压器 | 1QB.710.32132DA | M09020100000120 | 铜螺母M12（镀锡CU2） | GB/T 6170 | 3 | 个 | 2020-08-19 | PCS | 3 | 个 | 铜螺母M12（镀锡CU2）GB/T 6170 | 铜螺母M12（镀锡CU2）GB/T 6170 | M09020100000120 |  |  |  | 配件 |  |  | 铜螺母M12（镀锡CU2）GB/T 6170 | M09020100000120 | 个 | 1.0513
P202040260001 | TZB | SC13-50/10变压器 | 1QB.710.32132DA | M09020100000121 | 铜薄螺母M12（镀锡CU2） | GB/T 6172.1 | 3 | 个 | 2020-08-19 | PCS | 3 | 个 | 铜薄螺母M12（镀锡CU2）GB/T 6172.1 | 铜薄螺母M12（镀锡CU2）GB/T 6172.1 | M09020100000121 |  |  |  | 配件 |  |  | 铜薄螺母M12（镀锡CU2）GB/T 6172.1 | M09020100000121 | 个 | 0.5752
P202040260001 | TZB | SC13-50/10变压器 | 1QB.710.32132DA | M09020200000124 | 螺母M12（镀黄锌8） | GB/T 6170 | 20 | 个 | 2020-08-19 | PCS | 20 | 个 | 螺母M12（镀黄锌8）GB/T 6170 | 螺母M12（镀黄锌8）GB/T 6170 | M09020200000124 |  |  |  | 配件 |  |  | 螺母M12（镀黄锌8）GB/T 6170 | M09020200000124 | 个 | 0.1982
P202040260001 | TZB | SC13-50/10变压器 | 1QB.710.32132DA | M09020200000172 | 螺母M16（镀黄锌8） | GB/T 6170 | 3 | 个 | 2020-08-19 | PCS | 3 | 个 | 螺母M16（镀黄锌8）GB/T 6170 | 螺母M16（镀黄锌8）GB/T 6170 | M09020200000172 |  |  |  | 配件 |  |  | 螺母M16（镀黄锌8）GB/T 6170 | M09020200000172 | 个 | 0.2389
P202040260001 | TZB | SC13-50/10变压器 | 1QB.710.32132DA | M09020200000250 | 薄螺母M12（镀黄锌8） | GB/T 6172.1 | 14 | 个 | 2020-08-19 | PCS | 14 | 个 | 薄螺母M12（镀黄锌8）GB/T 6172.1 | 薄螺母M12（镀黄锌8）GB/T 6172.1 | M09020200000250 |  |  |  | 配件 |  |  | 薄螺母M12（镀黄锌8）GB/T 6172.1 | M09020200000250 | 个 | 0.146
P202040260001 | TZB | SC13-50/10变压器 | 1QB.710.32132DA | M09030200080021 | 铜螺栓M8×20（镀锡CU2） | GB/T 5783 | 12 | 个 | 2020-08-19 | PCS | 12 | 个 | 铜螺栓M8×20（镀锡CU2）GB/T 5783 | 铜螺栓M8×25（镀锡CU2）GB/T 5783 | M09030200080025 | [7 empty] | M09030200080025 | 个 | 1.3805
P202040260001 | TZB | SC13-50/10变压器 | 1QB.710.32132DA | M09030500000418 | 螺栓M10×16（镀黄锌8.8） | GB/T 5783 | 2 | 个 | 2020-08-19 | PCS | 2 | 个 | 螺栓M10×16（镀黄锌8.8）GB/T 5783 | 螺栓M10×16（镀黄锌8.8）GB/T 5783 | M09030500000418 |  |  |  | 配件 |  |  | 螺栓M10×16（镀黄锌8.8）GB/T 5783 | M09030500000418 | 个 | 0.1938
P202040260001 | TZB | SC13-50/10变压器 | 1QB.710.32132DA | M09030500000421 | 螺栓M12×15（镀黄锌8.8） | GB/T 5783 | 10 | 个 | 2020-08-19 | PCS | 10 | 个 | 螺栓M12×15（镀黄锌8.8）GB/T 5783 | 螺栓M12×15（镀黄锌8.8）GB/T 5783 | M09030500000421 |  |  |  | 配件 |  |  | 螺栓M12×15（镀黄锌8.8）GB/T 5783 | M09030500000421 | 个 | 0.3327
P202040260001 | TZB | SC13-50/10变压器 | 1QB.710.32132DA | M09030500120157 | 螺栓M12×55（镀黄锌8.8） | GB/T 5783 | 14 | 个 | 2020-08-19 | PCS | 14 | 个 | 螺栓M12×55（镀黄锌8.8）GB/T 5783 | 螺栓M12×55（镀黄锌8.8）GB/T 5783 | M09030500120157 |  |  |  | 配件 |  |  | 螺栓M12×55（镀黄锌8.8）GB/T 5783 | M09030500120157 | 个 | 0.4966
P202040260001 | TZB | SC13-50/10变压器 | 1QB.710.32132DA | M10010200120080 | 支柱 80 | 8QT.043.2000.1 | 4 | 只 | 2020-08-19 | PCS | 4 | 只 | 支柱 808QT.043.2000.1 | 支柱 808QT.043.2000.1 | M10010200120080 |  |  |  | 配件 |  |  | 支柱 808QT.043.2000.1 | M10010200120080 | 只 | 5.177
P202040260001 | TZB | SC13-50/10变压器 | 1QB.710.32132DA | M10010600000160 | 压钉垫圈 | 8QT.950.2006.1 | 12 | 只 | 2020-08-19 | PCS | 12 | 只 | 压钉垫圈8QT.950.2006.1 | 压钉垫圈8QT.950.2006.1 | M10010600000160 |  |  |  | 配件 |  |  | 压钉垫圈8QT.950.2006.1 | M10010600000160 | 只 | 0.9402
P202040260001 | TZB | SC13-50/10变压器 | 1QB.710.32132DA | M10020421850032 | 接线片 | 8QT.517.2009.3 | 3 | 片 | 2020-08-19 | PCS | 3 | 片 | 接线片8QT.517.2009.3 | 接线片8QT.517.2009.3 | M10020421850032 |  |  |  | 配件 |  |  | 接线片8QT.517.2009.3 | M10020421850032 | 片 | 5.1593
P202040260001 | TZB | SC13-50/10变压器 | 1QB.710.32132DA | M11050100000110 | 固化剂 | HY5980 CI | 7.42 | KG | 2020-08-19 | PCS | 7.42 | KG | 固化剂HY5980 CI | 固化剂HY5980 CI | M11050100000110 |  |  |  | 树脂 |  |  | 固化剂HY5980 CI | M11050100000110 | KG | 27.7876
P202040260001 | TZB | SC13-50/10变压器 | 1QB.710.32132DA | M11050100000200 | 促进剂 | DY5985 CI | 0 | KG | 2020-08-19 | PCS | 0 | KG | 促进剂DY5985 CI | 促进剂DY5985 CI | M11050100000200 |  |  |  | 树脂 |  |  | 促进剂DY5985 CI | M11050100000200 | KG | 67.8496
P202040260001 | TZB | SC13-50/10变压器 | 1QB.710.32132DA | M11050100000300 | 色浆 | DW0133 CI | 0 | KG | 2020-08-19 | PCS | 0 | KG | 色浆DW0133 CI | 色浆DW0133 CI | M11050100000300 |  |  |  | 树脂 |  |  | 色浆DW0133 CI | M11050100000300 | KG | 252.2743
P202040260001 | TZB | SC13-50/10变压器 | 1QB.710.32132DA | M11050100000410 | 增韧剂 | DY040 CI | 1.06 | KG | 2020-08-19 | PCS | 1.06 | KG | 增韧剂DY040 CI | 增韧剂DY040 CI | M11050100000410 |  |  |  | 配件 |  |  | 增韧剂DY040 CI | M11050100000410 | KG | 45.6814
P202040260001 | TZB | SC13-50/10变压器 | 1QB.710.32132DA | M11050100000500 | 环氧树脂 | CY5980 CI | 7.42 | KG | 2020-08-19 | PCS | 7.42 | KG | 环氧树脂CY5980 CI | 环氧树脂CY5980 CI | M11050100000500 |  |  |  | 树脂 |  |  | 环氧树脂CY5980 CI | M11050100000500 | KG | 27.7876
P202040260001 | TZB | SC13-50/10变压器 | 1QB.710.32132DA | M11990100001000 | 硅微粉 | 硅宝604 | 15.9 | KG | 2020-08-19 | PCS | 15.9 | KG | 硅微粉硅宝604 | 硅微粉硅宝604 | M11990100001000 |  |  |  | 树脂 |  |  | 硅微粉硅宝604 | M11990100001000 | KG | 2.1504
P202040260001 | TZB | SC13-50/10变压器 | 1QB.710.32132DA | M13021101239000 | 支板 | 8QT.044.2003.2 | 2 | 块 | 2020-08-19 | PCS | 2 | KG | 支板8QT.044.2003.2 | 支板8QT.044.2003.2 | M13021101239000 |  |  |  | 配件 |  |  | 支板8QT.044.2003.2 | M13021101239000 | 块 | 8.4956
P202040260001 | TZB | SC13-50/10变压器 | 1QB.710.32132DA | 5QB-510-31232NW-1 | 导电杆 | 5QB.510.31232NW.1 | 1 | 支 | 2020-08-19 | PCS | 1 | 支 | 导电杆5QB.510.31232NW.1 | 导电杆5QB.510.31232NW.1 | 5QB-510-31232NW-1 |  |  |  | 配件 |  |  | 导电杆5QB.510.31232NW.1 | 5QB-510-31232NW-1 | 支 | 43.3628
P202040260001 | TZB | SC13-50/10变压器 | 1QB.710.32132DA | 5QB-510-31232NW-2 | 导电杆 | 5QB.510.31232NW.2 | 2 | 支 | 2020-08-19 | PCS | 2 | 支 | 导电杆5QB.510.31232NW.2 | 导电杆5QB.510.31232NW.2 | 5QB-510-31232NW-2 |  |  |  | 配件 |  |  | 导电杆5QB.510.31232NW.2 | 5QB-510-31232NW-2 | 支 | 28.3186
P202040260001 | TZB | SC13-50/10变压器 | 1QB.710.32132DA | 5QB-GBJYJ-31232NW-1 | 干变绝缘件 | 5QB.GBJYJ.31232NW.1 | 1 | 套 | 2020-08-19 | PCS | 1 | KG | 干变绝缘件5QB.GBJYJ.31232NW.1 | 干变绝缘件5QB.GBJYJ.31232NW.1 | 5QB-GBJYJ-31232NW-1 |  |  |  | 配件 |  |  | 干变绝缘件5QB.GBJYJ.31232NW.1 | 5QB-GBJYJ-31232NW-1 | 套 | 123.895
P202040260001 | TZB | SC13-50/10变压器 | 1QB.710.32132DA | 5QB-SZDK-32132GW-1 | 垫块 | 5QB.SZDK.32132GW.1 | 1 | 套 | 2020-08-19 | PCS | inf | KG | 垫块5QB.SZDK.32132GW.1 | 垫块5QB.SZDK.32132GW.1 | 5QB-SZDK-32132GW-1 |  |  |  | 配件 |  |  | 垫块5QB.SZDK.32132GW.1 | 5QB-SZDK-32132GW-1 | 套 | 100.975
P202040260001 | TZB | SC13-50/10变压器 | 1QB.710.32132DA | 5QB-TXJJ-31232NW-1 | 铁心夹件 | 5QB.TXJJ.31232NW.1 | 1 | 套 | 2020-08-19 | PCS | inf | KG | 铁心夹件5QB.TXJJ.31232NW.1 | 铁心夹件5QB.TXJJ.31232NW.1 | 5QB-TXJJ-31232NW-1 |  |  |  | 配件 |  |  | 铁心夹件5QB.TXJJ.31232NW.1 | 5QB-TXJJ-31232NW-1 | 套 | 239.73
P202040260001 | TZB | SC13-50/10变压器 | 1QB.710.32132DA | 8QB-135-31232NW-1 | 拉板 | 8QB.135.31232NW.1 | 1 | 台 | 2020-08-19 | PCS | inf | KG | 拉板8QB.135.31232NW.1 | 拉板8QB.135.31232NW.1 | 8QB-135-31232NW-1 |  |  |  | 配件 |  |  | 拉板8QB.135.31232NW.1 | 8QB-135-31232NW-1 | 台 | 52.51
P202040260001 | TZB | SC13-50/10变压器 | 1QB.710.32132DA | 8QB-706-31232NW-1 | 端绝缘 | 8QB.706.31232NW.1 | 1 | 台 | 2020-08-19 | PCS | 1 | KG | 端绝缘8QB.706.31232NW.1 | 端绝缘 208QT.706.0002 | 8QT-706-0002-014 | [7 empty] | 8QT-706-0002-014 | KG | 31.6239
P202040260001 | TZB | SC13-50/10变压器 | 1QB.710.32132DA | 8QB-751-30551-1 | 夹件绝缘 | 8QB.751.30551.1 | 8 | 块 | 2020-08-19 | PCS | 0.88889 | KG | 夹件绝缘8QB.751.30551.1 | 夹件绝缘8QB.751.30551.1 | 8QB-751-30551-1 |  |  |  | 配件 |  |  | 夹件绝缘8QB.751.30551.1 | 8QB-751-30551-1 | 块 | 2.6769
P202040260001 | TZB | SC13-50/10变压器 | 1QB.710.32132DA | 8QB-770-31232NW-1 | 绝缘筒 | 8QB.770.31232NW.1 | 3 | 块 | 2020-08-19 | PCS | 3 | KG | 绝缘筒8QB.770.31232NW.1 | 绝缘筒8QB.770.31232NW.1 | 8QB-770-31232NW-1 |  |  |  | 配件 |  |  | 绝缘筒8QB.770.31232NW.1 | 8QB-770-31232NW-1 | 块 | 115.04
P202040260001 | TZB | SC13-50/10变压器 | 1QB.710.32132DA | 8QB-868-32132DA-1 | 铭牌 | 8QB.868.32132DA.1 | 1 | 块 | 2020-08-19 | PCS | 1 | 块 | 铭牌8QB.868.32132DA.1 | 铭牌 8QT.868.2103.1 | M12102000000100 | [7 empty] | M12102000000100 | 块 | 7.1681
P202040260001 | TZB | SC13-50/10变压器 | 1QB.710.32132DA | 8QT-132-2015-658 | 撑板 25×4×425 | 8QT.132.2015 | 12 | 块 | 2020-08-19 | PCS | 0.92308 | KG | 撑板 25×4×4258QT.132.2015 | 撑板 25×4×4258QT.132.2015 | 8QT-132-2015-658 |  |  |  | 配件 |  |  | 撑板 25×4×4258QT.132.2015 | 8QT-132-2015-658 | 块 | 1.9125
P202040260001 | TZB | SC13-50/10变压器 | 1QB.710.32132DA | 8QT-193-2043-3-089 | 垫块 45×50×15 | 8QT.193.2043.3 | 24 | 块 | 2020-08-19 | PCS | 1.6 | KG | 垫块 45×50×158QT.193.2043.3 | 垫块 50×50×208QT.193.2043.3 | 8QT-193-2043-3-010 |  |  |  | 配件 |  |  | 垫块 50×50×208QT.193.2043.3 | 8QT-193-2043-3-010 | 块 | 8.23
P202040260001 | TZB | SC13-50/10变压器 | 1QB.710.32132DA | 8QT-193-2043-3-103 | 垫块 20×50×10 | 8QT.193.2043.3 | 24 | 块 | 2020-08-19 | PCS | 1.2 | KG | 垫块 20×50×108QT.193.2043.3 | 垫块 30×50×108QT.193.2043.3 | 8QT-193-2043-3-028 |  |  |  | 配件 |  |  | 垫块 30×50×108QT.193.2043.3 | 8QT-193-2043-3-028 | 块 | 2.6922
P202040260001 | TZB | SC13-50/10变压器 | 1QB.710.32132DA | 8QT-518-2014-4 | 接地片 | 8QT.518.2014.4 | 1 | 片 | 2020-08-19 | PCS | 1 | 片 | 接地片8QT.518.2014.4 | 接地片8QT.518.2014.4 | 8QT-518-2014-4 |  |  |  | 配件 |  |  | 接地片8QT.518.2014.4 | 8QT-518-2014-4 | 片 | 1.1416
P202040260001 | TZB | SC13-50/10变压器 | 1QB.710.32132DA | 8QT-931-0002-205 | 双头螺杆 12×210×80×80 | 8QT.931.2028.1 | 4 | 个 | 2020-08-19 | PCS | 4 | 个 | 双头螺杆 12×210×80×808QT.931.2028.1 | 双头螺杆 12×210×80×808QT.931.2028.1 | 8QT-931-0002-205 |  |  |  | 配件 |  |  | 双头螺杆 12×210×80×808QT.931.2028.1 | 8QT-931-0002-205 | 个 | 1.2179
P202040260001 | TZB | SC13-50/10变压器 | 1QB.710.32132DA | F00000000000001 | 硅钢片纵剪加工费 |  | 266.24 | KG | 2020-08-19 | PCS | 266.24 | KG | 硅钢片纵剪加工费 | 硅钢片纵剪加工费 | F00000000000001 |  |  |  | 配件 |  |  | 硅钢片纵剪加工费 | F00000000000001 | KG | 0.1724
P202040260001 | TZB | SC13-50/10变压器 | 1QB.710.32132DA | M01010100000095 | 聚酰胺复合聚酯亚胺漆包铜圆线 | Q(ZY/X)-2/180 0.95/1.03 | 42.42 | KG | 2020-08-19 | PCS | 42.42 | KG | 聚酰胺复合聚酯亚胺漆包铜圆线Q(ZY/X)-2/180 0.95/1.03 | 聚酰胺复合聚酯亚胺漆包铜圆线Q(ZY/X)-2/180 0.95/1.03 | M01010100000095 |  |  | CU33 | 铜 | 聚酰胺复合聚酯亚胺漆包铜圆线 | 0 | 聚酰胺复合聚酯亚胺漆包铜圆线Q(ZY/X)-2/180 0.95/1.03 | M01010100000095 | KG | 56.2389
P202040260001 | TZB | SC13-50/10变压器 | 1QB.710.32132DA | M01020107500568 | 聚酯亚胺漆包铜扁线 | QZYB-2/180 2.70×5.50/2.86×5.66 | 23.1 | KG | 2020-08-19 | PCS | 23.1 | KG | 聚酯亚胺漆包铜扁线QZYB-2/180 2.70×5.50/2.86×5.66 | 聚酯亚胺漆包铜扁线QZYB-2/180 2.70×5.50/2.86×5.66 | M01020107500568 |  |  | CU10 | 铜 | 漆包扁线 | QZYB-2-C | 聚酯亚胺漆包铜扁线QZYB-2/180 2.70×5.50/2.86×5.66 | M01020107500568 | KG | 54.5929
P202040260001 | TZB | SC13-50/10变压器 | 1QB.710.32132DA | M01030200040040 | 4×40 铜母线 TMQY | GB/T 5585.1-2005 | 1.04 | KG | 2020-08-19 | PCS | 1.04 | KG | 4×40 铜母线 TMQYGB/T 5585.1-2005 | 4×40 铜母线 TMQYGB/T 5585.1-2005 | M01030200040040 |  |  | CU31 | 铜 | 铜母线 | 0 | 4×40 铜母线 TMQYGB/T 5585.1-2005 | M01030200040040 | KG | 64.0354
P202040260001 | TZB | SC13-50/10变压器 | 1QB.710.32132DA | M01050200000350 | 聚氯乙烯绝缘电缆 | ZR-BUR-35mm^2 | 2 | M | 2020-08-19 | PCS | 2 | M | 聚氯乙烯绝缘电缆ZR-BUR-35mm^2 | 聚氯乙烯绝缘电缆ZR-BUR-35mm^2 | M01050200000350 |  |  |  | 配件 |  |  | 聚氯乙烯绝缘电缆ZR-BUR-35mm^2 | M01050200000350 | M | 17.4444
P202040260001 | TZB | SC13-50/10变压器 | 1QB.710.32132DA | M02010102300852 | 剪切后硅钢片 | 23RK085 | 266.24 | KG | 2020-08-19 | PCS | 266.24 | KG | 剪切后硅钢片23RK085 | 剪切后硅钢片23RK085 | M02010102300852 |  |  | SS08 | 硅钢片 | 硅钢片 | 23RK085 | 剪切后硅钢片23RK085 | M02010102300852 | KG | 14.6881
P202040260001 | TZB | SC13-50/10变压器 | 1QB.710.32132DA | M05020100000350 | 铜接线端子 | DT-35 | 12 | 只 | 2020-08-19 | PCS | 12 | 只 | 铜接线端子DT-35 | 铜接线端子DT-35 | M05020100000350 |  |  |  | 配件 |  |  | 铜接线端子DT-35 | M05020100000350 | 只 | 4.7863
P202040260001 | TZB | SC13-50/10变压器 | 1QB.710.32132DA | M05022700000080 | 接线端子 | 8QT.570.2001.5 | 24 | 只 | 2020-08-19 | PCS | 24 | 只 | 接线端子8QT.570.2001.5 | 接线端子8QT.570.2001.5 | M05022700000080 |  |  |  | 配件 |  |  | 接线端子8QT.570.2001.5 | M05022700000080 | 只 | 5.3097
P202040260001 | TZB | SC13-50/10变压器 | 1QB.710.32132DA | M06030800000202 | 热缩绝缘管 | φ20（红） | 0 | M | 2020-08-19 | PCS | 0 | M | 热缩绝缘管φ20（红） | 热缩绝缘管φ20（红） | M06030800000202 |  |  |  | 配件 |  |  | 热缩绝缘管φ20（红） | M06030800000202 | M | 0.708
P202040260001 | TZB | SC13-50/10变压器 | 1QB.710.32132DA | M06030800000203 | 热缩绝缘管 | φ20（黄） | 0 | M | 2020-08-19 | PCS | 0 | M | 热缩绝缘管φ20（黄） | 热缩绝缘管φ20（黄） | M06030800000203 |  |  |  | 配件 |  |  | 热缩绝缘管φ20（黄） | M06030800000203 | M | 0.708
P202040260001 | TZB | SC13-50/10变压器 | 1QB.710.32132DA | M06030800000204 | 热缩绝缘管 | φ20（绿） | 0 | M | 2020-08-19 | PCS | 0 | M | 热缩绝缘管φ20（绿） | 热缩绝缘管φ20（绿） | M06030800000204 |  |  |  | 配件 |  |  | 热缩绝缘管φ20（绿） | M06030800000204 | M | 0.708
P202040260001 | TZB | SC13-50/10变压器 | 1QB.710.32132DA | M06031301654030 | 1.1 复合聚酯薄膜 D280 | JB/T 4059 | 1.03 | KG | 2020-08-19 | PCS | 1.03 | KG | 1.1 复合聚酯薄膜 D280JB/T 4059 | 1.1 复合聚酯薄膜 D280JB/T 4059 | M06031301654030 |  |  |  | 配件 |  |  | 1.1 复合聚酯薄膜 D280JB/T 4059 | M06031301654030 | KG | 26.5487
P202040260001 | TZB | SC13-50/10变压器 | 1QB.710.32132DA | M06039900000006 | 麦管 | NOMEX | 3 | 根 | 2020-08-19 | PCS | 3 | 根 | 麦管NOMEX | 麦管NOMEX | M06039900000006 |  |  |  | 配件 |  |  | 麦管NOMEX | M06039900000006 | 根 | 11.8407
P202040260001 | TZB | SC13-50/10变压器 | 1QB.710.32132DA | M06050100600030 | 无碱无蜡玻璃纤维带 | ET60-30-（P）-JC/T 174 | 6.18 | KG | 2020-08-19 | PCS | 6.18 | KG | 无碱无蜡玻璃纤维带ET60-30-（P）-JC/T 174 | 无碱无蜡玻璃纤维带ET60-30-（P）-JC/T 174 | M06050100600030 |  |  |  | 配件 |  |  | 无碱无蜡玻璃纤维带ET60-30-（P）-JC/T 174 | M06050100600030 | KG | 40
P202040260001 | TZB | SC13-50/10变压器 | 1QB.710.32132DA | M06050101400050 | 无碱无蜡玻璃纤维带 | ET140-50-（P）-JC/T 174 | 2.2 | KG | 2020-08-19 | PCS | 2.2 | KG | 无碱无蜡玻璃纤维带ET140-50-（P）-JC/T 174 | 无碱无蜡玻璃纤维带ET140-50-（P）-JC/T 174 | M06050101400050 |  |  |  | 配件 |  |  | 无碱无蜡玻璃纤维带ET140-50-（P）-JC/T 174 | M06050101400050 | KG | 32.7434
P202040260001 | TZB | SC13-50/10变压器 | 1QB.710.32132DA | M06050501203301 | 0.12 F级预浸料 6440 | JB/T 10942 | 1.05 | KG | 2020-08-19 | PCS | 1.05 | KG | 0.12 F级预浸料 6440JB/T 10942 | 0.12 F级预浸料 6440JB/T 10942 | M06050501203301 |  |  |  | 配件 |  |  | 0.12 F级预浸料 6440JB/T 10942 | M06050501203301 | KG | 24.4071
P202040260001 | TZB | SC13-50/10变压器 | 1QB.710.32132DA | M0605200002 | 0.45无碱玻璃纤维短切毡 EMC 450 |  | 2.02 | KG | 2020-08-19 | PCS | 2.02 | KG | 0.45无碱玻璃纤维短切毡 EMC 450 | 0.45无碱玻璃纤维短切毡 EMC 450 | M0605200002 |  |  |  | 配件 |  |  | 0.45无碱玻璃纤维短切毡 EMC 450 | M0605200002 | KG | 11.0619
P202040260001 | TZB | SC13-50/10变压器 | 1QB.710.32132DA | M06060905000148 | 1.20/5×4 F级有溶剂环氧玻璃纤维网格 2940 | JB/T 10322.3 | 1.1 | M2 | 2020-08-19 | PCS | 1.1 | M2 | 1.20/5×4 F级有溶剂环氧玻璃纤维网格 2940JB/T 10322.3 | 1.20/5×4 F级有溶剂环氧玻璃纤维网格 2940JB/T 10322.3 | M06060905000148 |  |  |  | 配件 |  |  | 1.20/5×4 F级有溶剂环氧玻璃纤维网格 2940JB/T 10322.3 | M06060905000148 | M2 | 13.2743
P202040260001 | TZB | SC13-50/10变压器 | 1QB.710.32132DA | 5QB-022-32132GW-1 | 垫脚 | 5QB.022.32132GW.1 | 1 | 台 | 2020-08-19 | PCS | inf | KG | 垫脚5QB.022.32132GW.1 | 垫脚5QB.022.32132GW.1 | 5QB-022-32132GW-1 |  |  |  | 配件 |  |  | 垫脚5QB.022.32132GW.1 | 5QB-022-32132GW-1 | 台 | 89.19
P202040260001 | TZB | SC13-50/10变压器 | 1QB.710.32132DA | M06060905000149 | 1.60/6×5 F级有溶剂环氧玻璃纤维网格 2940 | JB/T 10322.3 | 5.5 | M2 | 2020-08-19 | PCS | 5.5 | M2 | 1.60/6×5 F级有溶剂环氧玻璃纤维网格 2940JB/T 10322.3 | 1.60/6×5 F级有溶剂环氧玻璃纤维网格 2940JB/T 10322.3 | M06060905000149 |  |  |  | 配件 |  |  | 1.60/6×5 F级有溶剂环氧玻璃纤维网格 2940JB/T 10322.3 | M06060905000149 | M2 | 15.0442
P202040260001 | TZB | SC13-50/10变压器 | 1QB.710.32132DA | M06060905000156 | 0.50/3×3 F级有溶剂环氧玻璃纤维网格 2940 | JB/T 10322.3 | 17.17 | M2 | 2020-08-19 | PCS | 17.17 | M2 | 0.50/3×3 F级有溶剂环氧玻璃纤维网格 2940JB/T 10322.3 | 0.50/3×3 F级有溶剂环氧玻璃纤维网格 2940JB/T 10322.3 | M06060905000156 |  |  |  | 配件 |  |  | 0.50/3×3 F级有溶剂环氧玻璃纤维网格 2940JB/T 10322.3 | M06060905000156 | M2 | 10.6195
P202040260001 | TZB | SC13-50/10变压器 | 1QB.710.32132DA | M06070293326840 | 垫块 | 8QT.193.2057.1 | 12 | 块 | 2020-08-19 | PCS | 0.048 | KG | 垫块8QT.193.2057.1 | 垫块8QT.193.2057.1 | M06070293326840 |  |  |  | 配件 |  |  | 垫块8QT.193.2057.1 | M06070293326840 | 块 | 0.708
P202040260001 | TZB | SC13-50/10变压器 | 1QB.710.32132DA | M06080500000010 | PTC支座 | 8QT.043.2047 | 3 | 支 | 2020-08-19 | PCS | 0.03 | KG | PTC支座8QT.043.2047 | PTC支座8QT.043.2047 | M06080500000010 |  |  |  | 配件 |  |  | PTC支座8QT.043.2047 | M06080500000010 | 支 | 0.885
P202040260001 | TZB | SC13-50/10变压器 | 1QB.710.32132DA | M06090100500050 | 绝缘子 | ZJ-1-φ50×50 | 1 | 只 | 2020-08-19 | PCS | 1 | 只 | 绝缘子ZJ-1-φ50×50 | 绝缘子ZJ-1-φ50×50 | M06090100500050 |  |  |  | 配件 |  |  | 绝缘子ZJ-1-φ50×50 | M06090100500050 | 只 | 3.1545
P202040260001 | TZB | SC13-50/10变压器 | 1QB.710.32132DA | M06090100500080 | 绝缘子 | ZJ-1-φ50×80 | 4 | 只 | 2020-08-19 | PCS | 4 | 只 | 绝缘子ZJ-1-φ50×80 | 绝缘子ZJ-1-φ50×80 | M06090100500080 |  |  |  | 配件 |  |  | 绝缘子ZJ-1-φ50×80 | M06090100500080 | 只 | 85.4701
P202040260001 | TZB | SC13-50/10变压器 | 1QB.710.32132DA | M06090100600130 | 绝缘子 | ZJ-10-φ60×130 | 3 | 只 | 2020-08-19 | PCS | 3 | 只 | 绝缘子ZJ-10-φ60×130 | 绝缘子ZJ-10-φ60×130 | M06090100600130 |  |  |  | 配件 |  |  | 绝缘子ZJ-10-φ60×130 | M06090100600130 | 只 | 23.0088
P202040260001 | TZB | SC13-50/10变压器 | 1QB.710.32132DA | M0701080022 | 弹簧垫圈16（镀黄锌） | GB/T 93 | 3 | 个 | 2020-08-19 | PCS | 3 | 个 | 弹簧垫圈16（镀黄锌）GB/T 93 | 弹簧垫圈16（镀黄锌）GB/T 93 | M0701080022 |  |  |  | 配件 |  |  | 弹簧垫圈16（镀黄锌）GB/T 93 | M0701080022 | 个 | 0.0752
P202040260001 | TZB | SC13-50/10变压器 | 1QB.710.32132DA | M0702050558 | 螺栓M12×120（镀黄锌8.8） | GB/T 5782 | 4 | 个 | 2020-08-19 | PCS | 4 | 个 | 螺栓M12×120（镀黄锌8.8）GB/T 5782 | 螺栓M12×120（镀黄锌8.8）GB/T 5782 | M0702050558 |  |  |  | 配件 |  |  | 螺栓M12×120（镀黄锌8.8）GB/T 5782 | M0702050558 | 个 | 1.7788
P202040260001 | TZB | SC13-50/10变压器 | 1QB.710.32132DA | M09010200000080 | 铜垫圈8（镀锡CU2） | GB/T 97.2 | 24 | 个 | 2020-08-19 | PCS | 24 | 个 | 铜垫圈8（镀锡CU2）GB/T 97.2 | 铜垫圈8（镀锡CU2）GB/T 97.2 | M09010200000080 |  |  |  | 配件 |  |  | 铜垫圈8（镀锡CU2）GB/T 97.2 | M09010200000080 | 个 | 0.094
P202040260001 | TZB | SC13-50/10变压器 | 1QB.710.32132DA | M09010200000120 | 铜垫圈12（镀锡CU2） | GB/T 97.2 | 6 | 个 | 2020-08-19 | PCS | 6 | 个 | 铜垫圈12（镀锡CU2）GB/T 97.2 | 铜垫圈12（镀锡CU2）GB/T 97.2 | M09010200000120 |  |  |  | 配件 |  |  | 铜垫圈12（镀锡CU2）GB/T 97.2 | M09010200000120 | 个 | 0.2222
P202040260001 | TZB | SC13-50/10变压器 | 1QB.710.32132DA | M09010300000101 | 垫圈10（镀黄锌200HV） | GB/T 97.1 | 2 | 个 | 2020-08-19 | PCS | 2 | 个 | 垫圈10（镀黄锌200HV）GB/T 97.1 | 垫圈10（镀黄锌200HV）GB/T 97.1 | M09010300000101 |  |  |  | 配件 |  |  | 垫圈10（镀黄锌200HV）GB/T 97.1 | M09010300000101 | 个 | 0.0354
P202040260001 | TZB | SC13-50/10变压器 | 1QB.710.32132DA | M09010300000121 | 垫圈12（镀黄锌200HV） | GB/T 97.1 | 34 | 个 | 2020-08-19 | PCS | 34 | 个 | 垫圈12（镀黄锌200HV）GB/T 97.1 | 垫圈12（镀黄锌200HV）GB/T 97.1 | M09010300000121 |  |  |  | 配件 |  |  | 垫圈12（镀黄锌200HV）GB/T 97.1 | M09010300000121 | 个 | 0.0478
P202040260001 | TZB | SC13-50/10变压器 | 1QB.710.32132DA | M09010500000087 | 垫圈16（镀黄锌200HV） | GB/T 97.1 | 3 | 个 | 2020-08-19 | PCS | 3 | 个 | 垫圈16（镀黄锌200HV）GB/T 97.1 | 垫圈16（镀黄锌200HV）GB/T 97.1 | M09010500000087 |  |  |  | 配件 |  |  | 垫圈16（镀黄锌200HV）GB/T 97.1 | M09010500000087 | 个 | 0.0752
P202040260001 | TZB | SC13-50/10变压器 | 1QB.710.32132DA | M09010500000121 | 弹簧垫圈12（镀黄锌） | GB/T 93 | 12 | 个 | 2020-08-19 | PCS | 12 | 个 | 弹簧垫圈12（镀黄锌）GB/T 93 | 弹簧垫圈12（镀黄锌）GB/T 93 | M09010500000121 |  |  |  | 配件 |  |  | 弹簧垫圈12（镀黄锌）GB/T 93 | M09010500000121 | 个 | 0.0611
P202040260001 | TZB | SC13-50/10变压器 | 1QB.710.32132DA | M09020100000120 | 铜螺母M12（镀锡CU2） | GB/T 6170 | 3 | 个 | 2020-08-19 | PCS | 3 | 个 | 铜螺母M12（镀锡CU2）GB/T 6170 | 铜螺母M12（镀锡CU2）GB/T 6170 | M09020100000120 |  |  |  | 配件 |  |  | 铜螺母M12（镀锡CU2）GB/T 6170 | M09020100000120 | 个 | 1.0513
P202040260001 | TZB | SC13-50/10变压器 | 1QB.710.32132DA | M09020100000121 | 铜薄螺母M12（镀锡CU2） | GB/T 6172.1 | 3 | 个 | 2020-08-19 | PCS | 3 | 个 | 铜薄螺母M12（镀锡CU2）GB/T 6172.1 | 铜薄螺母M12（镀锡CU2）GB/T 6172.1 | M09020100000121 |  |  |  | 配件 |  |  | 铜薄螺母M12（镀锡CU2）GB/T 6172.1 | M09020100000121 | 个 | 0.5752
P202040260001 | TZB | SC13-50/10变压器 | 1QB.710.32132DA | M09020200000124 | 螺母M12（镀黄锌8） | GB/T 6170 | 20 | 个 | 2020-08-19 | PCS | 20 | 个 | 螺母M12（镀黄锌8）GB/T 6170 | 螺母M12（镀黄锌8）GB/T 6170 | M09020200000124 |  |  |  | 配件 |  |  | 螺母M12（镀黄锌8）GB/T 6170 | M09020200000124 | 个 | 0.1982
P202040260001 | TZB | SC13-50/10变压器 | 1QB.710.32132DA | M09020200000172 | 螺母M16（镀黄锌8） | GB/T 6170 | 3 | 个 | 2020-08-19 | PCS | 3 | 个 | 螺母M16（镀黄锌8）GB/T 6170 | 螺母M16（镀黄锌8）GB/T 6170 | M09020200000172 |  |  |  | 配件 |  |  | 螺母M16（镀黄锌8）GB/T 6170 | M09020200000172 | 个 | 0.2389
P202040260001 | TZB | SC13-50/10变压器 | 1QB.710.32132DA | M09020200000250 | 薄螺母M12（镀黄锌8） | GB/T 6172.1 | 14 | 个 | 2020-08-19 | PCS | 14 | 个 | 薄螺母M12（镀黄锌8）GB/T 6172.1 | 薄螺母M12（镀黄锌8）GB/T 6172.1 | M09020200000250 |  |  |  | 配件 |  |  | 薄螺母M12（镀黄锌8）GB/T 6172.1 | M09020200000250 | 个 | 0.146
P202040260001 | TZB | SC13-50/10变压器 | 1QB.710.32132DA | M09030200080021 | 铜螺栓M8×20（镀锡CU2） | GB/T 5783 | 12 | 个 | 2020-08-19 | PCS | 12 | 个 | 铜螺栓M8×20（镀锡CU2）GB/T 5783 | 铜螺栓M8×25（镀锡CU2）GB/T 5783 | M09030200080025 | [7 empty] | M09030200080025 | 个 | 1.3805
P202040260001 | TZB | SC13-50/10变压器 | 1QB.710.32132DA | M09030500000418 | 螺栓M10×16（镀黄锌8.8） | GB/T 5783 | 2 | 个 | 2020-08-19 | PCS | 2 | 个 | 螺栓M10×16（镀黄锌8.8）GB/T 5783 | 螺栓M10×16（镀黄锌8.8）GB/T 5783 | M09030500000418 |  |  |  | 配件 |  |  | 螺栓M10×16（镀黄锌8.8）GB/T 5783 | M09030500000418 | 个 | 0.1938
P202040260001 | TZB | SC13-50/10变压器 | 1QB.710.32132DA | M09030500000421 | 螺栓M12×15（镀黄锌8.8） | GB/T 5783 | 10 | 个 | 2020-08-19 | PCS | 10 | 个 | 螺栓M12×15（镀黄锌8.8）GB/T 5783 | 螺栓M12×15（镀黄锌8.8）GB/T 5783 | M09030500000421 |  |  |  | 配件 |  |  | 螺栓M12×15（镀黄锌8.8）GB/T 5783 | M09030500000421 | 个 | 0.3327
P202040260001 | TZB | SC13-50/10变压器 | 1QB.710.32132DA | M09030500120157 | 螺栓M12×55（镀黄锌8.8） | GB/T 5783 | 14 | 个 | 2020-08-19 | PCS | 14 | 个 | 螺栓M12×55（镀黄锌8.8）GB/T 5783 | 螺栓M12×55（镀黄锌8.8）GB/T 5783 | M09030500120157 |  |  |  | 配件 |  |  | 螺栓M12×55（镀黄锌8.8）GB/T 5783 | M09030500120157 | 个 | 0.4966
P202040260001 | TZB | SC13-50/10变压器 | 1QB.710.32132DA | M10010200120080 | 支柱 80 | 8QT.043.2000.1 | 4 | 只 | 2020-08-19 | PCS | 4 | 只 | 支柱 808QT.043.2000.1 | 支柱 808QT.043.2000.1 | M10010200120080 |  |  |  | 配件 |  |  | 支柱 808QT.043.2000.1 | M10010200120080 | 只 | 5.177
P202040260001 | TZB | SC13-50/10变压器 | 1QB.710.32132DA | M10010600000160 | 压钉垫圈 | 8QT.950.2006.1 | 12 | 只 | 2020-08-19 | PCS | 12 | 只 | 压钉垫圈8QT.950.2006.1 | 压钉垫圈8QT.950.2006.1 | M10010600000160 |  |  |  | 配件 |  |  | 压钉垫圈8QT.950.2006.1 | M10010600000160 | 只 | 0.9402
P202040260001 | TZB | SC13-50/10变压器 | 1QB.710.32132DA | M10020421850032 | 接线片 | 8QT.517.2009.3 | 3 | 片 | 2020-08-19 | PCS | 3 | 片 | 接线片8QT.517.2009.3 | 接线片8QT.517.2009.3 | M10020421850032 |  |  |  | 配件 |  |  | 接线片8QT.517.2009.3 | M10020421850032 | 片 | 5.1593
P202040260001 | TZB | SC13-50/10变压器 | 1QB.710.32132DA | M11050100000110 | 固化剂 | HY5980 CI | 7.42 | KG | 2020-08-19 | PCS | 7.42 | KG | 固化剂HY5980 CI | 固化剂HY5980 CI | M11050100000110 |  |  |  | 树脂 |  |  | 固化剂HY5980 CI | M11050100000110 | KG | 27.7876
P202040260001 | TZB | SC13-50/10变压器 | 1QB.710.32132DA | M11050100000200 | 促进剂 | DY5985 CI | 0 | KG | 2020-08-19 | PCS | 0 | KG | 促进剂DY5985 CI | 促进剂DY5985 CI | M11050100000200 |  |  |  | 树脂 |  |  | 促进剂DY5985 CI | M11050100000200 | KG | 67.8496
P202040260001 | TZB | SC13-50/10变压器 | 1QB.710.32132DA | M11050100000300 | 色浆 | DW0133 CI | 0 | KG | 2020-08-19 | PCS | 0 | KG | 色浆DW0133 CI | 色浆DW0133 CI | M11050100000300 |  |  |  | 树脂 |  |  | 色浆DW0133 CI | M11050100000300 | KG | 252.2743
P202040260001 | TZB | SC13-50/10变压器 | 1QB.710.32132DA | M11050100000410 | 增韧剂 | DY040 CI | 1.06 | KG | 2020-08-19 | PCS | 1.06 | KG | 增韧剂DY040 CI | 增韧剂DY040 CI | M11050100000410 |  |  |  | 配件 |  |  | 增韧剂DY040 CI | M11050100000410 | KG | 45.6814
P202040260001 | TZB | SC13-50/10变压器 | 1QB.710.32132DA | M11050100000500 | 环氧树脂 | CY5980 CI | 7.42 | KG | 2020-08-19 | PCS | 7.42 | KG | 环氧树脂CY5980 CI | 环氧树脂CY5980 CI | M11050100000500 |  |  |  | 树脂 |  |  | 环氧树脂CY5980 CI | M11050100000500 | KG | 27.7876
P202040260001 | TZB | SC13-50/10变压器 | 1QB.710.32132DA | M11990100001000 | 硅微粉 | 硅宝604 | 15.9 | KG | 2020-08-19 | PCS | 15.9 | KG | 硅微粉硅宝604 | 硅微粉硅宝604 | M11990100001000 |  |  |  | 树脂 |  |  | 硅微粉硅宝604 | M11990100001000 | KG | 2.1504
P202040260001 | TZB | SC13-50/10变压器 | 1QB.710.32132DA | M13021101239000 | 支板 | 8QT.044.2003.2 | 2 | 块 | 2020-08-19 | PCS | 2 | KG | 支板8QT.044.2003.2 | 支板8QT.044.2003.2 | M13021101239000 |  |  |  | 配件 |  |  | 支板8QT.044.2003.2 | M13021101239000 | 块 | 8.4956
P202040260001 | TZB | SC13-50/10变压器 | 1QB.710.32132DA | 5QB-510-31232NW-1 | 导电杆 | 5QB.510.31232NW.1 | 1 | 支 | 2020-08-19 | PCS | 1 | 支 | 导电杆5QB.510.31232NW.1 | 导电杆5QB.510.31232NW.1 | 5QB-510-31232NW-1 |  |  |  | 配件 |  |  | 导电杆5QB.510.31232NW.1 | 5QB-510-31232NW-1 | 支 | 43.3628
P202040260001 | TZB | SC13-50/10变压器 | 1QB.710.32132DA | 5QB-510-31232NW-2 | 导电杆 | 5QB.510.31232NW.2 | 2 | 支 | 2020-08-19 | PCS | 2 | 支 | 导电杆5QB.510.31232NW.2 | 导电杆5QB.510.31232NW.2 | 5QB-510-31232NW-2 |  |  |  | 配件 |  |  | 导电杆5QB.510.31232NW.2 | 5QB-510-31232NW-2 | 支 | 28.3186
P202040260001 | TZB | SC13-50/10变压器 | 1QB.710.32132DA | 5QB-GBJYJ-31232NW-1 | 干变绝缘件 | 5QB.GBJYJ.31232NW.1 | 1 | 套 | 2020-08-19 | PCS | 1 | KG | 干变绝缘件5QB.GBJYJ.31232NW.1 | 干变绝缘件5QB.GBJYJ.31232NW.1 | 5QB-GBJYJ-31232NW-1 |  |  |  | 配件 |  |  | 干变绝缘件5QB.GBJYJ.31232NW.1 | 5QB-GBJYJ-31232NW-1 | 套 | 123.895
P202040260001 | TZB | SC13-50/10变压器 | 1QB.710.32132DA | 5QB-SZDK-32132GW-1 | 垫块 | 5QB.SZDK.32132GW.1 | 1 | 套 | 2020-08-19 | PCS | inf | KG | 垫块5QB.SZDK.32132GW.1 | 垫块5QB.SZDK.32132GW.1 | 5QB-SZDK-32132GW-1 |  |  |  | 配件 |  |  | 垫块5QB.SZDK.32132GW.1 | 5QB-SZDK-32132GW-1 | 套 | 100.975
P202040260001 | TZB | SC13-50/10变压器 | 1QB.710.32132DA | 5QB-TXJJ-31232NW-1 | 铁心夹件 | 5QB.TXJJ.31232NW.1 | 1 | 套 | 2020-08-19 | PCS | inf | KG | 铁心夹件5QB.TXJJ.31232NW.1 | 铁心夹件5QB.TXJJ.31232NW.1 | 5QB-TXJJ-31232NW-1 |  |  |  | 配件 |  |  | 铁心夹件5QB.TXJJ.31232NW.1 | 5QB-TXJJ-31232NW-1 | 套 | 239.73
P202040260001 | TZB | SC13-50/10变压器 | 1QB.710.32132DA | 8QB-135-31232NW-1 | 拉板 | 8QB.135.31232NW.1 | 1 | 台 | 2020-08-19 | PCS | inf | KG | 拉板8QB.135.31232NW.1 | 拉板8QB.135.31232NW.1 | 8QB-135-31232NW-1 |  |  |  | 配件 |  |  | 拉板8QB.135.31232NW.1 | 8QB-135-31232NW-1 | 台 | 52.51
P202040260001 | TZB | SC13-50/10变压器 | 1QB.710.32132DA | 8QB-706-31232NW-1 | 端绝缘 | 8QB.706.31232NW.1 | 1 | 台 | 2020-08-19 | PCS | 1 | KG | 端绝缘8QB.706.31232NW.1 | 端绝缘 208QT.706.0002 | 8QT-706-0002-014 | [7 empty] | 8QT-706-0002-014 | KG | 31.6239
P202040260001 | TZB | SC13-50/10变压器 | 1QB.710.32132DA | 8QB-751-30551-1 | 夹件绝缘 | 8QB.751.30551.1 | 8 | 块 | 2020-08-19 | PCS | 0.88889 | KG | 夹件绝缘8QB.751.30551.1 | 夹件绝缘8QB.751.30551.1 | 8QB-751-30551-1 |  |  |  | 配件 |  |  | 夹件绝缘8QB.751.30551.1 | 8QB-751-30551-1 | 块 | 2.6769
P202040260001 | TZB | SC13-50/10变压器 | 1QB.710.32132DA | 8QB-770-31232NW-1 | 绝缘筒 | 8QB.770.31232NW.1 | 3 | 块 | 2020-08-19 | PCS | 3 | KG | 绝缘筒8QB.770.31232NW.1 | 绝缘筒8QB.770.31232NW.1 | 8QB-770-31232NW-1 |  |  |  | 配件 |  |  | 绝缘筒8QB.770.31232NW.1 | 8QB-770-31232NW-1 | 块 | 115.04
P202040260001 | TZB | SC13-50/10变压器 | 1QB.710.32132DA | 8QB-868-32132DA-1 | 铭牌 | 8QB.868.32132DA.1 | 1 | 块 | 2020-08-19 | PCS | 1 | 块 | 铭牌8QB.868.32132DA.1 | 铭牌 8QT.868.2103.1 | M12102000000100 | [7 empty] | M12102000000100 | 块 | 7.1681
P202040260001 | TZB | SC13-50/10变压器 | 1QB.710.32132DA | 8QT-132-2015-658 | 撑板 25×4×425 | 8QT.132.2015 | 12 | 块 | 2020-08-19 | PCS | 0.92308 | KG | 撑板 25×4×4258QT.132.2015 | 撑板 25×4×4258QT.132.2015 | 8QT-132-2015-658 |  |  |  | 配件 |  |  | 撑板 25×4×4258QT.132.2015 | 8QT-132-2015-658 | 块 | 1.9125
P202040260001 | TZB | SC13-50/10变压器 | 1QB.710.32132DA | 8QT-193-2043-3-089 | 垫块 45×50×15 | 8QT.193.2043.3 | 24 | 块 | 2020-08-19 | PCS | 1.6 | KG | 垫块 45×50×158QT.193.2043.3 | 垫块 50×50×208QT.193.2043.3 | 8QT-193-2043-3-010 |  |  |  | 配件 |  |  | 垫块 50×50×208QT.193.2043.3 | 8QT-193-2043-3-010 | 块 | 8.23
P202040260001 | TZB | SC13-50/10变压器 | 1QB.710.32132DA | 8QT-193-2043-3-103 | 垫块 20×50×10 | 8QT.193.2043.3 | 24 | 块 | 2020-08-19 | PCS | 1.2 | KG | 垫块 20×50×108QT.193.2043.3 | 垫块 30×50×108QT.193.2043.3 | 8QT-193-2043-3-028 |  |  |  | 配件 |  |  | 垫块 30×50×108QT.193.2043.3 | 8QT-193-2043-3-028 | 块 | 2.6922
P202040260001 | TZB | SC13-50/10变压器 | 1QB.710.32132DA | 8QT-518-2014-4 | 接地片 | 8QT.518.2014.4 | 1 | 片 | 2020-08-19 | PCS | 1 | 片 | 接地片8QT.518.2014.4 | 接地片8QT.518.2014.4 | 8QT-518-2014-4 |  |  |  | 配件 |  |  | 接地片8QT.518.2014.4 | 8QT-518-2014-4 | 片 | 1.1416
P202040260001 | TZB | SC13-50/10变压器 | 1QB.710.32132DA | 8QT-931-0002-205 | 双头螺杆 12×210×80×80 | 8QT.931.2028.1 | 4 | 个 | 2020-08-19 | PCS | 4 | 个 | 双头螺杆 12×210×80×808QT.931.2028.1 | 双头螺杆 12×210×80×808QT.931.2028.1 | 8QT-931-0002-205 |  |  |  | 配件 |  |  | 双头螺杆 12×210×80×808QT.931.2028.1 | 8QT-931-0002-205 | 个 | 1.2179
P202040260001 | TZB | SC13-50/10变压器 | 1QB.710.32132DA | F00000000000001 | 硅钢片纵剪加工费 |  | 266.24 | KG | 2020-08-19 | PCS | 266.24 | KG | 硅钢片纵剪加工费 | 硅钢片纵剪加工费 | F00000000000001 |  |  |  | 配件 |  |  | 硅钢片纵剪加工费 | F00000000000001 | KG | 0.1724
P202040260001 | TZB | SC13-50/10变压器 | 1QB.710.32132DA | M01010100000095 | 聚酰胺复合聚酯亚胺漆包铜圆线 | Q(ZY/X)-2/180 0.95/1.03 | 42.42 | KG | 2020-08-19 | PCS | 42.42 | KG | 聚酰胺复合聚酯亚胺漆包铜圆线Q(ZY/X)-2/180 0.95/1.03 | 聚酰胺复合聚酯亚胺漆包铜圆线Q(ZY/X)-2/180 0.95/1.03 | M01010100000095 |  |  | CU33 | 铜 | 聚酰胺复合聚酯亚胺漆包铜圆线 | 0 | 聚酰胺复合聚酯亚胺漆包铜圆线Q(ZY/X)-2/180 0.95/1.03 | M01010100000095 | KG | 56.2389
P202040260001 | TZB | SC13-50/10变压器 | 1QB.710.32132DA | M01020107500568 | 聚酯亚胺漆包铜扁线 | QZYB-2/180 2.70×5.50/2.86×5.66 | 23.1 | KG | 2020-08-19 | PCS | 23.1 | KG | 聚酯亚胺漆包铜扁线QZYB-2/180 2.70×5.50/2.86×5.66 | 聚酯亚胺漆包铜扁线QZYB-2/180 2.70×5.50/2.86×5.66 | M01020107500568 |  |  | CU10 | 铜 | 漆包扁线 | QZYB-2-C | 聚酯亚胺漆包铜扁线QZYB-2/180 2.70×5.50/2.86×5.66 | M01020107500568 | KG | 54.5929
P202040260001 | TZB | SC13-50/10变压器 | 1QB.710.32132DA | M01030200040040 | 4×40 铜母线 TMQY | GB/T 5585.1-2005 | 1.04 | KG | 2020-08-19 | PCS | 1.04 | KG | 4×40 铜母线 TMQYGB/T 5585.1-2005 | 4×40 铜母线 TMQYGB/T 5585.1-2005 | M01030200040040 |  |  | CU31 | 铜 | 铜母线 | 0 | 4×40 铜母线 TMQYGB/T 5585.1-2005 | M01030200040040 | KG | 64.0354
P202040260001 | TZB | SC13-50/10变压器 | 1QB.710.32132DA | M01050200000350 | 聚氯乙烯绝缘电缆 | ZR-BUR-35mm^2 | 2 | M | 2020-08-19 | PCS | 2 | M | 聚氯乙烯绝缘电缆ZR-BUR-35mm^2 | 聚氯乙烯绝缘电缆ZR-BUR-35mm^2 | M01050200000350 |  |  |  | 配件 |  |  | 聚氯乙烯绝缘电缆ZR-BUR-35mm^2 | M01050200000350 | M | 17.4444
P202040260001 | TZB | SC13-50/10变压器 | 1QB.710.32132DA | M02010102300852 | 剪切后硅钢片 | 23RK085 | 266.24 | KG | 2020-08-19 | PCS | 266.24 | KG | 剪切后硅钢片23RK085 | 剪切后硅钢片23RK085 | M02010102300852 |  |  | SS08 | 硅钢片 | 硅钢片 | 23RK085 | 剪切后硅钢片23RK085 | M02010102300852 | KG | 14.6881
P202040260001 | TZB | SC13-50/10变压器 | 1QB.710.32132DA | M05020100000350 | 铜接线端子 | DT-35 | 12 | 只 | 2020-08-19 | PCS | 12 | 只 | 铜接线端子DT-35 | 铜接线端子DT-35 | M05020100000350 |  |  |  | 配件 |  |  | 铜接线端子DT-35 | M05020100000350 | 只 | 4.7863
P202040260001 | TZB | SC13-50/10变压器 | 1QB.710.32132DA | M05022700000080 | 接线端子 | 8QT.570.2001.5 | 24 | 只 | 2020-08-19 | PCS | 24 | 只 | 接线端子8QT.570.2001.5 | 接线端子8QT.570.2001.5 | M05022700000080 |  |  |  | 配件 |  |  | 接线端子8QT.570.2001.5 | M05022700000080 | 只 | 5.3097
P202040260001 | TZB | SC13-50/10变压器 | 1QB.710.32132DA | M06030800000202 | 热缩绝缘管 | φ20（红） | 0 | M | 2020-08-19 | PCS | 0 | M | 热缩绝缘管φ20（红） | 热缩绝缘管φ20（红） | M06030800000202 |  |  |  | 配件 |  |  | 热缩绝缘管φ20（红） | M06030800000202 | M | 0.708
P202040260001 | TZB | SC13-50/10变压器 | 1QB.710.32132DA | M06030800000203 | 热缩绝缘管 | φ20（黄） | 0 | M | 2020-08-19 | PCS | 0 | M | 热缩绝缘管φ20（黄） | 热缩绝缘管φ20（黄） | M06030800000203 |  |  |  | 配件 |  |  | 热缩绝缘管φ20（黄） | M06030800000203 | M | 0.708
P202040260001 | TZB | SC13-50/10变压器 | 1QB.710.32132DA | M06030800000204 | 热缩绝缘管 | φ20（绿） | 0 | M | 2020-08-19 | PCS | 0 | M | 热缩绝缘管φ20（绿） | 热缩绝缘管φ20（绿） | M06030800000204 |  |  |  | 配件 |  |  | 热缩绝缘管φ20（绿） | M06030800000204 | M | 0.708
P202040260001 | TZB | SC13-50/10变压器 | 1QB.710.32132DA | M06031301654030 | 1.1 复合聚酯薄膜 D280 | JB/T 4059 | 1.03 | KG | 2020-08-19 | PCS | 1.03 | KG | 1.1 复合聚酯薄膜 D280JB/T 4059 | 1.1 复合聚酯薄膜 D280JB/T 4059 | M06031301654030 |  |  |  | 配件 |  |  | 1.1 复合聚酯薄膜 D280JB/T 4059 | M06031301654030 | KG | 26.5487
P202040260001 | TZB | SC13-50/10变压器 | 1QB.710.32132DA | M06039900000006 | 麦管 | NOMEX | 3 | 根 | 2020-08-19 | PCS | 3 | 根 | 麦管NOMEX | 麦管NOMEX | M06039900000006 |  |  |  | 配件 |  |  | 麦管NOMEX | M06039900000006 | 根 | 11.8407
P202040260001 | TZB | SC13-50/10变压器 | 1QB.710.32132DA | M06050100600030 | 无碱无蜡玻璃纤维带 | ET60-30-（P）-JC/T 174 | 6.18 | KG | 2020-08-19 | PCS | 6.18 | KG | 无碱无蜡玻璃纤维带ET60-30-（P）-JC/T 174 | 无碱无蜡玻璃纤维带ET60-30-（P）-JC/T 174 | M06050100600030 |  |  |  | 配件 |  |  | 无碱无蜡玻璃纤维带ET60-30-（P）-JC/T 174 | M06050100600030 | KG | 40
P202040260001 | TZB | SC13-50/10变压器 | 1QB.710.32132DA | M06050101400050 | 无碱无蜡玻璃纤维带 | ET140-50-（P）-JC/T 174 | 2.2 | KG | 2020-08-19 | PCS | 2.2 | KG | 无碱无蜡玻璃纤维带ET140-50-（P）-JC/T 174 | 无碱无蜡玻璃纤维带ET140-50-（P）-JC/T 174 | M06050101400050 |  |  |  | 配件 |  |  | 无碱无蜡玻璃纤维带ET140-50-（P）-JC/T 174 | M06050101400050 | KG | 32.7434
P202040260001 | TZB | SC13-50/10变压器 | 1QB.710.32132DA | M06050501203301 | 0.12 F级预浸料 6440 | JB/T 10942 | 1.05 | KG | 2020-08-19 | PCS | 1.05 | KG | 0.12 F级预浸料 6440JB/T 10942 | 0.12 F级预浸料 6440JB/T 10942 | M06050501203301 |  |  |  | 配件 |  |  | 0.12 F级预浸料 6440JB/T 10942 | M06050501203301 | KG | 24.4071
P202040260001 | TZB | SC13-50/10变压器 | 1QB.710.32132DA | M0605200002 | 0.45无碱玻璃纤维短切毡 EMC 450 |  | 2.02 | KG | 2020-08-19 | PCS | 2.02 | KG | 0.45无碱玻璃纤维短切毡 EMC 450 | 0.45无碱玻璃纤维短切毡 EMC 450 | M0605200002 |  |  |  | 配件 |  |  | 0.45无碱玻璃纤维短切毡 EMC 450 | M0605200002 | KG | 11.0619
P202040260001 | TZB | SC13-50/10变压器 | 1QB.710.32132DA | M06060905000148 | 1.20/5×4 F级有溶剂环氧玻璃纤维网格 2940 | JB/T 10322.3 | 1.1 | M2 | 2020-08-19 | PCS | 1.1 | M2 | 1.20/5×4 F级有溶剂环氧玻璃纤维网格 2940JB/T 10322.3 | 1.20/5×4 F级有溶剂环氧玻璃纤维网格 2940JB/T 10322.3 | M06060905000148 |  |  |  | 配件 |  |  | 1.20/5×4 F级有溶剂环氧玻璃纤维网格 2940JB/T 10322.3 | M06060905000148 | M2 | 13.2743
P202060140002 | TZB | SC13-80/10变压器 | 1QB.710.32133CA | 5QB-GBJYJ-31234TA-1 | 干变绝缘件 | 5QB.GBJYJ.31234TA.1 | 1 | 套 | 2018-09-19 | PCS | inf | KG | 干变绝缘件5QB.GBJYJ.31234TA.1 | 干变绝缘件5QB.GBJYJ.31234TA.1 | 5QB-GBJYJ-31234TA-1 |  |  |  | 配件 |  |  | 干变绝缘件5QB.GBJYJ.31234TA.1 | 5QB-GBJYJ-31234TA-1 | 套 | 619.47
P202060140002 | TZB | SC13-80/10变压器 | 1QB.710.32133CA | M06070200010006 | 垫块 | 8QB.193.31234TA.5 | 3 | 块 | 2018-09-19 | PCS | 0.21429 | KG | 垫块8QB.193.31234TA.5 | 垫块8QB.193.31234TA.5 | M06070200010006 |  |  |  | 配件 |  |  | 垫块8QB.193.31234TA.5 | M06070200010006 | 块 | 2.66
P202060140002 | TZB | SC13-80/10变压器 | 1QB.710.32133CA | M06070200010007 | 垫块 | 8QB.193.31234TA.6 | 18 | 块 | 2018-09-19 | PCS | 1.5 | KG | 垫块8QB.193.31234TA.6 | 垫块8QB.193.31234TA.6 | M06070200010007 |  |  |  | 配件 |  |  | 垫块8QB.193.31234TA.6 | M06070200010007 | 块 | 2.9431
P202060140002 | TZB | SC13-80/10变压器 | 1QB.710.32133CA | M06070293326840 | 垫块 | 8QT.193.2057.1 | 12 | 块 | 2018-09-19 | PCS | 0.048 | KG | 垫块8QT.193.2057.1 | 垫块8QT.193.2057.1 | M06070293326840 |  |  |  | 配件 |  |  | 垫块8QT.193.2057.1 | M06070293326840 | 块 | 0.708
P202060140002 | TZB | SC13-80/10变压器 | 1QB.710.32133CA | M06070805050300 | 撑板 30×6×505 | 8QT.132.2015 | 6 | 支 | 2018-09-19 | PCS | 1.2 | KG | 撑板 30×6×5058QT.132.2015 | 撑板 30×6×5058QT.132.2015 | M06070805050300 |  |  |  | 配件 |  |  | 撑板 30×6×5058QT.132.2015 | M06070805050300 | 支 | 4.0708
P202060140002 | TZB | SC13-80/10变压器 | 1QB.710.32133CA | M06080500000010 | PTC支座 | 8QT.043.2047 | 3 | 支 | 2018-09-19 | PCS | 0.03 | KG | PTC支座8QT.043.2047 | PTC支座8QT.043.2047 | M06080500000010 |  |  |  | 配件 |  |  | PTC支座8QT.043.2047 | M06080500000010 | 支 | 0.885
P202060140002 | TZB | SC13-80/10变压器 | 1QB.710.32133CA | M06090100500050 | 绝缘子 | ZJ-1-φ50×50 | 1 | 只 | 2018-09-19 | PCS | 1 | 只 | 绝缘子ZJ-1-φ50×50 | 绝缘子ZJ-1-φ50×50 | M06090100500050 |  |  |  | 配件 |  |  | 绝缘子ZJ-1-φ50×50 | M06090100500050 | 只 | 3.1545
P202060140002 | TZB | SC13-80/10变压器 | 1QB.710.32133CA | M06090100500080 | 绝缘子 | ZJ-1-φ50×80 | 4 | 只 | 2018-09-19 | PCS | 4 | 只 | 绝缘子ZJ-1-φ50×80 | 绝缘子ZJ-1-φ50×80 | M06090100500080 |  |  |  | 配件 |  |  | 绝缘子ZJ-1-φ50×80 | M06090100500080 | 只 | 85.4701
P202060140002 | TZB | SC13-80/10变压器 | 1QB.710.32133CA | M06090100600130 | 绝缘子 | ZJ-10-φ60×130 | 3 | 只 | 2018-09-19 | PCS | 3 | 只 | 绝缘子ZJ-10-φ60×130 | 绝缘子ZJ-10-φ60×130 | M06090100600130 |  |  |  | 配件 |  |  | 绝缘子ZJ-10-φ60×130 | M06090100600130 | 只 | 23.0088
P202060140002 | TZB | SC13-80/10变压器 | 1QB.710.32133CA | M0701080022 | 弹簧垫圈16（镀黄锌） | GB/T 93 | 3 | 个 | 2018-09-19 | PCS | 3 | 个 | 弹簧垫圈16（镀黄锌）GB/T 93 | 弹簧垫圈16（镀黄锌）GB/T 93 | M0701080022 |  |  |  | 配件 |  |  | 弹簧垫圈16（镀黄锌）GB/T 93 | M0701080022 | 个 | 0.0752
P202060140002 | TZB | SC13-80/10变压器 | 1QB.710.32133CA | M09010200000120 | 铜垫圈12（镀锡CU2） | GB/T 97.2 | 30 | 个 | 2018-09-19 | PCS | 30 | 个 | 铜垫圈12（镀锡CU2）GB/T 97.2 | 铜垫圈12（镀锡CU2）GB/T 97.2 | M09010200000120 |  |  |  | 配件 |  |  | 铜垫圈12（镀锡CU2）GB/T 97.2 | M09010200000120 | 个 | 0.2222
P202060140002 | TZB | SC13-80/10变压器 | 1QB.710.32133CA | M09010300000101 | 垫圈10（镀黄锌200HV） | GB/T 97.1 | 2 | 个 | 2018-09-19 | PCS | 2 | 个 | 垫圈10（镀黄锌200HV）GB/T 97.1 | 垫圈10（镀黄锌200HV）GB/T 97.1 | M09010300000101 |  |  |  | 配件 |  |  | 垫圈10（镀黄锌200HV）GB/T 97.1 | M09010300000101 | 个 | 0.0354
P202060140002 | TZB | SC13-80/10变压器 | 1QB.710.32133CA | M09010300000121 | 垫圈12（镀黄锌200HV） | GB/T 97.1 | 42 | 个 | 2018-09-19 | PCS | 42 | 个 | 垫圈12（镀黄锌200HV）GB/T 97.1 | 垫圈12（镀黄锌200HV）GB/T 97.1 | M09010300000121 |  |  |  | 配件 |  |  | 垫圈12（镀黄锌200HV）GB/T 97.1 | M09010300000121 | 个 | 0.0478
P202060140002 | TZB | SC13-80/10变压器 | 1QB.710.32133CA | M09010500000087 | 垫圈16（镀黄锌200HV） | GB/T 97.1 | 3 | 个 | 2018-09-19 | PCS | 3 | 个 | 垫圈16（镀黄锌200HV）GB/T 97.1 | 垫圈16（镀黄锌200HV）GB/T 97.1 | M09010500000087 |  |  |  | 配件 |  |  | 垫圈16（镀黄锌200HV）GB/T 97.1 | M09010500000087 | 个 | 0.0752
P202060140002 | TZB | SC13-80/10变压器 | 1QB.710.32133CA | M09010500000121 | 弹簧垫圈12（镀黄锌） | GB/T 93 | 16 | 个 | 2018-09-19 | PCS | 16 | 个 | 弹簧垫圈12（镀黄锌）GB/T 93 | 弹簧垫圈12（镀黄锌）GB/T 93 | M09010500000121 |  |  |  | 配件 |  |  | 弹簧垫圈12（镀黄锌）GB/T 93 | M09010500000121 | 个 | 0.0611
P202060140002 | TZB | SC13-80/10变压器 | 1QB.710.32133CA | M09020100000120 | 铜螺母M12（镀锡CU2） | GB/T 6170 | 3 | 个 | 2018-09-19 | PCS | 3 | 个 | 铜螺母M12（镀锡CU2）GB/T 6170 | 铜螺母M12（镀锡CU2）GB/T 6170 | M09020100000120 |  |  |  | 配件 |  |  | 铜螺母M12（镀锡CU2）GB/T 6170 | M09020100000120 | 个 | 1.0513
P202060140002 | TZB | SC13-80/10变压器 | 1QB.710.32133CA | M09020100000121 | 铜薄螺母M12（镀锡CU2） | GB/T 6172.1 | 3 | 个 | 2018-09-19 | PCS | 3 | 个 | 铜薄螺母M12（镀锡CU2）GB/T 6172.1 | 铜薄螺母M12（镀锡CU2）GB/T 6172.1 | M09020100000121 |  |  |  | 配件 |  |  | 铜薄螺母M12（镀锡CU2）GB/T 6172.1 | M09020100000121 | 个 | 0.5752
P202060140002 | TZB | SC13-80/10变压器 | 1QB.710.32133CA | M09020200000124 | 螺母M12（镀黄锌8） | GB/T 6170 | 24 | 个 | 2018-09-19 | PCS | 24 | 个 | 螺母M12（镀黄锌8）GB/T 6170 | 螺母M12（镀黄锌8）GB/T 6170 | M09020200000124 |  |  |  | 配件 |  |  | 螺母M12（镀黄锌8）GB/T 6170 | M09020200000124 | 个 | 0.1982
P202060140002 | TZB | SC13-80/10变压器 | 1QB.710.32133CA | M09020200000172 | 螺母M16（镀黄锌8） | GB/T 6170 | 3 | 个 | 2018-09-19 | PCS | 3 | 个 | 螺母M16（镀黄锌8）GB/T 6170 | 螺母M16（镀黄锌8）GB/T 6170 | M09020200000172 |  |  |  | 配件 |  |  | 螺母M16（镀黄锌8）GB/T 6170 | M09020200000172 | 个 | 0.2389
P202060140002 | TZB | SC13-80/10变压器 | 1QB.710.32133CA | M09020200000250 | 薄螺母M12（镀黄锌8） | GB/T 6172.1 | 12 | 个 | 2018-09-19 | PCS | 12 | 个 | 薄螺母M12（镀黄锌8）GB/T 6172.1 | 薄螺母M12（镀黄锌8）GB/T 6172.1 | M09020200000250 |  |  |  | 配件 |  |  | 薄螺母M12（镀黄锌8）GB/T 6172.1 | M09020200000250 | 个 | 0.146
P202060140002 | TZB | SC13-80/10变压器 | 1QB.710.32133CA | M09030200120020 | 铜螺栓M12×20（CU2） | GB/T 5783 | 12 | 个 | 2018-09-19 | PCS | 12 | 个 | 铜螺栓M12×20（CU2）GB/T 5783 | 铜螺栓M12×20（CU2）GB/T 5783 | M09030200120020 |  |  |  | 配件 |  |  | 铜螺栓M12×20（CU2）GB/T 5783 | M09030200120020 | 个 | 5.1282
P202060140002 | TZB | SC13-80/10变压器 | 1QB.710.32133CA | M09030500000103 | 螺栓M12×50（镀黄锌8.8） | GB/T 5783 | 12 | 个 | 2018-09-19 | PCS | 12 | 个 | 螺栓M12×50（镀黄锌8.8）GB/T 5783 | 螺栓M12×50（镀黄锌8.8）GB/T 5783 | M09030500000103 |  |  |  | 配件 |  |  | 螺栓M12×50（镀黄锌8.8）GB/T 5783 | M09030500000103 | 个 | 0.5385
P202060140002 | TZB | SC13-80/10变压器 | 1QB.710.32133CA | M09030500000418 | 螺栓M10×16（镀黄锌8.8） | GB/T 5783 | 2 | 个 | 2018-09-19 | PCS | 2 | 个 | 螺栓M10×16（镀黄锌8.8）GB/T 5783 | 螺栓M10×16（镀黄锌8.8）GB/T 5783 | M09030500000418 |  |  |  | 配件 |  |  | 螺栓M10×16（镀黄锌8.8）GB/T 5783 | M09030500000418 | 个 | 0.1938
P202060140002 | TZB | SC13-80/10变压器 | 1QB.710.32133CA | M09030500000421 | 螺栓M12×15（镀黄锌8.8） | GB/T 5783 | 4 | 个 | 2018-09-19 | PCS | 4 | 个 | 螺栓M12×15（镀黄锌8.8）GB/T 5783 | 螺栓M12×15（镀黄锌8.8）GB/T 5783 | M09030500000421 |  |  |  | 配件 |  |  | 螺栓M12×15（镀黄锌8.8）GB/T 5783 | M09030500000421 | 个 | 0.3327
P202060140002 | TZB | SC13-80/10变压器 | 1QB.710.32133CA | M09030510120020 | 螺栓M12×20（镀黄锌8.8） | GB/T 5783 | 6 | 个 | 2018-09-19 | PCS | 6 | 个 | 螺栓M12×20（镀黄锌8.8）GB/T 5783 | 螺栓M12×20（镀黄锌8.8）GB/T 5783 | M09030510120020 |  |  |  | 配件 |  |  | 螺栓M12×20（镀黄锌8.8）GB/T 5783 | M09030510120020 | 个 | 0.3009
P202060140002 | TZB | SC13-80/10变压器 | 1QB.710.32133CA | M09030510120042 | 螺栓M12×40（镀黄锌8.8） | GB/T 5783 | 8 | 个 | 2018-09-19 | PCS | 8 | 个 | 螺栓M12×40（镀黄锌8.8）GB/T 5783 | 螺栓M12×40（镀黄锌8.8）GB/T 5783 | M09030510120042 |  |  |  | 配件 |  |  | 螺栓M12×40（镀黄锌8.8）GB/T 5783 | M09030510120042 | 个 | 0.5761
P202060140002 | TZB | SC13-80/10变压器 | 1QB.710.32133CA | M10010600000160 | 压钉垫圈 | 8QT.950.2006.1 | 12 | 只 | 2018-09-19 | PCS | 12 | 只 | 压钉垫圈8QT.950.2006.1 | 压钉垫圈8QT.950.2006.1 | M10010600000160 |  |  |  | 配件 |  |  | 压钉垫圈8QT.950.2006.1 | M10010600000160 | 只 | 0.9402
P202060140002 | TZB | SC13-80/10变压器 | 1QB.710.32133CA | M11050100000110 | 固化剂 | HY5980 CI | 7.42 | KG | 2018-09-19 | PCS | 7.42 | KG | 固化剂HY5980 CI | 固化剂HY5980 CI | M11050100000110 |  |  |  | 树脂 |  |  | 固化剂HY5980 CI | M11050100000110 | KG | 27.7876
P202060140002 | TZB | SC13-80/10变压器 | 1QB.710.32133CA | M11050100000200 | 促进剂 | DY5985 CI | 0 | KG | 2018-09-19 | PCS | 0 | KG | 促进剂DY5985 CI | 促进剂DY5985 CI | M11050100000200 |  |  |  | 树脂 |  |  | 促进剂DY5985 CI | M11050100000200 | KG | 67.8496
P202060140002 | TZB | SC13-80/10变压器 | 1QB.710.32133CA | M11050100000300 | 色浆 | DW0133 CI | 0 | KG | 2018-09-19 | PCS | 0 | KG | 色浆DW0133 CI | 色浆DW0133 CI | M11050100000300 |  |  |  | 树脂 |  |  | 色浆DW0133 CI | M11050100000300 | KG | 252.2743
P202060140002 | TZB | SC13-80/10变压器 | 1QB.710.32133CA | M11050100000410 | 增韧剂 | DY040 CI | 1.06 | KG | 2018-09-19 | PCS | 1.06 | KG | 增韧剂DY040 CI | 增韧剂DY040 CI | M11050100000410 |  |  |  | 配件 |  |  | 增韧剂DY040 CI | M11050100000410 | KG | 45.6814
P202060140002 | TZB | SC13-80/10变压器 | 1QB.710.32133CA | M11050100000500 | 环氧树脂 | CY5980 CI | 7.42 | KG | 2018-09-19 | PCS | 7.42 | KG | 环氧树脂CY5980 CI | 环氧树脂CY5980 CI | M11050100000500 |  |  |  | 树脂 |  |  | 环氧树脂CY5980 CI | M11050100000500 | KG | 27.7876
P202060140002 | TZB | SC13-80/10变压器 | 1QB.710.32133CA | M11990100001000 | 硅微粉 | 硅宝604 | 15.9 | KG | 2018-09-19 | PCS | 15.9 | KG | 硅微粉硅宝604 | 硅微粉硅宝604 | M11990100001000 |  |  |  | 树脂 |  |  | 硅微粉硅宝604 | M11990100001000 | KG | 2.1504
P202060140002 | TZB | SC13-80/10变压器 | 1QB.710.32133CA | 5QB-TXJJ-31234TA-1 | 铁心夹件 | 5QB.TXJJ.31234TA.1 | 1 | 套 | 2018-09-19 | PCS | inf | KG | 铁心夹件5QB.TXJJ.31234TA.1 | 铁心夹件5QB.TXJJ.31234TA.1 | 5QB-TXJJ-31234TA-1 |  |  |  | 配件 |  |  | 铁心夹件5QB.TXJJ.31234TA.1 | 5QB-TXJJ-31234TA-1 | 套 | 315.51
P202060140002 | TZB | SC13-80/10变压器 | 1QB.710.32133CA | 8QB-022-31234TA-1 | 垫脚 | 8QB.022.31234TA.1 | 1 | 台 | 2018-09-19 | PCS | inf | KG | 垫脚8QB.022.31234TA.1 | 垫脚8QB.022.31234TA.1 | 8QB-022-31234TA-1 |  |  |  | 配件 |  |  | 垫脚8QB.022.31234TA.1 | 8QB-022-31234TA-1 | 台 | 72.62
P202060140002 | TZB | SC13-80/10变压器 | 1QB.710.32133CA | 8QB-135-31234TA-1 | 拉板 | 8QB.135.31234TA.1 | 1 | 台 | 2018-09-19 | PCS | inf | KG | 拉板8QB.135.31234TA.1 | 拉板8QB.135.31234TA.1 | 8QB-135-31234TA-1 |  |  |  | 配件 |  |  | 拉板8QB.135.31234TA.1 | 8QB-135-31234TA-1 | 台 | 55.86
P202060140002 | TZB | SC13-80/10变压器 | 1QB.710.32133CA | 8QB-706-32133CA-1 | 端绝缘 | 8QB.706.32133CA.1 | 1 | 台 | 2018-09-19 | PCS | 1 | KG | 端绝缘8QB.706.32133CA.1 | 端绝缘 208QT.706.0002 | 8QT-706-0002-014 | [7 empty] | 8QT-706-0002-014 | KG | 31.6239
P202060140002 | TZB | SC13-80/10变压器 | 1QB.710.32133CA | 8QB-751-31234TA-1 | 夹件绝缘 | 8QB.751.31234TA.1 | 8 | 块 | 2018-09-19 | PCS | 1.3333 | KG | 夹件绝缘8QB.751.31234TA.1 | 夹件绝缘8QB.751.31234TA.1 | 8QB-751-31234TA-1 |  |  |  | 配件 |  |  | 夹件绝缘8QB.751.31234TA.1 | 8QB-751-31234TA-1 | 块 | 4.0325
P202060140002 | TZB | SC13-80/10变压器 | 1QB.710.32133CA | 8QB-770-32133CA-1 | 绝缘筒 | 8QB.770.32133CA.1 | 3 | 只 | 2018-09-19 | PCS | 3 | KG | 绝缘筒8QB.770.32133CA.1 | 绝缘筒8QB.770.32133CA.1 | 8QB-770-32133CA-1 |  |  |  | 配件 |  |  | 绝缘筒8QB.770.32133CA.1 | 8QB-770-32133CA-1 | 只 | 76.8683
P202060140002 | TZB | SC13-80/10变压器 | 1QB.710.32133CA | 8QB-868-32133CA-1 | 铭牌 | 8QB.868.32133CA.1 | 1 | 块 | 2018-09-19 | PCS | 1 | 块 | 铭牌8QB.868.32133CA.1 | 铭牌 8QT.868.2103.1 | M12102000000100 | [7 empty] | M12102000000100 | 块 | 7.1681
P202060140002 | TZB | SC13-80/10变压器 | 1QB.710.32133CA | 8QT-132-2015-208 | 撑板 30×4×505 | 8QT.132.2015 | 6 | 支 | 2018-09-19 | PCS | 0.66667 | KG | 撑板 30×4×5058QT.132.2015 | 撑板 30×4×5058QT.132.2015 | 8QT-132-2015-208 |  |  |  | 配件 |  |  | 撑板 30×4×5058QT.132.2015 | 8QT-132-2015-208 | 支 | 2.3788
P202060140002 | TZB | SC13-80/10变压器 | 1QB.710.32133CA | 8QT-517-2009-7 | 接线片 | 8QT.517.2009.7 | 3 | 块 | 2018-09-19 | PCS | 3 | 块 | 接线片8QT.517.2009.7 | 接线片8QT.517.2009.7 | 8QT-517-2009-7 |  |  |  | 配件 |  |  | 接线片8QT.517.2009.7 | 8QT-517-2009-7 | 块 | 9.9115
P202060140002 | TZB | SC13-80/10变压器 | 1QB.710.32133CA | 8QT-518-2014-4 | 接地片 | 8QT.518.2014.4 | 1 | 片 | 2018-09-19 | PCS | 1 | 片 | 接地片8QT.518.2014.4 | 接地片8QT.518.2014.4 | 8QT-518-2014-4 |  |  |  | 配件 |  |  | 接地片8QT.518.2014.4 | 8QT-518-2014-4 | 片 | 1.1416
P202060140002 | TZB | SC13-80/10变压器 | 1QB.710.32133CA | 8QT-931-0002-205 | 双头螺杆 12×210×80×80 | 8QT.931.2028.1 | 4 | 个 | 2018-09-19 | PCS | 4 | 个 | 双头螺杆 12×210×80×808QT.931.2028.1 | 双头螺杆 12×210×80×808QT.931.2028.1 | 8QT-931-0002-205 |  |  |  | 配件 |  |  | 双头螺杆 12×210×80×808QT.931.2028.1 | 8QT-931-0002-205 | 个 | 1.2179
P202060140002 | TZB | SC13-80/10变压器 | 1QB.710.32133CA | F00000000000001 | 硅钢片纵剪加工费 |  | 334.88 | KG | 2018-09-19 | PCS | 334.88 | KG | 硅钢片纵剪加工费 | 硅钢片纵剪加工费 | F00000000000001 |  |  |  | 配件 |  |  | 硅钢片纵剪加工费 | F00000000000001 | KG | 0.1724
P202060140002 | TZB | SC13-80/10变压器 | 1QB.710.32133CA | M01010100000132 | 聚酰胺复合聚酯亚胺漆包铜圆线 | Q(ZY/X)-2/180 1.32/1.43 | 73.73 | KG | 2018-09-19 | PCS | 73.73 | KG | 聚酰胺复合聚酯亚胺漆包铜圆线Q(ZY/X)-2/180 1.32/1.43 | 聚酰胺复合聚酯亚胺漆包铜圆线Q(ZY/X)-2/180 1.32/1.43 | M01010100000132 |  |  | CU33 | 铜 | 聚酰胺复合聚酯亚胺漆包铜圆线 | 0 | 聚酰胺复合聚酯亚胺漆包铜圆线Q(ZY/X)-2/180 1.32/1.43 | M01010100000132 | KG | 50.8761
P202060140002 | TZB | SC13-80/10变压器 | 1QB.710.32133CA | M01020102650835 | 聚酯亚胺漆包铜扁线 | QZYB-2/180-2.65×8.35/2.81×8.51 | 32.55 | KG | 2018-09-19 | PCS | 32.55 | KG | 聚酯亚胺漆包铜扁线QZYB-2/180-2.65×8.35/2.81×8.51 | 聚酯亚胺漆包铜扁线QZYB-2/180-2.65×8.35/2.81×8.51 | M01020102650835 |  |  | CU10 | 铜 | 漆包扁线 | QZYB-2-C | 聚酯亚胺漆包铜扁线QZYB-2/180-2.65×8.35/2.81×8.51 | M01020102650835 | KG | 51.2345
P202060140002 | TZB | SC13-80/10变压器 | 1QB.710.32133CA | M01030200040040 | 4×40 铜母线 TMQY | GB/T 5585.1-2005 | 2.08 | KG | 2018-09-19 | PCS | 2.08 | KG | 4×40 铜母线 TMQYGB/T 5585.1-2005 | 4×40 铜母线 TMQYGB/T 5585.1-2005 | M01030200040040 |  |  | CU31 | 铜 | 铜母线 | 0 | 4×40 铜母线 TMQYGB/T 5585.1-2005 | M01030200040040 | KG | 64.0354
P202060140002 | TZB | SC13-80/10变压器 | 1QB.710.32133CA | M01030600080000 | 8.00 圆形铜棒 T2Y | GB/T 4423 | 1.03 | KG | 2018-09-19 | PCS | 1.03 | KG | 8.00 圆形铜棒 T2YGB/T 4423 | 8.00 圆形铜棒 T2YGB/T 4423 | M01030600080000 |  |  | CU34 | 铜 | 铜棒 | 0 | 8.00 圆形铜棒 T2YGB/T 4423 | M01030600080000 | KG | 51.3274
P202060140002 | TZB | SC13-80/10变压器 | 1QB.710.32133CA | M01050200000350 | 聚氯乙烯绝缘电缆 | ZR-BUR-35mm^2 | 2 | M | 2018-09-19 | PCS | 2 | M | 聚氯乙烯绝缘电缆ZR-BUR-35mm^2 | 聚氯乙烯绝缘电缆ZR-BUR-35mm^2 | M01050200000350 |  |  |  | 配件 |  |  | 聚氯乙烯绝缘电缆ZR-BUR-35mm^2 | M01050200000350 | M | 17.4444
P202060140002 | TZB | SC13-80/10变压器 | 1QB.710.32133CA | M02010102300852 | 剪切后硅钢片 | 23RK085 | 334.88 | KG | 2018-09-19 | PCS | 334.88 | KG | 剪切后硅钢片23RK085 | 剪切后硅钢片23RK085 | M02010102300852 |  |  | SS08 | 硅钢片 | 硅钢片 | 23RK085 | 剪切后硅钢片23RK085 | M02010102300852 | KG | 14.6881
P202060140002 | TZB | SC13-80/10变压器 | 1QB.710.32133CA | M05020100000350 | 铜接线端子 | DT-35 | 12 | 只 | 2018-09-19 | PCS | 12 | 只 | 铜接线端子DT-35 | 铜接线端子DT-35 | M05020100000350 |  |  |  | 配件 |  |  | 铜接线端子DT-35 | M05020100000350 | 只 | 4.7863
P202060140002 | TZB | SC13-80/10变压器 | 1QB.710.32133CA | M05022700000200 | 接线端子 | 8QT.570.2001.7 | 24 | 只 | 2018-09-19 | PCS | 24 | 只 | 接线端子8QT.570.2001.7 | 接线端子8QT.570.2001.7 | M05022700000200 |  |  |  | 配件 |  |  | 接线端子8QT.570.2001.7 | M05022700000200 | 只 | 5.7522
P202060140002 | TZB | SC13-80/10变压器 | 1QB.710.32133CA | M06030800000162 | 热缩绝缘管 | φ16（红） | 0 | M | 2018-09-19 | PCS | 0 | M | 热缩绝缘管φ16（红） | 热缩绝缘管φ16（红） | M06030800000162 |  |  |  | 配件 |  |  | 热缩绝缘管φ16（红） | M06030800000162 | M | 0.4956
P202060140002 | TZB | SC13-80/10变压器 | 1QB.710.32133CA | M06030800000163 | 热缩绝缘管 | φ16（黄) | 0 | M | 2018-09-19 | PCS | 0 | M | 热缩绝缘管φ16（黄) | 热缩绝缘管φ16（黄) | M06030800000163 |  |  |  | 配件 |  |  | 热缩绝缘管φ16（黄) | M06030800000163 | M | 0.4956
P202060140002 | TZB | SC13-80/10变压器 | 1QB.710.32133CA | M06030800000164 | 热缩绝缘管 | φ16（绿） | 0 | M | 2018-09-19 | PCS | 0 | M | 热缩绝缘管φ16（绿） | 热缩绝缘管φ16（绿） | M06030800000164 |  |  |  | 配件 |  |  | 热缩绝缘管φ16（绿） | M06030800000164 | M | 0.4956
P202060140002 | TZB | SC13-80/10变压器 | 1QB.710.32133CA | M06039900000006 | 麦管 | NOMEX | 3 | 根 | 2018-09-19 | PCS | 3 | 根 | 麦管NOMEX | 麦管NOMEX | M06039900000006 |  |  |  | 配件 |  |  | 麦管NOMEX | M06039900000006 | 根 | 11.8407
P202060140002 | TZB | SC13-80/10变压器 | 1QB.710.32133CA | M06050100600030 | 无碱无蜡玻璃纤维带 | ET60-30-（P）-JC/T 174 | 4.04 | KG | 2018-09-19 | PCS | 4.04 | KG | 无碱无蜡玻璃纤维带ET60-30-（P）-JC/T 174 | 无碱无蜡玻璃纤维带ET60-30-（P）-JC/T 174 | M06050100600030 |  |  |  | 配件 |  |  | 无碱无蜡玻璃纤维带ET60-30-（P）-JC/T 174 | M06050100600030 | KG | 40
P202060140002 | TZB | SC13-80/10变压器 | 1QB.710.32133CA | M06050101400050 | 无碱无蜡玻璃纤维带 | ET140-50-（P）-JC/T 174 | 2.02 | KG | 2018-09-19 | PCS | 2.02 | KG | 无碱无蜡玻璃纤维带ET140-50-（P）-JC/T 174 | 无碱无蜡玻璃纤维带ET140-50-（P）-JC/T 174 | M06050101400050 |  |  |  | 配件 |  |  | 无碱无蜡玻璃纤维带ET140-50-（P）-JC/T 174 | M06050101400050 | KG | 32.7434
P202060140002 | TZB | SC13-80/10变压器 | 1QB.710.32133CA | M06050501203302 | 0.18 F级预浸料 6440 | JB/T 10942 | 1.05 | KG | 2018-09-19 | PCS | 1.05 | KG | 0.18 F级预浸料 6440JB/T 10942 | 0.18 F级预浸料 6440JB/T 10942 | M06050501203302 |  |  |  | 配件 |  |  | 0.18 F级预浸料 6440JB/T 10942 | M06050501203302 | KG | 24.6018
P202060140002 | TZB | SC13-80/10变压器 | 1QB.710.32133CA | M0605200002 | 0.45无碱玻璃纤维短切毡 EMC 450 |  | 3.03 | KG | 2018-09-19 | PCS | 3.03 | KG | 0.45无碱玻璃纤维短切毡 EMC 450 | 0.45无碱玻璃纤维短切毡 EMC 450 | M0605200002 |  |  |  | 配件 |  |  | 0.45无碱玻璃纤维短切毡 EMC 450 | M0605200002 | KG | 11.0619
P202060140002 | TZB | SC13-80/10变压器 | 1QB.710.32133CA | M06060905000145 | 0.50/4×4 F级有溶剂环氧玻璃纤维网格 2940 | JB/T 10322.3 | 20.9 | M2 | 2018-09-19 | PCS | 20.9 | M2 | 0.50/4×4 F级有溶剂环氧玻璃纤维网格 2940JB/T 10322.3 | 0.50/4×4 F级有溶剂环氧玻璃纤维网格 2940JB/T 10322.3 | M06060905000145 |  |  |  | 配件 |  |  | 0.50/4×4 F级有溶剂环氧玻璃纤维网格 2940JB/T 10322.3 | M06060905000145 | M2 | 7.4336
P202060140002 | TZB | SC13-80/10变压器 | 1QB.710.32133CA | M06060905000148 | 1.20/5×4 F级有溶剂环氧玻璃纤维网格 2940 | JB/T 10322.3 | 2.2 | M2 | 2018-09-19 | PCS | 2.2 | M2 | 1.20/5×4 F级有溶剂环氧玻璃纤维网格 2940JB/T 10322.3 | 1.20/5×4 F级有溶剂环氧玻璃纤维网格 2940JB/T 10322.3 | M06060905000148 |  |  |  | 配件 |  |  | 1.20/5×4 F级有溶剂环氧玻璃纤维网格 2940JB/T 10322.3 | M06060905000148 | M2 | 13.2743
P202060140002 | TZB | SC13-80/10变压器 | 1QB.710.32133CA | M06060905000149 | 1.60/6×5 F级有溶剂环氧玻璃纤维网格 2940 | JB/T 10322.3 | 4.4 | M2 | 2018-09-19 | PCS | 4.4 | M2 | 1.60/6×5 F级有溶剂环氧玻璃纤维网格 2940JB/T 10322.3 | 1.60/6×5 F级有溶剂环氧玻璃纤维网格 2940JB/T 10322.3 | M06060905000149 |  |  |  | 配件 |  |  | 1.60/6×5 F级有溶剂环氧玻璃纤维网格 2940JB/T 10322.3 | M06060905000149 | M2 | 15.0442
P202060140002 | TZB | SC13-80/10变压器 | 1QB.710.32133CA | M06070100016001 | 树脂垫块 | 8QB.193.31234TA | 1 | 套 | 2018-09-19 | PCS | inf | KG | 树脂垫块8QB.193.31234TA | 树脂垫块8QB.193.31234TA | M06070100016001 |  |  |  | 配件 |  |  | 树脂垫块8QB.193.31234TA | M06070100016001 | 套 | 117.7
P202060140002 | TZB | SC13-80/10变压器 | 1QB.710.32133CA | M06070200010005 | 垫块 | 8QB.193.31234TA.4 | 3 | 块 | 2018-09-19 | PCS | 0.21429 | KG | 垫块8QB.193.31234TA.4 | 垫块8QB.193.31234TA.4 | M06070200010005 |  |  |  | 配件 |  |  | 垫块8QB.193.31234TA.4 | M06070200010005 | 块 | 2.66
P202060140002 | TZB | SC13-80/10变压器 | 1QB.710.32133CA | M06070200010006 | 垫块 | 8QB.193.31234TA.5 | 3 | 块 | 2018-09-19 | PCS | 0.21429 | KG | 垫块8QB.193.31234TA.5 | 垫块8QB.193.31234TA.5 | M06070200010006 |  |  |  | 配件 |  |  | 垫块8QB.193.31234TA.5 | M06070200010006 | 块 | 2.66
P202060140002 | TZB | SC13-80/10变压器 | 1QB.710.32133CA | 5QB-GBJYJ-31234TA-1 | 干变绝缘件 | 5QB.GBJYJ.31234TA.1 | 1 | 套 | 2018-09-19 | PCS | inf | KG | 干变绝缘件5QB.GBJYJ.31234TA.1 | 干变绝缘件5QB.GBJYJ.31234TA.1 | 5QB-GBJYJ-31234TA-1 |  |  |  | 配件 |  |  | 干变绝缘件5QB.GBJYJ.31234TA.1 | 5QB-GBJYJ-31234TA-1 | 套 | 619.47
P202060140002 | TZB | SC13-80/10变压器 | 1QB.710.32133CA | 5QB-TXJJ-31234TA-1 | 铁心夹件 | 5QB.TXJJ.31234TA.1 | 1 | 套 | 2018-09-19 | PCS | inf | KG | 铁心夹件5QB.TXJJ.31234TA.1 | 铁心夹件5QB.TXJJ.31234TA.1 | 5QB-TXJJ-31234TA-1 |  |  |  | 配件 |  |  | 铁心夹件5QB.TXJJ.31234TA.1 | 5QB-TXJJ-31234TA-1 | 套 | 315.51
P202060140002 | TZB | SC13-80/10变压器 | 1QB.710.32133CA | 8QB-022-31234TA-1 | 垫脚 | 8QB.022.31234TA.1 | 1 | 台 | 2018-09-19 | PCS | inf | KG | 垫脚8QB.022.31234TA.1 | 垫脚8QB.022.31234TA.1 | 8QB-022-31234TA-1 |  |  |  | 配件 |  |  | 垫脚8QB.022.31234TA.1 | 8QB-022-31234TA-1 | 台 | 72.62
P202060140002 | TZB | SC13-80/10变压器 | 1QB.710.32133CA | 8QB-135-31234TA-1 | 拉板 | 8QB.135.31234TA.1 | 1 | 台 | 2018-09-19 | PCS | inf | KG | 拉板8QB.135.31234TA.1 | 拉板8QB.135.31234TA.1 | 8QB-135-31234TA-1 |  |  |  | 配件 |  |  | 拉板8QB.135.31234TA.1 | 8QB-135-31234TA-1 | 台 | 55.86
P202060140002 | TZB | SC13-80/10变压器 | 1QB.710.32133CA | 8QB-706-32133CA-1 | 端绝缘 | 8QB.706.32133CA.1 | 1 | 台 | 2018-09-19 | PCS | 1 | KG | 端绝缘8QB.706.32133CA.1 | 端绝缘 208QT.706.0002 | 8QT-706-0002-014 | [7 empty] | 8QT-706-0002-014 | KG | 31.6239
P202060140002 | TZB | SC13-80/10变压器 | 1QB.710.32133CA | 8QB-751-31234TA-1 | 夹件绝缘 | 8QB.751.31234TA.1 | 8 | 块 | 2018-09-19 | PCS | 1.3333 | KG | 夹件绝缘8QB.751.31234TA.1 | 夹件绝缘8QB.751.31234TA.1 | 8QB-751-31234TA-1 |  |  |  | 配件 |  |  | 夹件绝缘8QB.751.31234TA.1 | 8QB-751-31234TA-1 | 块 | 4.0325
P202060140002 | TZB | SC13-80/10变压器 | 1QB.710.32133CA | 8QB-770-32133CA-1 | 绝缘筒 | 8QB.770.32133CA.1 | 3 | 只 | 2018-09-19 | PCS | 3 | KG | 绝缘筒8QB.770.32133CA.1 | 绝缘筒8QB.770.32133CA.1 | 8QB-770-32133CA-1 |  |  |  | 配件 |  |  | 绝缘筒8QB.770.32133CA.1 | 8QB-770-32133CA-1 | 只 | 76.8683
P202060140002 | TZB | SC13-80/10变压器 | 1QB.710.32133CA | 8QB-868-32133CA-1 | 铭牌 | 8QB.868.32133CA.1 | 1 | 块 | 2018-09-19 | PCS | 1 | 块 | 铭牌8QB.868.32133CA.1 | 铭牌 8QT.868.2103.1 | M12102000000100 | [7 empty] | M12102000000100 | 块 | 7.1681
P202060140002 | TZB | SC13-80/10变压器 | 1QB.710.32133CA | 8QT-132-2015-208 | 撑板 30×4×505 | 8QT.132.2015 | 6 | 支 | 2018-09-19 | PCS | 0.66667 | KG | 撑板 30×4×5058QT.132.2015 | 撑板 30×4×5058QT.132.2015 | 8QT-132-2015-208 |  |  |  | 配件 |  |  | 撑板 30×4×5058QT.132.2015 | 8QT-132-2015-208 | 支 | 2.3788
P202060140002 | TZB | SC13-80/10变压器 | 1QB.710.32133CA | 8QT-517-2009-7 | 接线片 | 8QT.517.2009.7 | 3 | 块 | 2018-09-19 | PCS | 3 | 块 | 接线片8QT.517.2009.7 | 接线片8QT.517.2009.7 | 8QT-517-2009-7 |  |  |  | 配件 |  |  | 接线片8QT.517.2009.7 | 8QT-517-2009-7 | 块 | 9.9115
P202060140002 | TZB | SC13-80/10变压器 | 1QB.710.32133CA | 8QT-518-2014-4 | 接地片 | 8QT.518.2014.4 | 1 | 片 | 2018-09-19 | PCS | 1 | 片 | 接地片8QT.518.2014.4 | 接地片8QT.518.2014.4 | 8QT-518-2014-4 |  |  |  | 配件 |  |  | 接地片8QT.518.2014.4 | 8QT-518-2014-4 | 片 | 1.1416
P202060140002 | TZB | SC13-80/10变压器 | 1QB.710.32133CA | 8QT-931-0002-205 | 双头螺杆 12×210×80×80 | 8QT.931.2028.1 | 4 | 个 | 2018-09-19 | PCS | 4 | 个 | 双头螺杆 12×210×80×808QT.931.2028.1 | 双头螺杆 12×210×80×808QT.931.2028.1 | 8QT-931-0002-205 |  |  |  | 配件 |  |  | 双头螺杆 12×210×80×808QT.931.2028.1 | 8QT-931-0002-205 | 个 | 1.2179
P202060140002 | TZB | SC13-80/10变压器 | 1QB.710.32133CA | F00000000000001 | 硅钢片纵剪加工费 |  | 334.88 | KG | 2018-09-19 | PCS | 334.88 | KG | 硅钢片纵剪加工费 | 硅钢片纵剪加工费 | F00000000000001 |  |  |  | 配件 |  |  | 硅钢片纵剪加工费 | F00000000000001 | KG | 0.1724
P202060140002 | TZB | SC13-80/10变压器 | 1QB.710.32133CA | M01010100000132 | 聚酰胺复合聚酯亚胺漆包铜圆线 | Q(ZY/X)-2/180 1.32/1.43 | 73.73 | KG | 2018-09-19 | PCS | 73.73 | KG | 聚酰胺复合聚酯亚胺漆包铜圆线Q(ZY/X)-2/180 1.32/1.43 | 聚酰胺复合聚酯亚胺漆包铜圆线Q(ZY/X)-2/180 1.32/1.43 | M01010100000132 |  |  | CU33 | 铜 | 聚酰胺复合聚酯亚胺漆包铜圆线 | 0 | 聚酰胺复合聚酯亚胺漆包铜圆线Q(ZY/X)-2/180 1.32/1.43 | M01010100000132 | KG | 50.8761
P202060140002 | TZB | SC13-80/10变压器 | 1QB.710.32133CA | M01020102650835 | 聚酯亚胺漆包铜扁线 | QZYB-2/180-2.65×8.35/2.81×8.51 | 32.55 | KG | 2018-09-19 | PCS | 32.55 | KG | 聚酯亚胺漆包铜扁线QZYB-2/180-2.65×8.35/2.81×8.51 | 聚酯亚胺漆包铜扁线QZYB-2/180-2.65×8.35/2.81×8.51 | M01020102650835 |  |  | CU10 | 铜 | 漆包扁线 | QZYB-2-C | 聚酯亚胺漆包铜扁线QZYB-2/180-2.65×8.35/2.81×8.51 | M01020102650835 | KG | 51.2345
P202060140002 | TZB | SC13-80/10变压器 | 1QB.710.32133CA | M01030200040040 | 4×40 铜母线 TMQY | GB/T 5585.1-2005 | 2.08 | KG | 2018-09-19 | PCS | 2.08 | KG | 4×40 铜母线 TMQYGB/T 5585.1-2005 | 4×40 铜母线 TMQYGB/T 5585.1-2005 | M01030200040040 |  |  | CU31 | 铜 | 铜母线 | 0 | 4×40 铜母线 TMQYGB/T 5585.1-2005 | M01030200040040 | KG | 64.0354
P202060140002 | TZB | SC13-80/10变压器 | 1QB.710.32133CA | M01030600080000 | 8.00 圆形铜棒 T2Y | GB/T 4423 | 1.03 | KG | 2018-09-19 | PCS | 1.03 | KG | 8.00 圆形铜棒 T2YGB/T 4423 | 8.00 圆形铜棒 T2YGB/T 4423 | M01030600080000 |  |  | CU34 | 铜 | 铜棒 | 0 | 8.00 圆形铜棒 T2YGB/T 4423 | M01030600080000 | KG | 51.3274
P202060140002 | TZB | SC13-80/10变压器 | 1QB.710.32133CA | M01050200000350 | 聚氯乙烯绝缘电缆 | ZR-BUR-35mm^2 | 2 | M | 2018-09-19 | PCS | 2 | M | 聚氯乙烯绝缘电缆ZR-BUR-35mm^2 | 聚氯乙烯绝缘电缆ZR-BUR-35mm^2 | M01050200000350 |  |  |  | 配件 |  |  | 聚氯乙烯绝缘电缆ZR-BUR-35mm^2 | M01050200000350 | M | 17.4444
P202060140002 | TZB | SC13-80/10变压器 | 1QB.710.32133CA | M02010102300852 | 剪切后硅钢片 | 23RK085 | 334.88 | KG | 2018-09-19 | PCS | 334.88 | KG | 剪切后硅钢片23RK085 | 剪切后硅钢片23RK085 | M02010102300852 |  |  | SS08 | 硅钢片 | 硅钢片 | 23RK085 | 剪切后硅钢片23RK085 | M02010102300852 | KG | 14.6881
P202060140002 | TZB | SC13-80/10变压器 | 1QB.710.32133CA | M05020100000350 | 铜接线端子 | DT-35 | 12 | 只 | 2018-09-19 | PCS | 12 | 只 | 铜接线端子DT-35 | 铜接线端子DT-35 | M05020100000350 |  |  |  | 配件 |  |  | 铜接线端子DT-35 | M05020100000350 | 只 | 4.7863
P202060140002 | TZB | SC13-80/10变压器 | 1QB.710.32133CA | M05022700000200 | 接线端子 | 8QT.570.2001.7 | 24 | 只 | 2018-09-19 | PCS | 24 | 只 | 接线端子8QT.570.2001.7 | 接线端子8QT.570.2001.7 | M05022700000200 |  |  |  | 配件 |  |  | 接线端子8QT.570.2001.7 | M05022700000200 | 只 | 5.7522
P202060140002 | TZB | SC13-80/10变压器 | 1QB.710.32133CA | M06030800000162 | 热缩绝缘管 | φ16（红） | 0 | M | 2018-09-19 | PCS | 0 | M | 热缩绝缘管φ16（红） | 热缩绝缘管φ16（红） | M06030800000162 |  |  |  | 配件 |  |  | 热缩绝缘管φ16（红） | M06030800000162 | M | 0.4956
P202060140002 | TZB | SC13-80/10变压器 | 1QB.710.32133CA | M06030800000163 | 热缩绝缘管 | φ16（黄) | 0 | M | 2018-09-19 | PCS | 0 | M | 热缩绝缘管φ16（黄) | 热缩绝缘管φ16（黄) | M06030800000163 |  |  |  | 配件 |  |  | 热缩绝缘管φ16（黄) | M06030800000163 | M | 0.4956
P202060140002 | TZB | SC13-80/10变压器 | 1QB.710.32133CA | M06030800000164 | 热缩绝缘管 | φ16（绿） | 0 | M | 2018-09-19 | PCS | 0 | M | 热缩绝缘管φ16（绿） | 热缩绝缘管φ16（绿） | M06030800000164 |  |  |  | 配件 |  |  | 热缩绝缘管φ16（绿） | M06030800000164 | M | 0.4956
P202060140002 | TZB | SC13-80/10变压器 | 1QB.710.32133CA | M06039900000006 | 麦管 | NOMEX | 3 | 根 | 2018-09-19 | PCS | 3 | 根 | 麦管NOMEX | 麦管NOMEX | M06039900000006 |  |  |  | 配件 |  |  | 麦管NOMEX | M06039900000006 | 根 | 11.8407
P202060140002 | TZB | SC13-80/10变压器 | 1QB.710.32133CA | M06050100600030 | 无碱无蜡玻璃纤维带 | ET60-30-（P）-JC/T 174 | 4.04 | KG | 2018-09-19 | PCS | 4.04 | KG | 无碱无蜡玻璃纤维带ET60-30-（P）-JC/T 174 | 无碱无蜡玻璃纤维带ET60-30-（P）-JC/T 174 | M06050100600030 |  |  |  | 配件 |  |  | 无碱无蜡玻璃纤维带ET60-30-（P）-JC/T 174 | M06050100600030 | KG | 40
P202060140002 | TZB | SC13-80/10变压器 | 1QB.710.32133CA | M06050101400050 | 无碱无蜡玻璃纤维带 | ET140-50-（P）-JC/T 174 | 2.02 | KG | 2018-09-19 | PCS | 2.02 | KG | 无碱无蜡玻璃纤维带ET140-50-（P）-JC/T 174 | 无碱无蜡玻璃纤维带ET140-50-（P）-JC/T 174 | M06050101400050 |  |  |  | 配件 |  |  | 无碱无蜡玻璃纤维带ET140-50-（P）-JC/T 174 | M06050101400050 | KG | 32.7434
P202060140002 | TZB | SC13-80/10变压器 | 1QB.710.32133CA | M06050501203302 | 0.18 F级预浸料 6440 | JB/T 10942 | 1.05 | KG | 2018-09-19 | PCS | 1.05 | KG | 0.18 F级预浸料 6440JB/T 10942 | 0.18 F级预浸料 6440JB/T 10942 | M06050501203302 |  |  |  | 配件 |  |  | 0.18 F级预浸料 6440JB/T 10942 | M06050501203302 | KG | 24.6018
P202060140002 | TZB | SC13-80/10变压器 | 1QB.710.32133CA | M0605200002 | 0.45无碱玻璃纤维短切毡 EMC 450 |  | 3.03 | KG | 2018-09-19 | PCS | 3.03 | KG | 0.45无碱玻璃纤维短切毡 EMC 450 | 0.45无碱玻璃纤维短切毡 EMC 450 | M0605200002 |  |  |  | 配件 |  |  | 0.45无碱玻璃纤维短切毡 EMC 450 | M0605200002 | KG | 11.0619
P202060140002 | TZB | SC13-80/10变压器 | 1QB.710.32133CA | M06060905000145 | 0.50/4×4 F级有溶剂环氧玻璃纤维网格 2940 | JB/T 10322.3 | 20.9 | M2 | 2018-09-19 | PCS | 20.9 | M2 | 0.50/4×4 F级有溶剂环氧玻璃纤维网格 2940JB/T 10322.3 | 0.50/4×4 F级有溶剂环氧玻璃纤维网格 2940JB/T 10322.3 | M06060905000145 |  |  |  | 配件 |  |  | 0.50/4×4 F级有溶剂环氧玻璃纤维网格 2940JB/T 10322.3 | M06060905000145 | M2 | 7.4336
P202060140002 | TZB | SC13-80/10变压器 | 1QB.710.32133CA | M06060905000148 | 1.20/5×4 F级有溶剂环氧玻璃纤维网格 2940 | JB/T 10322.3 | 2.2 | M2 | 2018-09-19 | PCS | 2.2 | M2 | 1.20/5×4 F级有溶剂环氧玻璃纤维网格 2940JB/T 10322.3 | 1.20/5×4 F级有溶剂环氧玻璃纤维网格 2940JB/T 10322.3 | M06060905000148 |  |  |  | 配件 |  |  | 1.20/5×4 F级有溶剂环氧玻璃纤维网格 2940JB/T 10322.3 | M06060905000148 | M2 | 13.2743
P202060140002 | TZB | SC13-80/10变压器 | 1QB.710.32133CA | M06060905000149 | 1.60/6×5 F级有溶剂环氧玻璃纤维网格 2940 | JB/T 10322.3 | 4.4 | M2 | 2018-09-19 | PCS | 4.4 | M2 | 1.60/6×5 F级有溶剂环氧玻璃纤维网格 2940JB/T 10322.3 | 1.60/6×5 F级有溶剂环氧玻璃纤维网格 2940JB/T 10322.3 | M06060905000149 |  |  |  | 配件 |  |  | 1.60/6×5 F级有溶剂环氧玻璃纤维网格 2940JB/T 10322.3 | M06060905000149 | M2 | 15.0442
P202060140002 | TZB | SC13-80/10变压器 | 1QB.710.32133CA | M06070100016001 | 树脂垫块 | 8QB.193.31234TA | 1 | 套 | 2018-09-19 | PCS | inf | KG | 树脂垫块8QB.193.31234TA | 树脂垫块8QB.193.31234TA | M06070100016001 |  |  |  | 配件 |  |  | 树脂垫块8QB.193.31234TA | M06070100016001 | 套 | 117.7
P202060140002 | TZB | SC13-80/10变压器 | 1QB.710.32133CA | M06070200010005 | 垫块 | 8QB.193.31234TA.4 | 3 | 块 | 2018-09-19 | PCS | 0.21429 | KG | 垫块8QB.193.31234TA.4 | 垫块8QB.193.31234TA.4 | M06070200010005 |  |  |  | 配件 |  |  | 垫块8QB.193.31234TA.4 | M06070200010005 | 块 | 2.66
P202060140002 | TZB | SC13-80/10变压器 | 1QB.710.32133CA | M06070200010007 | 垫块 | 8QB.193.31234TA.6 | 18 | 块 | 2018-09-19 | PCS | 1.5 | KG | 垫块8QB.193.31234TA.6 | 垫块8QB.193.31234TA.6 | M06070200010007 |  |  |  | 配件 |  |  | 垫块8QB.193.31234TA.6 | M06070200010007 | 块 | 2.9431
P202060140002 | TZB | SC13-80/10变压器 | 1QB.710.32133CA | M06070293326840 | 垫块 | 8QT.193.2057.1 | 12 | 块 | 2018-09-19 | PCS | 0.048 | KG | 垫块8QT.193.2057.1 | 垫块8QT.193.2057.1 | M06070293326840 |  |  |  | 配件 |  |  | 垫块8QT.193.2057.1 | M06070293326840 | 块 | 0.708
P202060140002 | TZB | SC13-80/10变压器 | 1QB.710.32133CA | M06070805050300 | 撑板 30×6×505 | 8QT.132.2015 | 6 | 支 | 2018-09-19 | PCS | 1.2 | KG | 撑板 30×6×5058QT.132.2015 | 撑板 30×6×5058QT.132.2015 | M06070805050300 |  |  |  | 配件 |  |  | 撑板 30×6×5058QT.132.2015 | M06070805050300 | 支 | 4.0708
P202060140002 | TZB | SC13-80/10变压器 | 1QB.710.32133CA | M06080500000010 | PTC支座 | 8QT.043.2047 | 3 | 支 | 2018-09-19 | PCS | 0.03 | KG | PTC支座8QT.043.2047 | PTC支座8QT.043.2047 | M06080500000010 |  |  |  | 配件 |  |  | PTC支座8QT.043.2047 | M06080500000010 | 支 | 0.885
P202060140002 | TZB | SC13-80/10变压器 | 1QB.710.32133CA | M06090100500050 | 绝缘子 | ZJ-1-φ50×50 | 1 | 只 | 2018-09-19 | PCS | 1 | 只 | 绝缘子ZJ-1-φ50×50 | 绝缘子ZJ-1-φ50×50 | M06090100500050 |  |  |  | 配件 |  |  | 绝缘子ZJ-1-φ50×50 | M06090100500050 | 只 | 3.1545
P202060140002 | TZB | SC13-80/10变压器 | 1QB.710.32133CA | M06090100500080 | 绝缘子 | ZJ-1-φ50×80 | 4 | 只 | 2018-09-19 | PCS | 4 | 只 | 绝缘子ZJ-1-φ50×80 | 绝缘子ZJ-1-φ50×80 | M06090100500080 |  |  |  | 配件 |  |  | 绝缘子ZJ-1-φ50×80 | M06090100500080 | 只 | 85.4701
P202060140002 | TZB | SC13-80/10变压器 | 1QB.710.32133CA | M06090100600130 | 绝缘子 | ZJ-10-φ60×130 | 3 | 只 | 2018-09-19 | PCS | 3 | 只 | 绝缘子ZJ-10-φ60×130 | 绝缘子ZJ-10-φ60×130 | M06090100600130 |  |  |  | 配件 |  |  | 绝缘子ZJ-10-φ60×130 | M06090100600130 | 只 | 23.0088
P202060140002 | TZB | SC13-80/10变压器 | 1QB.710.32133CA | M0701080022 | 弹簧垫圈16（镀黄锌） | GB/T 93 | 3 | 个 | 2018-09-19 | PCS | 3 | 个 | 弹簧垫圈16（镀黄锌）GB/T 93 | 弹簧垫圈16（镀黄锌）GB/T 93 | M0701080022 |  |  |  | 配件 |  |  | 弹簧垫圈16（镀黄锌）GB/T 93 | M0701080022 | 个 | 0.0752
P202060140002 | TZB | SC13-80/10变压器 | 1QB.710.32133CA | M09010200000120 | 铜垫圈12（镀锡CU2） | GB/T 97.2 | 30 | 个 | 2018-09-19 | PCS | 30 | 个 | 铜垫圈12（镀锡CU2）GB/T 97.2 | 铜垫圈12（镀锡CU2）GB/T 97.2 | M09010200000120 |  |  |  | 配件 |  |  | 铜垫圈12（镀锡CU2）GB/T 97.2 | M09010200000120 | 个 | 0.2222
P202060140002 | TZB | SC13-80/10变压器 | 1QB.710.32133CA | M09010300000101 | 垫圈10（镀黄锌200HV） | GB/T 97.1 | 2 | 个 | 2018-09-19 | PCS | 2 | 个 | 垫圈10（镀黄锌200HV）GB/T 97.1 | 垫圈10（镀黄锌200HV）GB/T 97.1 | M09010300000101 |  |  |  | 配件 |  |  | 垫圈10（镀黄锌200HV）GB/T 97.1 | M09010300000101 | 个 | 0.0354
P202060140002 | TZB | SC13-80/10变压器 | 1QB.710.32133CA | M09010300000121 | 垫圈12（镀黄锌200HV） | GB/T 97.1 | 42 | 个 | 2018-09-19 | PCS | 42 | 个 | 垫圈12（镀黄锌200HV）GB/T 97.1 | 垫圈12（镀黄锌200HV）GB/T 97.1 | M09010300000121 |  |  |  | 配件 |  |  | 垫圈12（镀黄锌200HV）GB/T 97.1 | M09010300000121 | 个 | 0.0478
P202060140002 | TZB | SC13-80/10变压器 | 1QB.710.32133CA | M09010500000087 | 垫圈16（镀黄锌200HV） | GB/T 97.1 | 3 | 个 | 2018-09-19 | PCS | 3 | 个 | 垫圈16（镀黄锌200HV）GB/T 97.1 | 垫圈16（镀黄锌200HV）GB/T 97.1 | M09010500000087 |  |  |  | 配件 |  |  | 垫圈16（镀黄锌200HV）GB/T 97.1 | M09010500000087 | 个 | 0.0752
P202060140002 | TZB | SC13-80/10变压器 | 1QB.710.32133CA | M09010500000121 | 弹簧垫圈12（镀黄锌） | GB/T 93 | 16 | 个 | 2018-09-19 | PCS | 16 | 个 | 弹簧垫圈12（镀黄锌）GB/T 93 | 弹簧垫圈12（镀黄锌）GB/T 93 | M09010500000121 |  |  |  | 配件 |  |  | 弹簧垫圈12（镀黄锌）GB/T 93 | M09010500000121 | 个 | 0.0611
P202060140002 | TZB | SC13-80/10变压器 | 1QB.710.32133CA | M09020100000120 | 铜螺母M12（镀锡CU2） | GB/T 6170 | 3 | 个 | 2018-09-19 | PCS | 3 | 个 | 铜螺母M12（镀锡CU2）GB/T 6170 | 铜螺母M12（镀锡CU2）GB/T 6170 | M09020100000120 |  |  |  | 配件 |  |  | 铜螺母M12（镀锡CU2）GB/T 6170 | M09020100000120 | 个 | 1.0513
P202060140002 | TZB | SC13-80/10变压器 | 1QB.710.32133CA | M09020100000121 | 铜薄螺母M12（镀锡CU2） | GB/T 6172.1 | 3 | 个 | 2018-09-19 | PCS | 3 | 个 | 铜薄螺母M12（镀锡CU2）GB/T 6172.1 | 铜薄螺母M12（镀锡CU2）GB/T 6172.1 | M09020100000121 |  |  |  | 配件 |  |  | 铜薄螺母M12（镀锡CU2）GB/T 6172.1 | M09020100000121 | 个 | 0.5752
P202060140002 | TZB | SC13-80/10变压器 | 1QB.710.32133CA | M09020200000124 | 螺母M12（镀黄锌8） | GB/T 6170 | 24 | 个 | 2018-09-19 | PCS | 24 | 个 | 螺母M12（镀黄锌8）GB/T 6170 | 螺母M12（镀黄锌8）GB/T 6170 | M09020200000124 |  |  |  | 配件 |  |  | 螺母M12（镀黄锌8）GB/T 6170 | M09020200000124 | 个 | 0.1982
P202060140002 | TZB | SC13-80/10变压器 | 1QB.710.32133CA | M09020200000172 | 螺母M16（镀黄锌8） | GB/T 6170 | 3 | 个 | 2018-09-19 | PCS | 3 | 个 | 螺母M16（镀黄锌8）GB/T 6170 | 螺母M16（镀黄锌8）GB/T 6170 | M09020200000172 |  |  |  | 配件 |  |  | 螺母M16（镀黄锌8）GB/T 6170 | M09020200000172 | 个 | 0.2389
P202060140002 | TZB | SC13-80/10变压器 | 1QB.710.32133CA | M09020200000250 | 薄螺母M12（镀黄锌8） | GB/T 6172.1 | 12 | 个 | 2018-09-19 | PCS | 12 | 个 | 薄螺母M12（镀黄锌8）GB/T 6172.1 | 薄螺母M12（镀黄锌8）GB/T 6172.1 | M09020200000250 |  |  |  | 配件 |  |  | 薄螺母M12（镀黄锌8）GB/T 6172.1 | M09020200000250 | 个 | 0.146
P202060140002 | TZB | SC13-80/10变压器 | 1QB.710.32133CA | M09030200120020 | 铜螺栓M12×20（CU2） | GB/T 5783 | 12 | 个 | 2018-09-19 | PCS | 12 | 个 | 铜螺栓M12×20（CU2）GB/T 5783 | 铜螺栓M12×20（CU2）GB/T 5783 | M09030200120020 |  |  |  | 配件 |  |  | 铜螺栓M12×20（CU2）GB/T 5783 | M09030200120020 | 个 | 5.1282
P202060140002 | TZB | SC13-80/10变压器 | 1QB.710.32133CA | M09030500000103 | 螺栓M12×50（镀黄锌8.8） | GB/T 5783 | 12 | 个 | 2018-09-19 | PCS | 12 | 个 | 螺栓M12×50（镀黄锌8.8）GB/T 5783 | 螺栓M12×50（镀黄锌8.8）GB/T 5783 | M09030500000103 |  |  |  | 配件 |  |  | 螺栓M12×50（镀黄锌8.8）GB/T 5783 | M09030500000103 | 个 | 0.5385
P202060140002 | TZB | SC13-80/10变压器 | 1QB.710.32133CA | M09030500000418 | 螺栓M10×16（镀黄锌8.8） | GB/T 5783 | 2 | 个 | 2018-09-19 | PCS | 2 | 个 | 螺栓M10×16（镀黄锌8.8）GB/T 5783 | 螺栓M10×16（镀黄锌8.8）GB/T 5783 | M09030500000418 |  |  |  | 配件 |  |  | 螺栓M10×16（镀黄锌8.8）GB/T 5783 | M09030500000418 | 个 | 0.1938
P202060140002 | TZB | SC13-80/10变压器 | 1QB.710.32133CA | M09030500000421 | 螺栓M12×15（镀黄锌8.8） | GB/T 5783 | 4 | 个 | 2018-09-19 | PCS | 4 | 个 | 螺栓M12×15（镀黄锌8.8）GB/T 5783 | 螺栓M12×15（镀黄锌8.8）GB/T 5783 | M09030500000421 |  |  |  | 配件 |  |  | 螺栓M12×15（镀黄锌8.8）GB/T 5783 | M09030500000421 | 个 | 0.3327
P202060140002 | TZB | SC13-80/10变压器 | 1QB.710.32133CA | M09030510120020 | 螺栓M12×20（镀黄锌8.8） | GB/T 5783 | 6 | 个 | 2018-09-19 | PCS | 6 | 个 | 螺栓M12×20（镀黄锌8.8）GB/T 5783 | 螺栓M12×20（镀黄锌8.8）GB/T 5783 | M09030510120020 |  |  |  | 配件 |  |  | 螺栓M12×20（镀黄锌8.8）GB/T 5783 | M09030510120020 | 个 | 0.3009
P202060140002 | TZB | SC13-80/10变压器 | 1QB.710.32133CA | M09030510120042 | 螺栓M12×40（镀黄锌8.8） | GB/T 5783 | 8 | 个 | 2018-09-19 | PCS | 8 | 个 | 螺栓M12×40（镀黄锌8.8）GB/T 5783 | 螺栓M12×40（镀黄锌8.8）GB/T 5783 | M09030510120042 |  |  |  | 配件 |  |  | 螺栓M12×40（镀黄锌8.8）GB/T 5783 | M09030510120042 | 个 | 0.5761
P202060140002 | TZB | SC13-80/10变压器 | 1QB.710.32133CA | M10010600000160 | 压钉垫圈 | 8QT.950.2006.1 | 12 | 只 | 2018-09-19 | PCS | 12 | 只 | 压钉垫圈8QT.950.2006.1 | 压钉垫圈8QT.950.2006.1 | M10010600000160 |  |  |  | 配件 |  |  | 压钉垫圈8QT.950.2006.1 | M10010600000160 | 只 | 0.9402
P202060140002 | TZB | SC13-80/10变压器 | 1QB.710.32133CA | M11050100000110 | 固化剂 | HY5980 CI | 7.42 | KG | 2018-09-19 | PCS | 7.42 | KG | 固化剂HY5980 CI | 固化剂HY5980 CI | M11050100000110 |  |  |  | 树脂 |  |  | 固化剂HY5980 CI | M11050100000110 | KG | 27.7876
P202060140002 | TZB | SC13-80/10变压器 | 1QB.710.32133CA | M11050100000200 | 促进剂 | DY5985 CI | 0 | KG | 2018-09-19 | PCS | 0 | KG | 促进剂DY5985 CI | 促进剂DY5985 CI | M11050100000200 |  |  |  | 树脂 |  |  | 促进剂DY5985 CI | M11050100000200 | KG | 67.8496
P202060140002 | TZB | SC13-80/10变压器 | 1QB.710.32133CA | M11050100000300 | 色浆 | DW0133 CI | 0 | KG | 2018-09-19 | PCS | 0 | KG | 色浆DW0133 CI | 色浆DW0133 CI | M11050100000300 |  |  |  | 树脂 |  |  | 色浆DW0133 CI | M11050100000300 | KG | 252.2743
P202060140002 | TZB | SC13-80/10变压器 | 1QB.710.32133CA | M11050100000410 | 增韧剂 | DY040 CI | 1.06 | KG | 2018-09-19 | PCS | 1.06 | KG | 增韧剂DY040 CI | 增韧剂DY040 CI | M11050100000410 |  |  |  | 配件 |  |  | 增韧剂DY040 CI | M11050100000410 | KG | 45.6814
P202060140002 | TZB | SC13-80/10变压器 | 1QB.710.32133CA | M11050100000500 | 环氧树脂 | CY5980 CI | 7.42 | KG | 2018-09-19 | PCS | 7.42 | KG | 环氧树脂CY5980 CI | 环氧树脂CY5980 CI | M11050100000500 |  |  |  | 树脂 |  |  | 环氧树脂CY5980 CI | M11050100000500 | KG | 27.7876
P202060140002 | TZB | SC13-80/10变压器 | 1QB.710.32133CA | M11990100001000 | 硅微粉 | 硅宝604 | 15.9 | KG | 2018-09-19 | PCS | 15.9 | KG | 硅微粉硅宝604 | 硅微粉硅宝604 | M11990100001000 |  |  |  | 树脂 |  |  | 硅微粉硅宝604 | M11990100001000 | KG | 2.1504
P205050110001 | TZB | SC13-100/10变压器 | 1QB.710.32134CA | M06070200010006 | 垫块 | 8QB.193.31234TA.5 | 3 | 块 | 2020-06-12 | PCS | 0.21429 | KG | 垫块8QB.193.31234TA.5 | 垫块8QB.193.31234TA.5 | M06070200010006 |  |  |  | 配件 |  |  | 垫块8QB.193.31234TA.5 | M06070200010006 | 块 | 2.66
P205050110001 | TZB | SC13-100/10变压器 | 1QB.710.32134CA | 5QB-GBJYJ-31234TA-1 | 干变绝缘件 | 5QB.GBJYJ.31234TA.1 | 1 | 套 | 2020-06-12 | PCS | inf | KG | 干变绝缘件5QB.GBJYJ.31234TA.1 | 干变绝缘件5QB.GBJYJ.31234TA.1 | 5QB-GBJYJ-31234TA-1 |  |  |  | 配件 |  |  | 干变绝缘件5QB.GBJYJ.31234TA.1 | 5QB-GBJYJ-31234TA-1 | 套 | 619.47
P205050110001 | TZB | SC13-100/10变压器 | 1QB.710.32134CA | 5QB-TXJJ-31234TA-1 | 铁心夹件 | 5QB.TXJJ.31234TA.1 | 1 | 套 | 2020-06-12 | PCS | inf | KG | 铁心夹件5QB.TXJJ.31234TA.1 | 铁心夹件5QB.TXJJ.31234TA.1 | 5QB-TXJJ-31234TA-1 |  |  |  | 配件 |  |  | 铁心夹件5QB.TXJJ.31234TA.1 | 5QB-TXJJ-31234TA-1 | 套 | 315.51
P205050110001 | TZB | SC13-100/10变压器 | 1QB.710.32134CA | 8QB-022-31234TA-1 | 垫脚 | 8QB.022.31234TA.1 | 1 | 台 | 2020-06-12 | PCS | inf | KG | 垫脚8QB.022.31234TA.1 | 垫脚8QB.022.31234TA.1 | 8QB-022-31234TA-1 |  |  |  | 配件 |  |  | 垫脚8QB.022.31234TA.1 | 8QB-022-31234TA-1 | 台 | 72.62
P205050110001 | TZB | SC13-100/10变压器 | 1QB.710.32134CA | 8QB-135-31234TA-1 | 拉板 | 8QB.135.31234TA.1 | 1 | 台 | 2020-06-12 | PCS | inf | KG | 拉板8QB.135.31234TA.1 | 拉板8QB.135.31234TA.1 | 8QB-135-31234TA-1 |  |  |  | 配件 |  |  | 拉板8QB.135.31234TA.1 | 8QB-135-31234TA-1 | 台 | 55.86
P205050110001 | TZB | SC13-100/10变压器 | 1QB.710.32134CA | 8QB-751-31234TA-1 | 夹件绝缘 | 8QB.751.31234TA.1 | 8 | 块 | 2020-06-12 | PCS | 1.3333 | KG | 夹件绝缘8QB.751.31234TA.1 | 夹件绝缘8QB.751.31234TA.1 | 8QB-751-31234TA-1 |  |  |  | 配件 |  |  | 夹件绝缘8QB.751.31234TA.1 | 8QB-751-31234TA-1 | 块 | 4.0325
P205050110001 | TZB | SC13-100/10变压器 | 1QB.710.32134CA | 8QB-868-32134CA-1 | 铭牌 | 8QB.868.32134CA.1 | 1 | 块 | 2020-06-12 | PCS | 1 | 块 | 铭牌8QB.868.32134CA.1 | 铭牌 8QT.868.2103.1 | M12102000000100 | [7 empty] | M12102000000100 | 块 | 7.1681
P205050110001 | TZB | SC13-100/10变压器 | 1QB.710.32134CA | 8QT-132-2015-208 | 撑板 30×4×505 | 8QT.132.2015 | 6 | 支 | 2020-06-12 | PCS | 0.66667 | KG | 撑板 30×4×5058QT.132.2015 | 撑板 30×4×5058QT.132.2015 | 8QT-132-2015-208 |  |  |  | 配件 |  |  | 撑板 30×4×5058QT.132.2015 | 8QT-132-2015-208 | 支 | 2.3788
P205050110001 | TZB | SC13-100/10变压器 | 1QB.710.32134CA | 8QT-517-2009-7 | 接线片 | 8QT.517.2009.7 | 3 | 块 | 2020-06-12 | PCS | 3 | 块 | 接线片8QT.517.2009.7 | 接线片8QT.517.2009.7 | 8QT-517-2009-7 |  |  |  | 配件 |  |  | 接线片8QT.517.2009.7 | 8QT-517-2009-7 | 块 | 9.9115
P205050110001 | TZB | SC13-100/10变压器 | 1QB.710.32134CA | 8QT-518-2014-4 | 接地片 | 8QT.518.2014.4 | 1 | 片 | 2020-06-12 | PCS | 1 | 片 | 接地片8QT.518.2014.4 | 接地片8QT.518.2014.4 | 8QT-518-2014-4 |  |  |  | 配件 |  |  | 接地片8QT.518.2014.4 | 8QT-518-2014-4 | 片 | 1.1416
P205050110001 | TZB | SC13-100/10变压器 | 1QB.710.32134CA | 8QT-931-0002-205 | 双头螺杆 12×210×80×80 | 8QT.931.2028.1 | 4 | 个 | 2020-06-12 | PCS | 4 | 个 | 双头螺杆 12×210×80×808QT.931.2028.1 | 双头螺杆 12×210×80×808QT.931.2028.1 | 8QT-931-0002-205 |  |  |  | 配件 |  |  | 双头螺杆 12×210×80×808QT.931.2028.1 | 8QT-931-0002-205 | 个 | 1.2179
P205050110001 | TZB | SC13-100/10变压器 | 1QB.710.32134CA | F00000000000001 | 硅钢片纵剪加工费 |  | 369.2 | KG | 2020-06-12 | PCS | 369.2 | KG | 硅钢片纵剪加工费 | 硅钢片纵剪加工费 | F00000000000001 |  |  |  | 配件 |  |  | 硅钢片纵剪加工费 | F00000000000001 | KG | 0.1724
P205050110001 | TZB | SC13-100/10变压器 | 1QB.710.32134CA | M01010100000140 | 聚酰胺复合聚酯亚胺漆包铜圆线 | Q(ZY/X)-2/180 1.40/1.51 | 75.75 | KG | 2020-06-12 | PCS | 75.75 | KG | 聚酰胺复合聚酯亚胺漆包铜圆线Q(ZY/X)-2/180 1.40/1.51 | 聚酰胺复合聚酯亚胺漆包铜圆线Q(ZY/X)-2/180 1.40/1.51 | M01010100000140 |  |  | CU33 | 铜 | 聚酰胺复合聚酯亚胺漆包铜圆线 | 0 | 聚酰胺复合聚酯亚胺漆包铜圆线Q(ZY/X)-2/180 1.40/1.51 | M01010100000140 | KG | 70.4336
P205050110001 | TZB | SC13-100/10变压器 | 1QB.710.32134CA | M01020103200935 | 聚酯亚胺漆包铜扁线 | QZYB-2/180 3.20×9.35/3.36×9.51 | 39.39 | KG | 2020-06-12 | PCS | 39.39 | KG | 聚酯亚胺漆包铜扁线QZYB-2/180 3.20×9.35/3.36×9.51 | 聚酯亚胺漆包铜扁线QZYB-2/180 3.20×9.35/3.36×9.51 | M01020103200935 |  |  | CU10 | 铜 | 漆包扁线 | QZYB-2-C | 聚酯亚胺漆包铜扁线QZYB-2/180 3.20×9.35/3.36×9.51 | M01020103200935 | KG | 74.1504
P205050110001 | TZB | SC13-100/10变压器 | 1QB.710.32134CA | M01030200040040 | 4×40 铜母线 TMQY | GB/T 5585.1-2005 | 2.08 | KG | 2020-06-12 | PCS | 2.08 | KG | 4×40 铜母线 TMQYGB/T 5585.1-2005 | 4×40 铜母线 TMQYGB/T 5585.1-2005 | M01030200040040 |  |  | CU31 | 铜 | 铜母线 | 0 | 4×40 铜母线 TMQYGB/T 5585.1-2005 | M01030200040040 | KG | 64.0354
P205050110001 | TZB | SC13-100/10变压器 | 1QB.710.32134CA | M01030600080000 | 8.00 圆形铜棒 T2Y | GB/T 4423 | 1.03 | KG | 2020-06-12 | PCS | 1.03 | KG | 8.00 圆形铜棒 T2YGB/T 4423 | 8.00 圆形铜棒 T2YGB/T 4423 | M01030600080000 |  |  | CU34 | 铜 | 铜棒 | 0 | 8.00 圆形铜棒 T2YGB/T 4423 | M01030600080000 | KG | 51.3274
P205050110001 | TZB | SC13-100/10变压器 | 1QB.710.32134CA | M01050200000350 | 聚氯乙烯绝缘电缆 | ZR-BUR-35mm^2 | 2 | M | 2020-06-12 | PCS | 2 | M | 聚氯乙烯绝缘电缆ZR-BUR-35mm^2 | 聚氯乙烯绝缘电缆ZR-BUR-35mm^2 | M01050200000350 |  |  |  | 配件 |  |  | 聚氯乙烯绝缘电缆ZR-BUR-35mm^2 | M01050200000350 | M | 17.4444
P205050110001 | TZB | SC13-100/10变压器 | 1QB.710.32134CA | M02010102300852 | 剪切后硅钢片 | 23RK085 | 369.2 | KG | 2020-06-12 | PCS | 369.2 | KG | 剪切后硅钢片23RK085 | 剪切后硅钢片23RK085 | M02010102300852 |  |  | SS08 | 硅钢片 | 硅钢片 | 23RK085 | 剪切后硅钢片23RK085 | M02010102300852 | KG | 14.6881
P205050110001 | TZB | SC13-100/10变压器 | 1QB.710.32134CA | M05020100000350 | 铜接线端子 | DT-35 | 12 | 只 | 2020-06-12 | PCS | 12 | 只 | 铜接线端子DT-35 | 铜接线端子DT-35 | M05020100000350 |  |  |  | 配件 |  |  | 铜接线端子DT-35 | M05020100000350 | 只 | 4.7863
P205050110001 | TZB | SC13-100/10变压器 | 1QB.710.32134CA | M05022700000200 | 接线端子 | 8QT.570.2001.7 | 24 | 只 | 2020-06-12 | PCS | 24 | 只 | 接线端子8QT.570.2001.7 | 接线端子8QT.570.2001.7 | M05022700000200 |  |  |  | 配件 |  |  | 接线端子8QT.570.2001.7 | M05022700000200 | 只 | 5.7522
P205050110001 | TZB | SC13-100/10变压器 | 1QB.710.32134CA | M06030800000162 | 热缩绝缘管 | φ16（红） | 0 | M | 2020-06-12 | PCS | 0 | M | 热缩绝缘管φ16（红） | 热缩绝缘管φ16（红） | M06030800000162 |  |  |  | 配件 |  |  | 热缩绝缘管φ16（红） | M06030800000162 | M | 0.4956
P205050110001 | TZB | SC13-100/10变压器 | 1QB.710.32134CA | M06030800000163 | 热缩绝缘管 | φ16（黄) | 0 | M | 2020-06-12 | PCS | 0 | M | 热缩绝缘管φ16（黄) | 热缩绝缘管φ16（黄) | M06030800000163 |  |  |  | 配件 |  |  | 热缩绝缘管φ16（黄) | M06030800000163 | M | 0.4956
P205050110001 | TZB | SC13-100/10变压器 | 1QB.710.32134CA | M06030800000164 | 热缩绝缘管 | φ16（绿） | 0 | M | 2020-06-12 | PCS | 0 | M | 热缩绝缘管φ16（绿） | 热缩绝缘管φ16（绿） | M06030800000164 |  |  |  | 配件 |  |  | 热缩绝缘管φ16（绿） | M06030800000164 | M | 0.4956
P205050110001 | TZB | SC13-100/10变压器 | 1QB.710.32134CA | M06050100600030 | 无碱无蜡玻璃纤维带 | ET60-30-（P）-JC/T 174 | 6.06 | KG | 2020-06-12 | PCS | 6.06 | KG | 无碱无蜡玻璃纤维带ET60-30-（P）-JC/T 174 | 无碱无蜡玻璃纤维带ET60-30-（P）-JC/T 174 | M06050100600030 |  |  |  | 配件 |  |  | 无碱无蜡玻璃纤维带ET60-30-（P）-JC/T 174 | M06050100600030 | KG | 40
P205050110001 | TZB | SC13-100/10变压器 | 1QB.710.32134CA | M06050101400050 | 无碱无蜡玻璃纤维带 | ET140-50-（P）-JC/T 174 | 6.06 | KG | 2020-06-12 | PCS | 6.06 | KG | 无碱无蜡玻璃纤维带ET140-50-（P）-JC/T 174 | 无碱无蜡玻璃纤维带ET140-50-（P）-JC/T 174 | M06050101400050 |  |  |  | 配件 |  |  | 无碱无蜡玻璃纤维带ET140-50-（P）-JC/T 174 | M06050101400050 | KG | 32.7434
P205050110001 | TZB | SC13-100/10变压器 | 1QB.710.32134CA | M0605200001 | 0.6 无碱玻璃纤维短切毡EMC 600 |  | 3.03 | KG | 2020-06-12 | PCS | 3.03 | KG | 0.6 无碱玻璃纤维短切毡EMC 600 | 0.6 无碱玻璃纤维短切毡EMC 600 | M0605200001 |  |  |  | 配件 |  |  | 0.6 无碱玻璃纤维短切毡EMC 600 | M0605200001 | KG | 10.6838
P205050110001 | TZB | SC13-100/10变压器 | 1QB.710.32134CA | M06060905000146 | 0.60/4×4 F级有溶剂环氧玻璃纤维网格 2940 | JB/T 10322.3 | 0 | M2 | 2020-06-12 | PCS | 0 | M2 | 0.60/4×4 F级有溶剂环氧玻璃纤维网格 2940JB/T 10322.3 | 0.60/4×4 F级有溶剂环氧玻璃纤维网格 2940JB/T 10322.3 | M06060905000146 |  |  |  | 配件 |  |  | 0.60/4×4 F级有溶剂环氧玻璃纤维网格 2940JB/T 10322.3 | M06060905000146 | M2 | 7.5221
P205050110001 | TZB | SC13-100/10变压器 | 1QB.710.32134CA | M06060905000147 | 0.80/5×4 F级有溶剂环氧玻璃纤维网格 2940 | JB/T 10322.3 | 9.9 | M2 | 2020-06-12 | PCS | 9.9 | M2 | 0.80/5×4 F级有溶剂环氧玻璃纤维网格 2940JB/T 10322.3 | 0.80/5×4 F级有溶剂环氧玻璃纤维网格 2940JB/T 10322.3 | M06060905000147 |  |  |  | 配件 |  |  | 0.80/5×4 F级有溶剂环氧玻璃纤维网格 2940JB/T 10322.3 | M06060905000147 | M2 | 9.7345
P205050110001 | TZB | SC13-100/10变压器 | 1QB.710.32134CA | M06060905000148 | 1.20/5×4 F级有溶剂环氧玻璃纤维网格 2940 | JB/T 10322.3 | 0 | M2 | 2020-06-12 | PCS | 0 | M2 | 1.20/5×4 F级有溶剂环氧玻璃纤维网格 2940JB/T 10322.3 | 1.20/5×4 F级有溶剂环氧玻璃纤维网格 2940JB/T 10322.3 | M06060905000148 |  |  |  | 配件 |  |  | 1.20/5×4 F级有溶剂环氧玻璃纤维网格 2940JB/T 10322.3 | M06060905000148 | M2 | 13.2743
P205050110001 | TZB | SC13-100/10变压器 | 1QB.710.32134CA | M06060905000149 | 1.60/6×5 F级有溶剂环氧玻璃纤维网格 2940 | JB/T 10322.3 | 9.9 | M2 | 2020-06-12 | PCS | 9.9 | M2 | 1.60/6×5 F级有溶剂环氧玻璃纤维网格 2940JB/T 10322.3 | 1.60/6×5 F级有溶剂环氧玻璃纤维网格 2940JB/T 10322.3 | M06060905000149 |  |  |  | 配件 |  |  | 1.60/6×5 F级有溶剂环氧玻璃纤维网格 2940JB/T 10322.3 | M06060905000149 | M2 | 15.0442
P205050110001 | TZB | SC13-100/10变压器 | 1QB.710.32134CA | M06070100016001 | 树脂垫块 | 8QB.193.31234TA | 1 | 套 | 2020-06-12 | PCS | inf | KG | 树脂垫块8QB.193.31234TA | 树脂垫块8QB.193.31234TA | M06070100016001 |  |  |  | 配件 |  |  | 树脂垫块8QB.193.31234TA | M06070100016001 | 套 | 117.7
P205050110001 | TZB | SC13-100/10变压器 | 1QB.710.32134CA | M06070200010005 | 垫块 | 8QB.193.31234TA.4 | 3 | 块 | 2020-06-12 | PCS | 0.21429 | KG | 垫块8QB.193.31234TA.4 | 垫块8QB.193.31234TA.4 | M06070200010005 |  |  |  | 配件 |  |  | 垫块8QB.193.31234TA.4 | M06070200010005 | 块 | 2.66
P205050110001 | TZB | SC13-100/10变压器 | 1QB.710.32134CA | M06070200010007 | 垫块 | 8QB.193.31234TA.6 | 18 | 块 | 2020-06-12 | PCS | 1.5 | KG | 垫块8QB.193.31234TA.6 | 垫块8QB.193.31234TA.6 | M06070200010007 |  |  |  | 配件 |  |  | 垫块8QB.193.31234TA.6 | M06070200010007 | 块 | 2.9431
P205050110001 | TZB | SC13-100/10变压器 | 1QB.710.32134CA | M06070293326840 | 垫块 | 8QT.193.2057.1 | 12 | 块 | 2020-06-12 | PCS | 0.048 | KG | 垫块8QT.193.2057.1 | 垫块8QT.193.2057.1 | M06070293326840 |  |  |  | 配件 |  |  | 垫块8QT.193.2057.1 | M06070293326840 | 块 | 0.708
P205050110001 | TZB | SC13-100/10变压器 | 1QB.710.32134CA | M06070805050300 | 撑板 30×6×505 | 8QT.132.2015 | 6 | 支 | 2020-06-12 | PCS | 1.2 | KG | 撑板 30×6×5058QT.132.2015 | 撑板 30×6×5058QT.132.2015 | M06070805050300 |  |  |  | 配件 |  |  | 撑板 30×6×5058QT.132.2015 | M06070805050300 | 支 | 4.0708
P205050110001 | TZB | SC13-100/10变压器 | 1QB.710.32134CA | M06090100500050 | 绝缘子 | ZJ-1-φ50×50 | 1 | 只 | 2020-06-12 | PCS | 1 | 只 | 绝缘子ZJ-1-φ50×50 | 绝缘子ZJ-1-φ50×50 | M06090100500050 |  |  |  | 配件 |  |  | 绝缘子ZJ-1-φ50×50 | M06090100500050 | 只 | 3.1545
P205050110001 | TZB | SC13-100/10变压器 | 1QB.710.32134CA | M06090100500080 | 绝缘子 | ZJ-1-φ50×80 | 4 | 只 | 2020-06-12 | PCS | 4 | 只 | 绝缘子ZJ-1-φ50×80 | 绝缘子ZJ-1-φ50×80 | M06090100500080 |  |  |  | 配件 |  |  | 绝缘子ZJ-1-φ50×80 | M06090100500080 | 只 | 85.4701
P205050110001 | TZB | SC13-100/10变压器 | 1QB.710.32134CA | M06090100600130 | 绝缘子 | ZJ-10-φ60×130 | 3 | 只 | 2020-06-12 | PCS | 3 | 只 | 绝缘子ZJ-10-φ60×130 | 绝缘子ZJ-10-φ60×130 | M06090100600130 |  |  |  | 配件 |  |  | 绝缘子ZJ-10-φ60×130 | M06090100600130 | 只 | 23.0088
P205050110001 | TZB | SC13-100/10变压器 | 1QB.710.32134CA | M09010200000120 | 铜垫圈12（镀锡CU2） | GB/T 97.2 | 30 | 个 | 2020-06-12 | PCS | 30 | 个 | 铜垫圈12（镀锡CU2）GB/T 97.2 | 铜垫圈12（镀锡CU2）GB/T 97.2 | M09010200000120 |  |  |  | 配件 |  |  | 铜垫圈12（镀锡CU2）GB/T 97.2 | M09010200000120 | 个 | 0.2222
P205050110001 | TZB | SC13-100/10变压器 | 1QB.710.32134CA | M09010300000101 | 垫圈10（镀黄锌200HV） | GB/T 97.1 | 2 | 个 | 2020-06-12 | PCS | 2 | 个 | 垫圈10（镀黄锌200HV）GB/T 97.1 | 垫圈10（镀黄锌200HV）GB/T 97.1 | M09010300000101 |  |  |  | 配件 |  |  | 垫圈10（镀黄锌200HV）GB/T 97.1 | M09010300000101 | 个 | 0.0354
P205050110001 | TZB | SC13-100/10变压器 | 1QB.710.32134CA | M09010300000121 | 垫圈12（镀黄锌200HV） | GB/T 97.1 | 50 | 个 | 2020-06-12 | PCS | 50 | 个 | 垫圈12（镀黄锌200HV）GB/T 97.1 | 垫圈12（镀黄锌200HV）GB/T 97.1 | M09010300000121 |  |  |  | 配件 |  |  | 垫圈12（镀黄锌200HV）GB/T 97.1 | M09010300000121 | 个 | 0.0478
P205050110001 | TZB | SC13-100/10变压器 | 1QB.710.32134CA | M09010500000087 | 垫圈16（镀黄锌200HV） | GB/T 97.1 | 3 | 个 | 2020-06-12 | PCS | 3 | 个 | 垫圈16（镀黄锌200HV）GB/T 97.1 | 垫圈16（镀黄锌200HV）GB/T 97.1 | M09010500000087 |  |  |  | 配件 |  |  | 垫圈16（镀黄锌200HV）GB/T 97.1 | M09010500000087 | 个 | 0.0752
P205050110001 | TZB | SC13-100/10变压器 | 1QB.710.32134CA | M09010500000121 | 弹簧垫圈12（镀黄锌） | GB/T 93 | 16 | 个 | 2020-06-12 | PCS | 16 | 个 | 弹簧垫圈12（镀黄锌）GB/T 93 | 弹簧垫圈12（镀黄锌）GB/T 93 | M09010500000121 |  |  |  | 配件 |  |  | 弹簧垫圈12（镀黄锌）GB/T 93 | M09010500000121 | 个 | 0.0611
P205050110001 | TZB | SC13-100/10变压器 | 1QB.710.32134CA | M09020100000120 | 铜螺母M12（镀锡CU2） | GB/T 6170 | 3 | 个 | 2020-06-12 | PCS | 3 | 个 | 铜螺母M12（镀锡CU2）GB/T 6170 | 铜螺母M12（镀锡CU2）GB/T 6170 | M09020100000120 |  |  |  | 配件 |  |  | 铜螺母M12（镀锡CU2）GB/T 6170 | M09020100000120 | 个 | 1.0513
P205050110001 | TZB | SC13-100/10变压器 | 1QB.710.32134CA | M09020100000121 | 铜薄螺母M12（镀锡CU2） | GB/T 6172.1 | 3 | 个 | 2020-06-12 | PCS | 3 | 个 | 铜薄螺母M12（镀锡CU2）GB/T 6172.1 | 铜薄螺母M12（镀锡CU2）GB/T 6172.1 | M09020100000121 |  |  |  | 配件 |  |  | 铜薄螺母M12（镀锡CU2）GB/T 6172.1 | M09020100000121 | 个 | 0.5752
P205050110001 | TZB | SC13-100/10变压器 | 1QB.710.32134CA | M09020200000124 | 螺母M12（镀黄锌8） | GB/T 6170 | 24 | 个 | 2020-06-12 | PCS | 24 | 个 | 螺母M12（镀黄锌8）GB/T 6170 | 螺母M12（镀黄锌8）GB/T 6170 | M09020200000124 |  |  |  | 配件 |  |  | 螺母M12（镀黄锌8）GB/T 6170 | M09020200000124 | 个 | 0.1982
P205050110001 | TZB | SC13-100/10变压器 | 1QB.710.32134CA | M09020200000171 | 薄螺母M16（镀黄锌8） | GB/T 6172.1 | 3 | 个 | 2020-06-12 | PCS | 3 | 个 | 薄螺母M16（镀黄锌8）GB/T 6172.1 | 薄螺母M16（镀黄锌8）GB/T 6172.1 | M09020200000171 |  |  |  | 配件 |  |  | 薄螺母M16（镀黄锌8）GB/T 6172.1 | M09020200000171 | 个 | 0.4009
P205050110001 | TZB | SC13-100/10变压器 | 1QB.710.32134CA | M09020200000172 | 螺母M16（镀黄锌8） | GB/T 6170 | 3 | 个 | 2020-06-12 | PCS | 3 | 个 | 螺母M16（镀黄锌8）GB/T 6170 | 螺母M16（镀黄锌8）GB/T 6170 | M09020200000172 |  |  |  | 配件 |  |  | 螺母M16（镀黄锌8）GB/T 6170 | M09020200000172 | 个 | 0.2389
P205050110001 | TZB | SC13-100/10变压器 | 1QB.710.32134CA | M09020200000250 | 薄螺母M12（镀黄锌8） | GB/T 6172.1 | 12 | 个 | 2020-06-12 | PCS | 12 | 个 | 薄螺母M12（镀黄锌8）GB/T 6172.1 | 薄螺母M12（镀黄锌8）GB/T 6172.1 | M09020200000250 |  |  |  | 配件 |  |  | 薄螺母M12（镀黄锌8）GB/T 6172.1 | M09020200000250 | 个 | 0.146
P205050110001 | TZB | SC13-100/10变压器 | 1QB.710.32134CA | M09030200120020 | 铜螺栓M12×20（CU2） | GB/T 5783 | 12 | 个 | 2020-06-12 | PCS | 12 | 个 | 铜螺栓M12×20（CU2）GB/T 5783 | 铜螺栓M12×20（CU2）GB/T 5783 | M09030200120020 |  |  |  | 配件 |  |  | 铜螺栓M12×20（CU2）GB/T 5783 | M09030200120020 | 个 | 5.1282
P205050110001 | TZB | SC13-100/10变压器 | 1QB.710.32134CA | M09030500000103 | 螺栓M12×50（镀黄锌8.8） | GB/T 5783 | 12 | 个 | 2020-06-12 | PCS | 12 | 个 | 螺栓M12×50（镀黄锌8.8）GB/T 5783 | 螺栓M12×50（镀黄锌8.8）GB/T 5783 | M09030500000103 |  |  |  | 配件 |  |  | 螺栓M12×50（镀黄锌8.8）GB/T 5783 | M09030500000103 | 个 | 0.5385
P205050110001 | TZB | SC13-100/10变压器 | 1QB.710.32134CA | M09030500000418 | 螺栓M10×16（镀黄锌8.8） | GB/T 5783 | 2 | 个 | 2020-06-12 | PCS | 2 | 个 | 螺栓M10×16（镀黄锌8.8）GB/T 5783 | 螺栓M10×16（镀黄锌8.8）GB/T 5783 | M09030500000418 |  |  |  | 配件 |  |  | 螺栓M10×16（镀黄锌8.8）GB/T 5783 | M09030500000418 | 个 | 0.1938
P205050110001 | TZB | SC13-100/10变压器 | 1QB.710.32134CA | M09030500000421 | 螺栓M12×15（镀黄锌8.8） | GB/T 5783 | 4 | 个 | 2020-06-12 | PCS | 4 | 个 | 螺栓M12×15（镀黄锌8.8）GB/T 5783 | 螺栓M12×15（镀黄锌8.8）GB/T 5783 | M09030500000421 |  |  |  | 配件 |  |  | 螺栓M12×15（镀黄锌8.8）GB/T 5783 | M09030500000421 | 个 | 0.3327
P205050110001 | TZB | SC13-100/10变压器 | 1QB.710.32134CA | M09030510120020 | 螺栓M12×20（镀黄锌8.8） | GB/T 5783 | 6 | 个 | 2020-06-12 | PCS | 6 | 个 | 螺栓M12×20（镀黄锌8.8）GB/T 5783 | 螺栓M12×20（镀黄锌8.8）GB/T 5783 | M09030510120020 |  |  |  | 配件 |  |  | 螺栓M12×20（镀黄锌8.8）GB/T 5783 | M09030510120020 | 个 | 0.3009
P205050110001 | TZB | SC13-100/10变压器 | 1QB.710.32134CA | M09030510120042 | 螺栓M12×40（镀黄锌8.8） | GB/T 5783 | 8 | 个 | 2020-06-12 | PCS | 8 | 个 | 螺栓M12×40（镀黄锌8.8）GB/T 5783 | 螺栓M12×40（镀黄锌8.8）GB/T 5783 | M09030510120042 |  |  |  | 配件 |  |  | 螺栓M12×40（镀黄锌8.8）GB/T 5783 | M09030510120042 | 个 | 0.5761
P205050110001 | TZB | SC13-100/10变压器 | 1QB.710.32134CA | M10010600000160 | 压钉垫圈 | 8QT.950.2006.1 | 12 | 只 | 2020-06-12 | PCS | 12 | 只 | 压钉垫圈8QT.950.2006.1 | 压钉垫圈8QT.950.2006.1 | M10010600000160 |  |  |  | 配件 |  |  | 压钉垫圈8QT.950.2006.1 | M10010600000160 | 只 | 0.9402
P205050110001 | TZB | SC13-100/10变压器 | 1QB.710.32134CA | M11050100000110 | 固化剂 | HY5980 CI | 12.72 | KG | 2020-06-12 | PCS | 12.72 | KG | 固化剂HY5980 CI | 固化剂HY5980 CI | M11050100000110 |  |  |  | 树脂 |  |  | 固化剂HY5980 CI | M11050100000110 | KG | 27.7876
P205050110001 | TZB | SC13-100/10变压器 | 1QB.710.32134CA | M11050100000200 | 促进剂 | DY5985 CI | 0 | KG | 2020-06-12 | PCS | 0 | KG | 促进剂DY5985 CI | 促进剂DY5985 CI | M11050100000200 |  |  |  | 树脂 |  |  | 促进剂DY5985 CI | M11050100000200 | KG | 67.8496
P205050110001 | TZB | SC13-100/10变压器 | 1QB.710.32134CA | M11050100000300 | 色浆 | DW0133 CI | 0 | KG | 2020-06-12 | PCS | 0 | KG | 色浆DW0133 CI | 色浆DW0133 CI | M11050100000300 |  |  |  | 树脂 |  |  | 色浆DW0133 CI | M11050100000300 | KG | 252.2743
P205050110001 | TZB | SC13-100/10变压器 | 1QB.710.32134CA | M11050100000410 | 增韧剂 | DY040 CI | 0 | KG | 2020-06-12 | PCS | 0 | KG | 增韧剂DY040 CI | 增韧剂DY040 CI | M11050100000410 |  |  |  | 配件 |  |  | 增韧剂DY040 CI | M11050100000410 | KG | 45.6814
P205050110001 | TZB | SC13-100/10变压器 | 1QB.710.32134CA | M11050100000500 | 环氧树脂 | CY5980 CI | 12.72 | KG | 2020-06-12 | PCS | 12.72 | KG | 环氧树脂CY5980 CI | 环氧树脂CY5980 CI | M11050100000500 |  |  |  | 树脂 |  |  | 环氧树脂CY5980 CI | M11050100000500 | KG | 27.7876
P205050110001 | TZB | SC13-100/10变压器 | 1QB.710.32134CA | M11990100001000 | 硅微粉 | 硅宝604 | 22.26 | KG | 2020-06-12 | PCS | 22.26 | KG | 硅微粉硅宝604 | 硅微粉硅宝604 | M11990100001000 |  |  |  | 树脂 |  |  | 硅微粉硅宝604 | M11990100001000 | KG | 2.1504
P205050110001 | TZB | SC13-100/10变压器 | 1QB.710.32134CA | M06070200010006 | 垫块 | 8QB.193.31234TA.5 | 3 | 块 | 2020-06-12 | PCS | 0.21429 | KG | 垫块8QB.193.31234TA.5 | 垫块8QB.193.31234TA.5 | M06070200010006 |  |  |  | 配件 |  |  | 垫块8QB.193.31234TA.5 | M06070200010006 | 块 | 2.66
P205050110001 | TZB | SC13-100/10变压器 | 1QB.710.32134CA | 5QB-GBJYJ-31234TA-1 | 干变绝缘件 | 5QB.GBJYJ.31234TA.1 | 1 | 套 | 2020-06-12 | PCS | inf | KG | 干变绝缘件5QB.GBJYJ.31234TA.1 | 干变绝缘件5QB.GBJYJ.31234TA.1 | 5QB-GBJYJ-31234TA-1 |  |  |  | 配件 |  |  | 干变绝缘件5QB.GBJYJ.31234TA.1 | 5QB-GBJYJ-31234TA-1 | 套 | 619.47
P205050110001 | TZB | SC13-100/10变压器 | 1QB.710.32134CA | 5QB-TXJJ-31234TA-1 | 铁心夹件 | 5QB.TXJJ.31234TA.1 | 1 | 套 | 2020-06-12 | PCS | inf | KG | 铁心夹件5QB.TXJJ.31234TA.1 | 铁心夹件5QB.TXJJ.31234TA.1 | 5QB-TXJJ-31234TA-1 |  |  |  | 配件 |  |  | 铁心夹件5QB.TXJJ.31234TA.1 | 5QB-TXJJ-31234TA-1 | 套 | 315.51
P205050110001 | TZB | SC13-100/10变压器 | 1QB.710.32134CA | 8QB-022-31234TA-1 | 垫脚 | 8QB.022.31234TA.1 | 1 | 台 | 2020-06-12 | PCS | inf | KG | 垫脚8QB.022.31234TA.1 | 垫脚8QB.022.31234TA.1 | 8QB-022-31234TA-1 |  |  |  | 配件 |  |  | 垫脚8QB.022.31234TA.1 | 8QB-022-31234TA-1 | 台 | 72.62
P205050110001 | TZB | SC13-100/10变压器 | 1QB.710.32134CA | 8QB-135-31234TA-1 | 拉板 | 8QB.135.31234TA.1 | 1 | 台 | 2020-06-12 | PCS | inf | KG | 拉板8QB.135.31234TA.1 | 拉板8QB.135.31234TA.1 | 8QB-135-31234TA-1 |  |  |  | 配件 |  |  | 拉板8QB.135.31234TA.1 | 8QB-135-31234TA-1 | 台 | 55.86
P205050110001 | TZB | SC13-100/10变压器 | 1QB.710.32134CA | 8QB-751-31234TA-1 | 夹件绝缘 | 8QB.751.31234TA.1 | 8 | 块 | 2020-06-12 | PCS | 1.3333 | KG | 夹件绝缘8QB.751.31234TA.1 | 夹件绝缘8QB.751.31234TA.1 | 8QB-751-31234TA-1 |  |  |  | 配件 |  |  | 夹件绝缘8QB.751.31234TA.1 | 8QB-751-31234TA-1 | 块 | 4.0325
P205050110001 | TZB | SC13-100/10变压器 | 1QB.710.32134CA | 8QB-868-32134CA-1 | 铭牌 | 8QB.868.32134CA.1 | 1 | 块 | 2020-06-12 | PCS | 1 | 块 | 铭牌8QB.868.32134CA.1 | 铭牌 8QT.868.2103.1 | M12102000000100 | [7 empty] | M12102000000100 | 块 | 7.1681
P205050110001 | TZB | SC13-100/10变压器 | 1QB.710.32134CA | 8QT-132-2015-208 | 撑板 30×4×505 | 8QT.132.2015 | 6 | 支 | 2020-06-12 | PCS | 0.66667 | KG | 撑板 30×4×5058QT.132.2015 | 撑板 30×4×5058QT.132.2015 | 8QT-132-2015-208 |  |  |  | 配件 |  |  | 撑板 30×4×5058QT.132.2015 | 8QT-132-2015-208 | 支 | 2.3788
P205050110001 | TZB | SC13-100/10变压器 | 1QB.710.32134CA | 8QT-517-2009-7 | 接线片 | 8QT.517.2009.7 | 3 | 块 | 2020-06-12 | PCS | 3 | 块 | 接线片8QT.517.2009.7 | 接线片8QT.517.2009.7 | 8QT-517-2009-7 |  |  |  | 配件 |  |  | 接线片8QT.517.2009.7 | 8QT-517-2009-7 | 块 | 9.9115
P205050110001 | TZB | SC13-100/10变压器 | 1QB.710.32134CA | 8QT-518-2014-4 | 接地片 | 8QT.518.2014.4 | 1 | 片 | 2020-06-12 | PCS | 1 | 片 | 接地片8QT.518.2014.4 | 接地片8QT.518.2014.4 | 8QT-518-2014-4 |  |  |  | 配件 |  |  | 接地片8QT.518.2014.4 | 8QT-518-2014-4 | 片 | 1.1416
P205050110001 | TZB | SC13-100/10变压器 | 1QB.710.32134CA | 8QT-931-0002-205 | 双头螺杆 12×210×80×80 | 8QT.931.2028.1 | 4 | 个 | 2020-06-12 | PCS | 4 | 个 | 双头螺杆 12×210×80×808QT.931.2028.1 | 双头螺杆 12×210×80×808QT.931.2028.1 | 8QT-931-0002-205 |  |  |  | 配件 |  |  | 双头螺杆 12×210×80×808QT.931.2028.1 | 8QT-931-0002-205 | 个 | 1.2179
P205050110001 | TZB | SC13-100/10变压器 | 1QB.710.32134CA | F00000000000001 | 硅钢片纵剪加工费 |  | 369.2 | KG | 2020-06-12 | PCS | 369.2 | KG | 硅钢片纵剪加工费 | 硅钢片纵剪加工费 | F00000000000001 |  |  |  | 配件 |  |  | 硅钢片纵剪加工费 | F00000000000001 | KG | 0.1724
P205050110001 | TZB | SC13-100/10变压器 | 1QB.710.32134CA | M01010100000140 | 聚酰胺复合聚酯亚胺漆包铜圆线 | Q(ZY/X)-2/180 1.40/1.51 | 75.75 | KG | 2020-06-12 | PCS | 75.75 | KG | 聚酰胺复合聚酯亚胺漆包铜圆线Q(ZY/X)-2/180 1.40/1.51 | 聚酰胺复合聚酯亚胺漆包铜圆线Q(ZY/X)-2/180 1.40/1.51 | M01010100000140 |  |  | CU33 | 铜 | 聚酰胺复合聚酯亚胺漆包铜圆线 | 0 | 聚酰胺复合聚酯亚胺漆包铜圆线Q(ZY/X)-2/180 1.40/1.51 | M01010100000140 | KG | 70.4336
P205050110001 | TZB | SC13-100/10变压器 | 1QB.710.32134CA | M01020103200935 | 聚酯亚胺漆包铜扁线 | QZYB-2/180 3.20×9.35/3.36×9.51 | 39.39 | KG | 2020-06-12 | PCS | 39.39 | KG | 聚酯亚胺漆包铜扁线QZYB-2/180 3.20×9.35/3.36×9.51 | 聚酯亚胺漆包铜扁线QZYB-2/180 3.20×9.35/3.36×9.51 | M01020103200935 |  |  | CU10 | 铜 | 漆包扁线 | QZYB-2-C | 聚酯亚胺漆包铜扁线QZYB-2/180 3.20×9.35/3.36×9.51 | M01020103200935 | KG | 74.1504
P205050110001 | TZB | SC13-100/10变压器 | 1QB.710.32134CA | M01030200040040 | 4×40 铜母线 TMQY | GB/T 5585.1-2005 | 2.08 | KG | 2020-06-12 | PCS | 2.08 | KG | 4×40 铜母线 TMQYGB/T 5585.1-2005 | 4×40 铜母线 TMQYGB/T 5585.1-2005 | M01030200040040 |  |  | CU31 | 铜 | 铜母线 | 0 | 4×40 铜母线 TMQYGB/T 5585.1-2005 | M01030200040040 | KG | 64.0354
P205050110001 | TZB | SC13-100/10变压器 | 1QB.710.32134CA | M01030600080000 | 8.00 圆形铜棒 T2Y | GB/T 4423 | 1.03 | KG | 2020-06-12 | PCS | 1.03 | KG | 8.00 圆形铜棒 T2YGB/T 4423 | 8.00 圆形铜棒 T2YGB/T 4423 | M01030600080000 |  |  | CU34 | 铜 | 铜棒 | 0 | 8.00 圆形铜棒 T2YGB/T 4423 | M01030600080000 | KG | 51.3274
P205050110001 | TZB | SC13-100/10变压器 | 1QB.710.32134CA | M01050200000350 | 聚氯乙烯绝缘电缆 | ZR-BUR-35mm^2 | 2 | M | 2020-06-12 | PCS | 2 | M | 聚氯乙烯绝缘电缆ZR-BUR-35mm^2 | 聚氯乙烯绝缘电缆ZR-BUR-35mm^2 | M01050200000350 |  |  |  | 配件 |  |  | 聚氯乙烯绝缘电缆ZR-BUR-35mm^2 | M01050200000350 | M | 17.4444
P205050110001 | TZB | SC13-100/10变压器 | 1QB.710.32134CA | M02010102300852 | 剪切后硅钢片 | 23RK085 | 369.2 | KG | 2020-06-12 | PCS | 369.2 | KG | 剪切后硅钢片23RK085 | 剪切后硅钢片23RK085 | M02010102300852 |  |  | SS08 | 硅钢片 | 硅钢片 | 23RK085 | 剪切后硅钢片23RK085 | M02010102300852 | KG | 14.6881
P205050110001 | TZB | SC13-100/10变压器 | 1QB.710.32134CA | M05020100000350 | 铜接线端子 | DT-35 | 12 | 只 | 2020-06-12 | PCS | 12 | 只 | 铜接线端子DT-35 | 铜接线端子DT-35 | M05020100000350 |  |  |  | 配件 |  |  | 铜接线端子DT-35 | M05020100000350 | 只 | 4.7863
P205050110001 | TZB | SC13-100/10变压器 | 1QB.710.32134CA | M05022700000200 | 接线端子 | 8QT.570.2001.7 | 24 | 只 | 2020-06-12 | PCS | 24 | 只 | 接线端子8QT.570.2001.7 | 接线端子8QT.570.2001.7 | M05022700000200 |  |  |  | 配件 |  |  | 接线端子8QT.570.2001.7 | M05022700000200 | 只 | 5.7522
P205050110001 | TZB | SC13-100/10变压器 | 1QB.710.32134CA | M06030800000162 | 热缩绝缘管 | φ16（红） | 0 | M | 2020-06-12 | PCS | 0 | M | 热缩绝缘管φ16（红） | 热缩绝缘管φ16（红） | M06030800000162 |  |  |  | 配件 |  |  | 热缩绝缘管φ16（红） | M06030800000162 | M | 0.4956
P205050110001 | TZB | SC13-100/10变压器 | 1QB.710.32134CA | M06030800000163 | 热缩绝缘管 | φ16（黄) | 0 | M | 2020-06-12 | PCS | 0 | M | 热缩绝缘管φ16（黄) | 热缩绝缘管φ16（黄) | M06030800000163 |  |  |  | 配件 |  |  | 热缩绝缘管φ16（黄) | M06030800000163 | M | 0.4956
P205050110001 | TZB | SC13-100/10变压器 | 1QB.710.32134CA | M06030800000164 | 热缩绝缘管 | φ16（绿） | 0 | M | 2020-06-12 | PCS | 0 | M | 热缩绝缘管φ16（绿） | 热缩绝缘管φ16（绿） | M06030800000164 |  |  |  | 配件 |  |  | 热缩绝缘管φ16（绿） | M06030800000164 | M | 0.4956
P205050110001 | TZB | SC13-100/10变压器 | 1QB.710.32134CA | M06050100600030 | 无碱无蜡玻璃纤维带 | ET60-30-（P）-JC/T 174 | 6.06 | KG | 2020-06-12 | PCS | 6.06 | KG | 无碱无蜡玻璃纤维带ET60-30-（P）-JC/T 174 | 无碱无蜡玻璃纤维带ET60-30-（P）-JC/T 174 | M06050100600030 |  |  |  | 配件 |  |  | 无碱无蜡玻璃纤维带ET60-30-（P）-JC/T 174 | M06050100600030 | KG | 40
P205050110001 | TZB | SC13-100/10变压器 | 1QB.710.32134CA | M06050101400050 | 无碱无蜡玻璃纤维带 | ET140-50-（P）-JC/T 174 | 6.06 | KG | 2020-06-12 | PCS | 6.06 | KG | 无碱无蜡玻璃纤维带ET140-50-（P）-JC/T 174 | 无碱无蜡玻璃纤维带ET140-50-（P）-JC/T 174 | M06050101400050 |  |  |  | 配件 |  |  | 无碱无蜡玻璃纤维带ET140-50-（P）-JC/T 174 | M06050101400050 | KG | 32.7434
P205050110001 | TZB | SC13-100/10变压器 | 1QB.710.32134CA | M0605200001 | 0.6 无碱玻璃纤维短切毡EMC 600 |  | 3.03 | KG | 2020-06-12 | PCS | 3.03 | KG | 0.6 无碱玻璃纤维短切毡EMC 600 | 0.6 无碱玻璃纤维短切毡EMC 600 | M0605200001 |  |  |  | 配件 |  |  | 0.6 无碱玻璃纤维短切毡EMC 600 | M0605200001 | KG | 10.6838
P205050110001 | TZB | SC13-100/10变压器 | 1QB.710.32134CA | M06060905000146 | 0.60/4×4 F级有溶剂环氧玻璃纤维网格 2940 | JB/T 10322.3 | 0 | M2 | 2020-06-12 | PCS | 0 | M2 | 0.60/4×4 F级有溶剂环氧玻璃纤维网格 2940JB/T 10322.3 | 0.60/4×4 F级有溶剂环氧玻璃纤维网格 2940JB/T 10322.3 | M06060905000146 |  |  |  | 配件 |  |  | 0.60/4×4 F级有溶剂环氧玻璃纤维网格 2940JB/T 10322.3 | M06060905000146 | M2 | 7.5221
P205050110001 | TZB | SC13-100/10变压器 | 1QB.710.32134CA | M06060905000147 | 0.80/5×4 F级有溶剂环氧玻璃纤维网格 2940 | JB/T 10322.3 | 9.9 | M2 | 2020-06-12 | PCS | 9.9 | M2 | 0.80/5×4 F级有溶剂环氧玻璃纤维网格 2940JB/T 10322.3 | 0.80/5×4 F级有溶剂环氧玻璃纤维网格 2940JB/T 10322.3 | M06060905000147 |  |  |  | 配件 |  |  | 0.80/5×4 F级有溶剂环氧玻璃纤维网格 2940JB/T 10322.3 | M06060905000147 | M2 | 9.7345
P205050110001 | TZB | SC13-100/10变压器 | 1QB.710.32134CA | M06060905000148 | 1.20/5×4 F级有溶剂环氧玻璃纤维网格 2940 | JB/T 10322.3 | 0 | M2 | 2020-06-12 | PCS | 0 | M2 | 1.20/5×4 F级有溶剂环氧玻璃纤维网格 2940JB/T 10322.3 | 1.20/5×4 F级有溶剂环氧玻璃纤维网格 2940JB/T 10322.3 | M06060905000148 |  |  |  | 配件 |  |  | 1.20/5×4 F级有溶剂环氧玻璃纤维网格 2940JB/T 10322.3 | M06060905000148 | M2 | 13.2743
P205050110001 | TZB | SC13-100/10变压器 | 1QB.710.32134CA | M06060905000149 | 1.60/6×5 F级有溶剂环氧玻璃纤维网格 2940 | JB/T 10322.3 | 9.9 | M2 | 2020-06-12 | PCS | 9.9 | M2 | 1.60/6×5 F级有溶剂环氧玻璃纤维网格 2940JB/T 10322.3 | 1.60/6×5 F级有溶剂环氧玻璃纤维网格 2940JB/T 10322.3 | M06060905000149 |  |  |  | 配件 |  |  | 1.60/6×5 F级有溶剂环氧玻璃纤维网格 2940JB/T 10322.3 | M06060905000149 | M2 | 15.0442
P205050110001 | TZB | SC13-100/10变压器 | 1QB.710.32134CA | M06070100016001 | 树脂垫块 | 8QB.193.31234TA | 1 | 套 | 2020-06-12 | PCS | inf | KG | 树脂垫块8QB.193.31234TA | 树脂垫块8QB.193.31234TA | M06070100016001 |  |  |  | 配件 |  |  | 树脂垫块8QB.193.31234TA | M06070100016001 | 套 | 117.7
P205050110001 | TZB | SC13-100/10变压器 | 1QB.710.32134CA | M06070200010005 | 垫块 | 8QB.193.31234TA.4 | 3 | 块 | 2020-06-12 | PCS | 0.21429 | KG | 垫块8QB.193.31234TA.4 | 垫块8QB.193.31234TA.4 | M06070200010005 |  |  |  | 配件 |  |  | 垫块8QB.193.31234TA.4 | M06070200010005 | 块 | 2.66
P205050110001 | TZB | SC13-100/10变压器 | 1QB.710.32134CA | M06070200010007 | 垫块 | 8QB.193.31234TA.6 | 18 | 块 | 2020-06-12 | PCS | 1.5 | KG | 垫块8QB.193.31234TA.6 | 垫块8QB.193.31234TA.6 | M06070200010007 |  |  |  | 配件 |  |  | 垫块8QB.193.31234TA.6 | M06070200010007 | 块 | 2.9431
P205050110001 | TZB | SC13-100/10变压器 | 1QB.710.32134CA | M06070293326840 | 垫块 | 8QT.193.2057.1 | 12 | 块 | 2020-06-12 | PCS | 0.048 | KG | 垫块8QT.193.2057.1 | 垫块8QT.193.2057.1 | M06070293326840 |  |  |  | 配件 |  |  | 垫块8QT.193.2057.1 | M06070293326840 | 块 | 0.708
P205050110001 | TZB | SC13-100/10变压器 | 1QB.710.32134CA | M06070805050300 | 撑板 30×6×505 | 8QT.132.2015 | 6 | 支 | 2020-06-12 | PCS | 1.2 | KG | 撑板 30×6×5058QT.132.2015 | 撑板 30×6×5058QT.132.2015 | M06070805050300 |  |  |  | 配件 |  |  | 撑板 30×6×5058QT.132.2015 | M06070805050300 | 支 | 4.0708
P205050110001 | TZB | SC13-100/10变压器 | 1QB.710.32134CA | M06090100500050 | 绝缘子 | ZJ-1-φ50×50 | 1 | 只 | 2020-06-12 | PCS | 1 | 只 | 绝缘子ZJ-1-φ50×50 | 绝缘子ZJ-1-φ50×50 | M06090100500050 |  |  |  | 配件 |  |  | 绝缘子ZJ-1-φ50×50 | M06090100500050 | 只 | 3.1545
P205050110001 | TZB | SC13-100/10变压器 | 1QB.710.32134CA | M06090100500080 | 绝缘子 | ZJ-1-φ50×80 | 4 | 只 | 2020-06-12 | PCS | 4 | 只 | 绝缘子ZJ-1-φ50×80 | 绝缘子ZJ-1-φ50×80 | M06090100500080 |  |  |  | 配件 |  |  | 绝缘子ZJ-1-φ50×80 | M06090100500080 | 只 | 85.4701
P205050110001 | TZB | SC13-100/10变压器 | 1QB.710.32134CA | M06090100600130 | 绝缘子 | ZJ-10-φ60×130 | 3 | 只 | 2020-06-12 | PCS | 3 | 只 | 绝缘子ZJ-10-φ60×130 | 绝缘子ZJ-10-φ60×130 | M06090100600130 |  |  |  | 配件 |  |  | 绝缘子ZJ-10-φ60×130 | M06090100600130 | 只 | 23.0088
P205050110001 | TZB | SC13-100/10变压器 | 1QB.710.32134CA | M09010200000120 | 铜垫圈12（镀锡CU2） | GB/T 97.2 | 30 | 个 | 2020-06-12 | PCS | 30 | 个 | 铜垫圈12（镀锡CU2）GB/T 97.2 | 铜垫圈12（镀锡CU2）GB/T 97.2 | M09010200000120 |  |  |  | 配件 |  |  | 铜垫圈12（镀锡CU2）GB/T 97.2 | M09010200000120 | 个 | 0.2222
P205050110001 | TZB | SC13-100/10变压器 | 1QB.710.32134CA | M09010300000101 | 垫圈10（镀黄锌200HV） | GB/T 97.1 | 2 | 个 | 2020-06-12 | PCS | 2 | 个 | 垫圈10（镀黄锌200HV）GB/T 97.1 | 垫圈10（镀黄锌200HV）GB/T 97.1 | M09010300000101 |  |  |  | 配件 |  |  | 垫圈10（镀黄锌200HV）GB/T 97.1 | M09010300000101 | 个 | 0.0354
P205050110001 | TZB | SC13-100/10变压器 | 1QB.710.32134CA | M09010300000121 | 垫圈12（镀黄锌200HV） | GB/T 97.1 | 50 | 个 | 2020-06-12 | PCS | 50 | 个 | 垫圈12（镀黄锌200HV）GB/T 97.1 | 垫圈12（镀黄锌200HV）GB/T 97.1 | M09010300000121 |  |  |  | 配件 |  |  | 垫圈12（镀黄锌200HV）GB/T 97.1 | M09010300000121 | 个 | 0.0478
P205050110001 | TZB | SC13-100/10变压器 | 1QB.710.32134CA | M09010500000087 | 垫圈16（镀黄锌200HV） | GB/T 97.1 | 3 | 个 | 2020-06-12 | PCS | 3 | 个 | 垫圈16（镀黄锌200HV）GB/T 97.1 | 垫圈16（镀黄锌200HV）GB/T 97.1 | M09010500000087 |  |  |  | 配件 |  |  | 垫圈16（镀黄锌200HV）GB/T 97.1 | M09010500000087 | 个 | 0.0752
P205050110001 | TZB | SC13-100/10变压器 | 1QB.710.32134CA | M09010500000121 | 弹簧垫圈12（镀黄锌） | GB/T 93 | 16 | 个 | 2020-06-12 | PCS | 16 | 个 | 弹簧垫圈12（镀黄锌）GB/T 93 | 弹簧垫圈12（镀黄锌）GB/T 93 | M09010500000121 |  |  |  | 配件 |  |  | 弹簧垫圈12（镀黄锌）GB/T 93 | M09010500000121 | 个 | 0.0611
P205050110001 | TZB | SC13-100/10变压器 | 1QB.710.32134CA | M09020100000120 | 铜螺母M12（镀锡CU2） | GB/T 6170 | 3 | 个 | 2020-06-12 | PCS | 3 | 个 | 铜螺母M12（镀锡CU2）GB/T 6170 | 铜螺母M12（镀锡CU2）GB/T 6170 | M09020100000120 |  |  |  | 配件 |  |  | 铜螺母M12（镀锡CU2）GB/T 6170 | M09020100000120 | 个 | 1.0513
P205050110001 | TZB | SC13-100/10变压器 | 1QB.710.32134CA | M09020100000121 | 铜薄螺母M12（镀锡CU2） | GB/T 6172.1 | 3 | 个 | 2020-06-12 | PCS | 3 | 个 | 铜薄螺母M12（镀锡CU2）GB/T 6172.1 | 铜薄螺母M12（镀锡CU2）GB/T 6172.1 | M09020100000121 |  |  |  | 配件 |  |  | 铜薄螺母M12（镀锡CU2）GB/T 6172.1 | M09020100000121 | 个 | 0.5752
P205050110001 | TZB | SC13-100/10变压器 | 1QB.710.32134CA | M09020200000124 | 螺母M12（镀黄锌8） | GB/T 6170 | 24 | 个 | 2020-06-12 | PCS | 24 | 个 | 螺母M12（镀黄锌8）GB/T 6170 | 螺母M12（镀黄锌8）GB/T 6170 | M09020200000124 |  |  |  | 配件 |  |  | 螺母M12（镀黄锌8）GB/T 6170 | M09020200000124 | 个 | 0.1982
P205050110001 | TZB | SC13-100/10变压器 | 1QB.710.32134CA | M09020200000171 | 薄螺母M16（镀黄锌8） | GB/T 6172.1 | 3 | 个 | 2020-06-12 | PCS | 3 | 个 | 薄螺母M16（镀黄锌8）GB/T 6172.1 | 薄螺母M16（镀黄锌8）GB/T 6172.1 | M09020200000171 |  |  |  | 配件 |  |  | 薄螺母M16（镀黄锌8）GB/T 6172.1 | M09020200000171 | 个 | 0.4009
P205050110001 | TZB | SC13-100/10变压器 | 1QB.710.32134CA | M09020200000172 | 螺母M16（镀黄锌8） | GB/T 6170 | 3 | 个 | 2020-06-12 | PCS | 3 | 个 | 螺母M16（镀黄锌8）GB/T 6170 | 螺母M16（镀黄锌8）GB/T 6170 | M09020200000172 |  |  |  | 配件 |  |  | 螺母M16（镀黄锌8）GB/T 6170 | M09020200000172 | 个 | 0.2389
P205050110001 | TZB | SC13-100/10变压器 | 1QB.710.32134CA | M09020200000250 | 薄螺母M12（镀黄锌8） | GB/T 6172.1 | 12 | 个 | 2020-06-12 | PCS | 12 | 个 | 薄螺母M12（镀黄锌8）GB/T 6172.1 | 薄螺母M12（镀黄锌8）GB/T 6172.1 | M09020200000250 |  |  |  | 配件 |  |  | 薄螺母M12（镀黄锌8）GB/T 6172.1 | M09020200000250 | 个 | 0.146
P205050110001 | TZB | SC13-100/10变压器 | 1QB.710.32134CA | M09030200120020 | 铜螺栓M12×20（CU2） | GB/T 5783 | 12 | 个 | 2020-06-12 | PCS | 12 | 个 | 铜螺栓M12×20（CU2）GB/T 5783 | 铜螺栓M12×20（CU2）GB/T 5783 | M09030200120020 |  |  |  | 配件 |  |  | 铜螺栓M12×20（CU2）GB/T 5783 | M09030200120020 | 个 | 5.1282
P205050110001 | TZB | SC13-100/10变压器 | 1QB.710.32134CA | M09030500000103 | 螺栓M12×50（镀黄锌8.8） | GB/T 5783 | 12 | 个 | 2020-06-12 | PCS | 12 | 个 | 螺栓M12×50（镀黄锌8.8）GB/T 5783 | 螺栓M12×50（镀黄锌8.8）GB/T 5783 | M09030500000103 |  |  |  | 配件 |  |  | 螺栓M12×50（镀黄锌8.8）GB/T 5783 | M09030500000103 | 个 | 0.5385
P205050110001 | TZB | SC13-100/10变压器 | 1QB.710.32134CA | M09030500000418 | 螺栓M10×16（镀黄锌8.8） | GB/T 5783 | 2 | 个 | 2020-06-12 | PCS | 2 | 个 | 螺栓M10×16（镀黄锌8.8）GB/T 5783 | 螺栓M10×16（镀黄锌8.8）GB/T 5783 | M09030500000418 |  |  |  | 配件 |  |  | 螺栓M10×16（镀黄锌8.8）GB/T 5783 | M09030500000418 | 个 | 0.1938
P205050110001 | TZB | SC13-100/10变压器 | 1QB.710.32134CA | M09030500000421 | 螺栓M12×15（镀黄锌8.8） | GB/T 5783 | 4 | 个 | 2020-06-12 | PCS | 4 | 个 | 螺栓M12×15（镀黄锌8.8）GB/T 5783 | 螺栓M12×15（镀黄锌8.8）GB/T 5783 | M09030500000421 |  |  |  | 配件 |  |  | 螺栓M12×15（镀黄锌8.8）GB/T 5783 | M09030500000421 | 个 | 0.3327
P205050110001 | TZB | SC13-100/10变压器 | 1QB.710.32134CA | M09030510120020 | 螺栓M12×20（镀黄锌8.8） | GB/T 5783 | 6 | 个 | 2020-06-12 | PCS | 6 | 个 | 螺栓M12×20（镀黄锌8.8）GB/T 5783 | 螺栓M12×20（镀黄锌8.8）GB/T 5783 | M09030510120020 |  |  |  | 配件 |  |  | 螺栓M12×20（镀黄锌8.8）GB/T 5783 | M09030510120020 | 个 | 0.3009
P205050110001 | TZB | SC13-100/10变压器 | 1QB.710.32134CA | M09030510120042 | 螺栓M12×40（镀黄锌8.8） | GB/T 5783 | 8 | 个 | 2020-06-12 | PCS | 8 | 个 | 螺栓M12×40（镀黄锌8.8）GB/T 5783 | 螺栓M12×40（镀黄锌8.8）GB/T 5783 | M09030510120042 |  |  |  | 配件 |  |  | 螺栓M12×40（镀黄锌8.8）GB/T 5783 | M09030510120042 | 个 | 0.5761
P205050110001 | TZB | SC13-100/10变压器 | 1QB.710.32134CA | M10010600000160 | 压钉垫圈 | 8QT.950.2006.1 | 12 | 只 | 2020-06-12 | PCS | 12 | 只 | 压钉垫圈8QT.950.2006.1 | 压钉垫圈8QT.950.2006.1 | M10010600000160 |  |  |  | 配件 |  |  | 压钉垫圈8QT.950.2006.1 | M10010600000160 | 只 | 0.9402
P205050110001 | TZB | SC13-100/10变压器 | 1QB.710.32134CA | M11050100000110 | 固化剂 | HY5980 CI | 12.72 | KG | 2020-06-12 | PCS | 12.72 | KG | 固化剂HY5980 CI | 固化剂HY5980 CI | M11050100000110 |  |  |  | 树脂 |  |  | 固化剂HY5980 CI | M11050100000110 | KG | 27.7876
P205050110001 | TZB | SC13-100/10变压器 | 1QB.710.32134CA | M11050100000200 | 促进剂 | DY5985 CI | 0 | KG | 2020-06-12 | PCS | 0 | KG | 促进剂DY5985 CI | 促进剂DY5985 CI | M11050100000200 |  |  |  | 树脂 |  |  | 促进剂DY5985 CI | M11050100000200 | KG | 67.8496
P205050110001 | TZB | SC13-100/10变压器 | 1QB.710.32134CA | M11050100000300 | 色浆 | DW0133 CI | 0 | KG | 2020-06-12 | PCS | 0 | KG | 色浆DW0133 CI | 色浆DW0133 CI | M11050100000300 |  |  |  | 树脂 |  |  | 色浆DW0133 CI | M11050100000300 | KG | 252.2743
P205050110001 | TZB | SC13-100/10变压器 | 1QB.710.32134CA | M11050100000410 | 增韧剂 | DY040 CI | 0 | KG | 2020-06-12 | PCS | 0 | KG | 增韧剂DY040 CI | 增韧剂DY040 CI | M11050100000410 |  |  |  | 配件 |  |  | 增韧剂DY040 CI | M11050100000410 | KG | 45.6814
P205050110001 | TZB | SC13-100/10变压器 | 1QB.710.32134CA | M11050100000500 | 环氧树脂 | CY5980 CI | 12.72 | KG | 2020-06-12 | PCS | 12.72 | KG | 环氧树脂CY5980 CI | 环氧树脂CY5980 CI | M11050100000500 |  |  |  | 树脂 |  |  | 环氧树脂CY5980 CI | M11050100000500 | KG | 27.7876
P205050110001 | TZB | SC13-100/10变压器 | 1QB.710.32134CA | M11990100001000 | 硅微粉 | 硅宝604 | 22.26 | KG | 2020-06-12 | PCS | 22.26 | KG | 硅微粉硅宝604 | 硅微粉硅宝604 | M11990100001000 |  |  |  | 树脂 |  |  | 硅微粉硅宝604 | M11990100001000 | KG | 2.1504
P202080090004 | TZB | SC13-125/10变压器 | 1QB.710.32135CA | M05020100000350 | 铜接线端子 | DT-35 | 12 | 只 | 2020-03-06 | PCS | 12 | 只 | 铜接线端子DT-35 | 铜接线端子DT-35 | M05020100000350 |  |  |  | 配件 |  |  | 铜接线端子DT-35 | M05020100000350 | 只 | 4.7863
P202080090004 | TZB | SC13-125/10变压器 | 1QB.710.32135CA | M05022700000200 | 接线端子 | 8QT.570.2001.7 | 24 | 只 | 2020-03-06 | PCS | 24 | 只 | 接线端子8QT.570.2001.7 | 接线端子8QT.570.2001.7 | M05022700000200 |  |  |  | 配件 |  |  | 接线端子8QT.570.2001.7 | M05022700000200 | 只 | 5.7522
P202080090004 | TZB | SC13-125/10变压器 | 1QB.710.32135CA | M06030800000162 | 热缩绝缘管 | φ16（红） | 0 | M | 2020-03-06 | PCS | 0 | M | 热缩绝缘管φ16（红） | 热缩绝缘管φ16（红） | M06030800000162 |  |  |  | 配件 |  |  | 热缩绝缘管φ16（红） | M06030800000162 | M | 0.4956
P202080090004 | TZB | SC13-125/10变压器 | 1QB.710.32135CA | M06030800000163 | 热缩绝缘管 | φ16（黄) | 0 | M | 2020-03-06 | PCS | 0 | M | 热缩绝缘管φ16（黄) | 热缩绝缘管φ16（黄) | M06030800000163 |  |  |  | 配件 |  |  | 热缩绝缘管φ16（黄) | M06030800000163 | M | 0.4956
P202080090004 | TZB | SC13-125/10变压器 | 1QB.710.32135CA | M06030800000164 | 热缩绝缘管 | φ16（绿） | 0 | M | 2020-03-06 | PCS | 0 | M | 热缩绝缘管φ16（绿） | 热缩绝缘管φ16（绿） | M06030800000164 |  |  |  | 配件 |  |  | 热缩绝缘管φ16（绿） | M06030800000164 | M | 0.4956
P202080090004 | TZB | SC13-125/10变压器 | 1QB.710.32135CA | M06039900000006 | 麦管 | NOMEX | 3 | 根 | 2020-03-06 | PCS | 3 | 根 | 麦管NOMEX | 麦管NOMEX | M06039900000006 |  |  |  | 配件 |  |  | 麦管NOMEX | M06039900000006 | 根 | 11.8407
P202080090004 | TZB | SC13-125/10变压器 | 1QB.710.32135CA | M06050100600030 | 无碱无蜡玻璃纤维带 | ET60-30-（P）-JC/T 174 | 6.06 | KG | 2020-03-06 | PCS | 6.06 | KG | 无碱无蜡玻璃纤维带ET60-30-（P）-JC/T 174 | 无碱无蜡玻璃纤维带ET60-30-（P）-JC/T 174 | M06050100600030 |  |  |  | 配件 |  |  | 无碱无蜡玻璃纤维带ET60-30-（P）-JC/T 174 | M06050100600030 | KG | 40
P202080090004 | TZB | SC13-125/10变压器 | 1QB.710.32135CA | M06050101400050 | 无碱无蜡玻璃纤维带 | ET140-50-（P）-JC/T 174 | 4.04 | KG | 2020-03-06 | PCS | 4.04 | KG | 无碱无蜡玻璃纤维带ET140-50-（P）-JC/T 174 | 无碱无蜡玻璃纤维带ET140-50-（P）-JC/T 174 | M06050101400050 |  |  |  | 配件 |  |  | 无碱无蜡玻璃纤维带ET140-50-（P）-JC/T 174 | M06050101400050 | KG | 32.7434
P202080090004 | TZB | SC13-125/10变压器 | 1QB.710.32135CA | M0605200002 | 0.45无碱玻璃纤维短切毡 EMC 450 |  | 3.3 | KG | 2020-03-06 | PCS | 3.3 | KG | 0.45无碱玻璃纤维短切毡 EMC 450 | 0.45无碱玻璃纤维短切毡 EMC 450 | M0605200002 |  |  |  | 配件 |  |  | 0.45无碱玻璃纤维短切毡 EMC 450 | M0605200002 | KG | 11.0619
P202080090004 | TZB | SC13-125/10变压器 | 1QB.710.32135CA | M06060905000145 | 0.50/4×4 F级有溶剂环氧玻璃纤维网格 2940 | JB/T 10322.3 | 0 | M2 | 2020-03-06 | PCS | 0 | M2 | 0.50/4×4 F级有溶剂环氧玻璃纤维网格 2940JB/T 10322.3 | 0.50/4×4 F级有溶剂环氧玻璃纤维网格 2940JB/T 10322.3 | M06060905000145 |  |  |  | 配件 |  |  | 0.50/4×4 F级有溶剂环氧玻璃纤维网格 2940JB/T 10322.3 | M06060905000145 | M2 | 7.4336
P202080090004 | TZB | SC13-125/10变压器 | 1QB.710.32135CA | M06060905000146 | 0.60/4×4 F级有溶剂环氧玻璃纤维网格 2940 | JB/T 10322.3 | 8.8 | M2 | 2020-03-06 | PCS | 8.8 | M2 | 0.60/4×4 F级有溶剂环氧玻璃纤维网格 2940JB/T 10322.3 | 0.60/4×4 F级有溶剂环氧玻璃纤维网格 2940JB/T 10322.3 | M06060905000146 |  |  |  | 配件 |  |  | 0.60/4×4 F级有溶剂环氧玻璃纤维网格 2940JB/T 10322.3 | M06060905000146 | M2 | 7.5221
P202080090004 | TZB | SC13-125/10变压器 | 1QB.710.32135CA | M06060905000148 | 1.20/5×4 F级有溶剂环氧玻璃纤维网格 2940 | JB/T 10322.3 | 3.3 | M2 | 2020-03-06 | PCS | 3.3 | M2 | 1.20/5×4 F级有溶剂环氧玻璃纤维网格 2940JB/T 10322.3 | 1.20/5×4 F级有溶剂环氧玻璃纤维网格 2940JB/T 10322.3 | M06060905000148 |  |  |  | 配件 |  |  | 1.20/5×4 F级有溶剂环氧玻璃纤维网格 2940JB/T 10322.3 | M06060905000148 | M2 | 13.2743
P202080090004 | TZB | SC13-125/10变压器 | 1QB.710.32135CA | M06060905000149 | 1.60/6×5 F级有溶剂环氧玻璃纤维网格 2940 | JB/T 10322.3 | 6.6 | M2 | 2020-03-06 | PCS | 6.6 | M2 | 1.60/6×5 F级有溶剂环氧玻璃纤维网格 2940JB/T 10322.3 | 1.60/6×5 F级有溶剂环氧玻璃纤维网格 2940JB/T 10322.3 | M06060905000149 |  |  |  | 配件 |  |  | 1.60/6×5 F级有溶剂环氧玻璃纤维网格 2940JB/T 10322.3 | M06060905000149 | M2 | 15.0442
P202080090004 | TZB | SC13-125/10变压器 | 1QB.710.32135CA | M06070100016001 | 树脂垫块 | 8QB.193.31234TA | 1 | 套 | 2020-03-06 | PCS | inf | KG | 树脂垫块8QB.193.31234TA | 树脂垫块8QB.193.31234TA | M06070100016001 |  |  |  | 配件 |  |  | 树脂垫块8QB.193.31234TA | M06070100016001 | 套 | 117.7
P202080090004 | TZB | SC13-125/10变压器 | 1QB.710.32135CA | M06070200010005 | 垫块 | 8QB.193.31234TA.4 | 3 | 块 | 2020-03-06 | PCS | 0.21429 | KG | 垫块8QB.193.31234TA.4 | 垫块8QB.193.31234TA.4 | M06070200010005 |  |  |  | 配件 |  |  | 垫块8QB.193.31234TA.4 | M06070200010005 | 块 | 2.66
P202080090004 | TZB | SC13-125/10变压器 | 1QB.710.32135CA | M06070200010006 | 垫块 | 8QB.193.31234TA.5 | 3 | 块 | 2020-03-06 | PCS | 0.21429 | KG | 垫块8QB.193.31234TA.5 | 垫块8QB.193.31234TA.5 | M06070200010006 |  |  |  | 配件 |  |  | 垫块8QB.193.31234TA.5 | M06070200010006 | 块 | 2.66
P202080090004 | TZB | SC13-125/10变压器 | 1QB.710.32135CA | M06070200010007 | 垫块 | 8QB.193.31234TA.6 | 18 | 块 | 2020-03-06 | PCS | 1.5 | KG | 垫块8QB.193.31234TA.6 | 垫块8QB.193.31234TA.6 | M06070200010007 |  |  |  | 配件 |  |  | 垫块8QB.193.31234TA.6 | M06070200010007 | 块 | 2.9431
P202080090004 | TZB | SC13-125/10变压器 | 1QB.710.32135CA | M06070293326840 | 垫块 | 8QT.193.2057.1 | 12 | 块 | 2020-03-06 | PCS | 0.048 | KG | 垫块8QT.193.2057.1 | 垫块8QT.193.2057.1 | M06070293326840 |  |  |  | 配件 |  |  | 垫块8QT.193.2057.1 | M06070293326840 | 块 | 0.708
P202080090004 | TZB | SC13-125/10变压器 | 1QB.710.32135CA | M06090100500050 | 绝缘子 | ZJ-1-φ50×50 | 1 | 只 | 2020-03-06 | PCS | 1 | 只 | 绝缘子ZJ-1-φ50×50 | 绝缘子ZJ-1-φ50×50 | M06090100500050 |  |  |  | 配件 |  |  | 绝缘子ZJ-1-φ50×50 | M06090100500050 | 只 | 3.1545
P202080090004 | TZB | SC13-125/10变压器 | 1QB.710.32135CA | M06090100500080 | 绝缘子 | ZJ-1-φ50×80 | 4 | 只 | 2020-03-06 | PCS | 4 | 只 | 绝缘子ZJ-1-φ50×80 | 绝缘子ZJ-1-φ50×80 | M06090100500080 |  |  |  | 配件 |  |  | 绝缘子ZJ-1-φ50×80 | M06090100500080 | 只 | 85.4701
P202080090004 | TZB | SC13-125/10变压器 | 1QB.710.32135CA | M06090100600130 | 绝缘子 | ZJ-10-φ60×130 | 3 | 只 | 2020-03-06 | PCS | 3 | 只 | 绝缘子ZJ-10-φ60×130 | 绝缘子ZJ-10-φ60×130 | M06090100600130 |  |  |  | 配件 |  |  | 绝缘子ZJ-10-φ60×130 | M06090100600130 | 只 | 23.0088
P202080090004 | TZB | SC13-125/10变压器 | 1QB.710.32135CA | M0701080022 | 弹簧垫圈16（镀黄锌） | GB/T 93 | 3 | 个 | 2020-03-06 | PCS | 3 | 个 | 弹簧垫圈16（镀黄锌）GB/T 93 | 弹簧垫圈16（镀黄锌）GB/T 93 | M0701080022 |  |  |  | 配件 |  |  | 弹簧垫圈16（镀黄锌）GB/T 93 | M0701080022 | 个 | 0.0752
P202080090004 | TZB | SC13-125/10变压器 | 1QB.710.32135CA | M0702050558 | 螺栓M12×120（镀黄锌8.8） | GB/T 5782 | 4 | 个 | 2020-03-06 | PCS | 4 | 个 | 螺栓M12×120（镀黄锌8.8）GB/T 5782 | 螺栓M12×120（镀黄锌8.8）GB/T 5782 | M0702050558 |  |  |  | 配件 |  |  | 螺栓M12×120（镀黄锌8.8）GB/T 5782 | M0702050558 | 个 | 1.7788
P202080090004 | TZB | SC13-125/10变压器 | 1QB.710.32135CA | M09010200000120 | 铜垫圈12（镀锡CU2） | GB/T 97.2 | 30 | 个 | 2020-03-06 | PCS | 30 | 个 | 铜垫圈12（镀锡CU2）GB/T 97.2 | 铜垫圈12（镀锡CU2）GB/T 97.2 | M09010200000120 |  |  |  | 配件 |  |  | 铜垫圈12（镀锡CU2）GB/T 97.2 | M09010200000120 | 个 | 0.2222
P202080090004 | TZB | SC13-125/10变压器 | 1QB.710.32135CA | M09010300000101 | 垫圈10（镀黄锌200HV） | GB/T 97.1 | 2 | 个 | 2020-03-06 | PCS | 2 | 个 | 垫圈10（镀黄锌200HV）GB/T 97.1 | 垫圈10（镀黄锌200HV）GB/T 97.1 | M09010300000101 |  |  |  | 配件 |  |  | 垫圈10（镀黄锌200HV）GB/T 97.1 | M09010300000101 | 个 | 0.0354
P202080090004 | TZB | SC13-125/10变压器 | 1QB.710.32135CA | M09010300000121 | 垫圈12（镀黄锌200HV） | GB/T 97.1 | 34 | 个 | 2020-03-06 | PCS | 34 | 个 | 垫圈12（镀黄锌200HV）GB/T 97.1 | 垫圈12（镀黄锌200HV）GB/T 97.1 | M09010300000121 |  |  |  | 配件 |  |  | 垫圈12（镀黄锌200HV）GB/T 97.1 | M09010300000121 | 个 | 0.0478
P202080090004 | TZB | SC13-125/10变压器 | 1QB.710.32135CA | M09010500000087 | 垫圈16（镀黄锌200HV） | GB/T 97.1 | 3 | 个 | 2020-03-06 | PCS | 3 | 个 | 垫圈16（镀黄锌200HV）GB/T 97.1 | 垫圈16（镀黄锌200HV）GB/T 97.1 | M09010500000087 |  |  |  | 配件 |  |  | 垫圈16（镀黄锌200HV）GB/T 97.1 | M09010500000087 | 个 | 0.0752
P202080090004 | TZB | SC13-125/10变压器 | 1QB.710.32135CA | M09010500000121 | 弹簧垫圈12（镀黄锌） | GB/T 93 | 12 | 个 | 2020-03-06 | PCS | 12 | 个 | 弹簧垫圈12（镀黄锌）GB/T 93 | 弹簧垫圈12（镀黄锌）GB/T 93 | M09010500000121 |  |  |  | 配件 |  |  | 弹簧垫圈12（镀黄锌）GB/T 93 | M09010500000121 | 个 | 0.0611
P202080090004 | TZB | SC13-125/10变压器 | 1QB.710.32135CA | M09020100000120 | 铜螺母M12（镀锡CU2） | GB/T 6170 | 3 | 个 | 2020-03-06 | PCS | 3 | 个 | 铜螺母M12（镀锡CU2）GB/T 6170 | 铜螺母M12（镀锡CU2）GB/T 6170 | M09020100000120 |  |  |  | 配件 |  |  | 铜螺母M12（镀锡CU2）GB/T 6170 | M09020100000120 | 个 | 1.0513
P202080090004 | TZB | SC13-125/10变压器 | 1QB.710.32135CA | M09020100000121 | 铜薄螺母M12（镀锡CU2） | GB/T 6172.1 | 3 | 个 | 2020-03-06 | PCS | 3 | 个 | 铜薄螺母M12（镀锡CU2）GB/T 6172.1 | 铜薄螺母M12（镀锡CU2）GB/T 6172.1 | M09020100000121 |  |  |  | 配件 |  |  | 铜薄螺母M12（镀锡CU2）GB/T 6172.1 | M09020100000121 | 个 | 0.5752
P202080090004 | TZB | SC13-125/10变压器 | 1QB.710.32135CA | M09020200000124 | 螺母M12（镀黄锌8） | GB/T 6170 | 20 | 个 | 2020-03-06 | PCS | 20 | 个 | 螺母M12（镀黄锌8）GB/T 6170 | 螺母M12（镀黄锌8）GB/T 6170 | M09020200000124 |  |  |  | 配件 |  |  | 螺母M12（镀黄锌8）GB/T 6170 | M09020200000124 | 个 | 0.1982
P202080090004 | TZB | SC13-125/10变压器 | 1QB.710.32135CA | M09020200000172 | 螺母M16（镀黄锌8） | GB/T 6170 | 3 | 个 | 2020-03-06 | PCS | 3 | 个 | 螺母M16（镀黄锌8）GB/T 6170 | 螺母M16（镀黄锌8）GB/T 6170 | M09020200000172 |  |  |  | 配件 |  |  | 螺母M16（镀黄锌8）GB/T 6170 | M09020200000172 | 个 | 0.2389
P202080090004 | TZB | SC13-125/10变压器 | 1QB.710.32135CA | M09020200000250 | 薄螺母M12（镀黄锌8） | GB/T 6172.1 | 14 | 个 | 2020-03-06 | PCS | 14 | 个 | 薄螺母M12（镀黄锌8）GB/T 6172.1 | 薄螺母M12（镀黄锌8）GB/T 6172.1 | M09020200000250 |  |  |  | 配件 |  |  | 薄螺母M12（镀黄锌8）GB/T 6172.1 | M09020200000250 | 个 | 0.146
P202080090004 | TZB | SC13-125/10变压器 | 1QB.710.32135CA | M09030200120020 | 铜螺栓M12×20（CU2） | GB/T 5783 | 12 | 个 | 2020-03-06 | PCS | 12 | 个 | 铜螺栓M12×20（CU2）GB/T 5783 | 铜螺栓M12×20（CU2）GB/T 5783 | M09030200120020 |  |  |  | 配件 |  |  | 铜螺栓M12×20（CU2）GB/T 5783 | M09030200120020 | 个 | 5.1282
P202080090004 | TZB | SC13-125/10变压器 | 1QB.710.32135CA | M09030500000418 | 螺栓M10×16（镀黄锌8.8） | GB/T 5783 | 2 | 个 | 2020-03-06 | PCS | 2 | 个 | 螺栓M10×16（镀黄锌8.8）GB/T 5783 | 螺栓M10×16（镀黄锌8.8）GB/T 5783 | M09030500000418 |  |  |  | 配件 |  |  | 螺栓M10×16（镀黄锌8.8）GB/T 5783 | M09030500000418 | 个 | 0.1938
P202080090004 | TZB | SC13-125/10变压器 | 1QB.710.32135CA | M09030500000421 | 螺栓M12×15（镀黄锌8.8） | GB/T 5783 | 10 | 个 | 2020-03-06 | PCS | 10 | 个 | 螺栓M12×15（镀黄锌8.8）GB/T 5783 | 螺栓M12×15（镀黄锌8.8）GB/T 5783 | M09030500000421 |  |  |  | 配件 |  |  | 螺栓M12×15（镀黄锌8.8）GB/T 5783 | M09030500000421 | 个 | 0.3327
P202080090004 | TZB | SC13-125/10变压器 | 1QB.710.32135CA | M09030500120157 | 螺栓M12×55（镀黄锌8.8） | GB/T 5783 | 12 | 个 | 2020-03-06 | PCS | 12 | 个 | 螺栓M12×55（镀黄锌8.8）GB/T 5783 | 螺栓M12×55（镀黄锌8.8）GB/T 5783 | M09030500120157 |  |  |  | 配件 |  |  | 螺栓M12×55（镀黄锌8.8）GB/T 5783 | M09030500120157 | 个 | 0.4966
P202080090004 | TZB | SC13-125/10变压器 | 1QB.710.32135CA | M09030510120045 | 螺栓M12×45（镀黄锌8.8） | GB/T 5781 | 2 | 个 | 2020-03-06 | PCS | 2 | 个 | 螺栓M12×45（镀黄锌8.8）GB/T 5781 | 螺栓M12×45（镀黄锌8.8）GB/T 5781 | M09030510120045 |  |  |  | 配件 |  |  | 螺栓M12×45（镀黄锌8.8）GB/T 5781 | M09030510120045 | 个 | 0.6283
P202080090004 | TZB | SC13-125/10变压器 | 1QB.710.32135CA | M09040408003107 | 双头螺杆 12×230×80×80 | 8QT.931.2028.1 | 4 | 个 | 2020-03-06 | PCS | 4 | 个 | 双头螺杆 12×230×80×808QT.931.2028.1 | 双头螺杆 12×230×80×808QT.931.2028.1 | M09040408003107 |  |  |  | 配件 |  |  | 双头螺杆 12×230×80×808QT.931.2028.1 | M09040408003107 | 个 | 1.3717
P202080090004 | TZB | SC13-125/10变压器 | 1QB.710.32135CA | M10010200120080 | 支柱 80 | 8QT.043.2000.1 | 4 | 只 | 2020-03-06 | PCS | 4 | 只 | 支柱 808QT.043.2000.1 | 支柱 808QT.043.2000.1 | M10010200120080 |  |  |  | 配件 |  |  | 支柱 808QT.043.2000.1 | M10010200120080 | 只 | 5.177
P202080090004 | TZB | SC13-125/10变压器 | 1QB.710.32135CA | M10010600000160 | 压钉垫圈 | 8QT.950.2006.1 | 12 | 只 | 2020-03-06 | PCS | 12 | 只 | 压钉垫圈8QT.950.2006.1 | 压钉垫圈8QT.950.2006.1 | M10010600000160 |  |  |  | 配件 |  |  | 压钉垫圈8QT.950.2006.1 | M10010600000160 | 只 | 0.9402
P202080090004 | TZB | SC13-125/10变压器 | 1QB.710.32135CA | M11050100000110 | 固化剂 | HY5980 CI | 12.72 | KG | 2020-03-06 | PCS | 12.72 | KG | 固化剂HY5980 CI | 固化剂HY5980 CI | M11050100000110 |  |  |  | 树脂 |  |  | 固化剂HY5980 CI | M11050100000110 | KG | 27.7876
P202080090004 | TZB | SC13-125/10变压器 | 1QB.710.32135CA | M11050100000200 | 促进剂 | DY5985 CI | 0 | KG | 2020-03-06 | PCS | 0 | KG | 促进剂DY5985 CI | 促进剂DY5985 CI | M11050100000200 |  |  |  | 树脂 |  |  | 促进剂DY5985 CI | M11050100000200 | KG | 67.8496
P202080090004 | TZB | SC13-125/10变压器 | 1QB.710.32135CA | M11050100000300 | 色浆 | DW0133 CI | 0 | KG | 2020-03-06 | PCS | 0 | KG | 色浆DW0133 CI | 色浆DW0133 CI | M11050100000300 |  |  |  | 树脂 |  |  | 色浆DW0133 CI | M11050100000300 | KG | 252.2743
P202080090004 | TZB | SC13-125/10变压器 | 1QB.710.32135CA | M11050100000410 | 增韧剂 | DY040 CI | 1.06 | KG | 2020-03-06 | PCS | 1.06 | KG | 增韧剂DY040 CI | 增韧剂DY040 CI | M11050100000410 |  |  |  | 配件 |  |  | 增韧剂DY040 CI | M11050100000410 | KG | 45.6814
P202080090004 | TZB | SC13-125/10变压器 | 1QB.710.32135CA | M11050100000500 | 环氧树脂 | CY5980 CI | 13.78 | KG | 2020-03-06 | PCS | 13.78 | KG | 环氧树脂CY5980 CI | 环氧树脂CY5980 CI | M11050100000500 |  |  |  | 树脂 |  |  | 环氧树脂CY5980 CI | M11050100000500 | KG | 27.7876
P202080090004 | TZB | SC13-125/10变压器 | 1QB.710.32135CA | M11990100001000 | 硅微粉 | 硅宝604 | 26.5 | KG | 2020-03-06 | PCS | 26.5 | KG | 硅微粉硅宝604 | 硅微粉硅宝604 | M11990100001000 |  |  |  | 树脂 |  |  | 硅微粉硅宝604 | M11990100001000 | KG | 2.1504
P202080090004 | TZB | SC13-125/10变压器 | 1QB.710.32135CA | M13021101239000 | 支板 | 8QT.044.2003.2 | 2 | 块 | 2020-03-06 | PCS | 2 | KG | 支板8QT.044.2003.2 | 支板8QT.044.2003.2 | M13021101239000 |  |  |  | 配件 |  |  | 支板8QT.044.2003.2 | M13021101239000 | 块 | 8.4956
P202080090004 | TZB | SC13-125/10变压器 | 1QB.710.32135CA | 5QB-022-32135CA-1 | 垫脚 | 5QB.022.32135CA.1 | 1 | 台 | 2020-03-06 | PCS | inf | KG | 垫脚5QB.022.32135CA.1 | 垫脚5QB.022.32135CA.1 | 5QB-022-32135CA-1 |  |  |  | 配件 |  |  | 垫脚5QB.022.32135CA.1 | 5QB-022-32135CA-1 | 台 | 89.19
P202080090004 | TZB | SC13-125/10变压器 | 1QB.710.32135CA | 5QB-510-32135CA-1 | 导电杆 | 5QB.510.32135CA.1 | 1 | 支 | 2020-03-06 | PCS | 1 | 支 | 导电杆5QB.510.32135CA.1 | 导电杆5QB.510.32135CA.1 | 5QB-510-32135CA-1 |  |  |  | 配件 |  |  | 导电杆5QB.510.32135CA.1 | 5QB-510-32135CA-1 | 支 | 47.7876
P202080090004 | TZB | SC13-125/10变压器 | 1QB.710.32135CA | 5QB-510-32135CA-2 | 导电杆 | 5QB.510.32135CA.2 | 2 | 支 | 2020-03-06 | PCS | 2 | 支 | 导电杆5QB.510.32135CA.2 | 导电杆5QB.510.32135CA.2 | 5QB-510-32135CA-2 |  |  |  | 配件 |  |  | 导电杆5QB.510.32135CA.2 | 5QB-510-32135CA-2 | 支 | 33.6283
P202080090004 | TZB | SC13-125/10变压器 | 1QB.710.32135CA | 5QB-GBJYJ-32135CA-1 | 干变绝缘件 | 5QB.GBJYJ.32135CA.1 | 1 | 套 | 2020-03-06 | PCS | inf | KG | 干变绝缘件5QB.GBJYJ.32135CA.1 | 干变绝缘件5QB.GBJYJ.32135CA.1 | 5QB-GBJYJ-32135CA-1 |  |  |  | 配件 |  |  | 干变绝缘件5QB.GBJYJ.32135CA.1 | 5QB-GBJYJ-32135CA-1 | 套 | 619.47
P202080090004 | TZB | SC13-125/10变压器 | 1QB.710.32135CA | 5QB-TXJJ-32135CA-1 | 铁心夹件 | 5QB.TXJJ.32135CA.1 | 1 | 套 | 2020-03-06 | PCS | inf | KG | 铁心夹件5QB.TXJJ.32135CA.1 | 铁心夹件5QB.TXJJ.32135CA.1 | 5QB-TXJJ-32135CA-1 |  |  |  | 配件 |  |  | 铁心夹件5QB.TXJJ.32135CA.1 | 5QB-TXJJ-32135CA-1 | 套 | 270.45
P202080090004 | TZB | SC13-125/10变压器 | 1QB.710.32135CA | 8QB-135-32135CA-1 | 拉板 | 8QB.135.32135CA.1 | 1 | 台 | 2020-03-06 | PCS | inf | KG | 拉板8QB.135.32135CA.1 | 拉板8QB.135.32135CA.1 | 8QB-135-32135CA-1 |  |  |  | 配件 |  |  | 拉板8QB.135.32135CA.1 | 8QB-135-32135CA-1 | 台 | 62
P202080090004 | TZB | SC13-125/10变压器 | 1QB.710.32135CA | 8QB-751-31234TA-1 | 夹件绝缘 | 8QB.751.31234TA.1 | 8 | 块 | 2020-03-06 | PCS | 1.3333 | KG | 夹件绝缘8QB.751.31234TA.1 | 夹件绝缘8QB.751.31234TA.1 | 8QB-751-31234TA-1 |  |  |  | 配件 |  |  | 夹件绝缘8QB.751.31234TA.1 | 8QB-751-31234TA-1 | 块 | 4.0325
P202080090004 | TZB | SC13-125/10变压器 | 1QB.710.32135CA | 8QB-868-32135CA-1 | 铭牌 | 8QB.868.32135CA.1 | 1 | 块 | 2020-03-06 | PCS | 1 | 块 | 铭牌8QB.868.32135CA.1 | 铭牌 8QT.868.2103.1 | M12102000000100 | [7 empty] | M12102000000100 | 块 | 7.1681
P202080090004 | TZB | SC13-125/10变压器 | 1QB.710.32135CA | 8QT-132-2015-208 | 撑板 30×4×505 | 8QT.132.2015 | 12 | 支 | 2020-03-06 | PCS | 1.3333 | KG | 撑板 30×4×5058QT.132.2015 | 撑板 30×4×5058QT.132.2015 | 8QT-132-2015-208 |  |  |  | 配件 |  |  | 撑板 30×4×5058QT.132.2015 | 8QT-132-2015-208 | 支 | 2.3788
P202080090004 | TZB | SC13-125/10变压器 | 1QB.710.32135CA | 8QT-517-2009-7 | 接线片 | 8QT.517.2009.7 | 3 | 块 | 2020-03-06 | PCS | 3 | 块 | 接线片8QT.517.2009.7 | 接线片8QT.517.2009.7 | 8QT-517-2009-7 |  |  |  | 配件 |  |  | 接线片8QT.517.2009.7 | 8QT-517-2009-7 | 块 | 9.9115
P202080090004 | TZB | SC13-125/10变压器 | 1QB.710.32135CA | 8QT-518-2014-4 | 接地片 | 8QT.518.2014.4 | 1 | 片 | 2020-03-06 | PCS | 1 | 片 | 接地片8QT.518.2014.4 | 接地片8QT.518.2014.4 | 8QT-518-2014-4 |  |  |  | 配件 |  |  | 接地片8QT.518.2014.4 | 8QT-518-2014-4 | 片 | 1.1416
P202080090004 | TZB | SC13-125/10变压器 | 1QB.710.32135CA | F00000000000001 | 硅钢片纵剪加工费 |  | 458.64 | KG | 2020-03-06 | PCS | 458.64 | KG | 硅钢片纵剪加工费 | 硅钢片纵剪加工费 | F00000000000001 |  |  |  | 配件 |  |  | 硅钢片纵剪加工费 | F00000000000001 | KG | 0.1724
P202080090004 | TZB | SC13-125/10变压器 | 1QB.710.32135CA | M01010100000140 | 聚酰胺复合聚酯亚胺漆包铜圆线 | Q(ZY/X)-2/180 1.40/1.51 | 68.68 | KG | 2020-03-06 | PCS | 68.68 | KG | 聚酰胺复合聚酯亚胺漆包铜圆线Q(ZY/X)-2/180 1.40/1.51 | 聚酰胺复合聚酯亚胺漆包铜圆线Q(ZY/X)-2/180 1.40/1.51 | M01010100000140 |  |  | CU33 | 铜 | 聚酰胺复合聚酯亚胺漆包铜圆线 | 0 | 聚酰胺复合聚酯亚胺漆包铜圆线Q(ZY/X)-2/180 1.40/1.51 | M01010100000140 | KG | 70.4336
P202080090004 | TZB | SC13-125/10变压器 | 1QB.710.32135CA | M01020104651130 | 聚酯亚胺漆包铜扁线 | QZYB-2/180 4.65×11.30/4.81×11.46 | 62.62 | KG | 2020-03-06 | PCS | 62.62 | KG | 聚酯亚胺漆包铜扁线QZYB-2/180 4.65×11.30/4.81×11.46 | 聚酯亚胺漆包铜扁线QZYB-2/180 4.65×11.30/4.81×11.46 | M01020104651130 |  |  | CU10 | 铜 | 漆包扁线 | QZYB-2-C | 聚酯亚胺漆包铜扁线QZYB-2/180 4.65×11.30/4.81×11.46
P202080090004 | TZB | SC13-125/10变压器 | 1QB.710.32135CA | M01030200040040 | 4×40 铜母线 TMQY | GB/T 5585.1-2005 | 1.04 | KG | 2020-03-06 | PCS | 1.04 | KG | 4×40 铜母线 TMQYGB/T 5585.1-2005 | 4×40 铜母线 TMQYGB/T 5585.1-2005 | M01030200040040 |  |  | CU31 | 铜 | 铜母线 | 0 | 4×40 铜母线 TMQYGB/T 5585.1-2005 | M01030200040040 | KG | 64.0354
P202080090004 | TZB | SC13-125/10变压器 | 1QB.710.32135CA | M01050200000350 | 聚氯乙烯绝缘电缆 | ZR-BUR-35mm^2 | 2 | M | 2020-03-06 | PCS | 2 | M | 聚氯乙烯绝缘电缆ZR-BUR-35mm^2 | 聚氯乙烯绝缘电缆ZR-BUR-35mm^2 | M01050200000350 |  |  |  | 配件 |  |  | 聚氯乙烯绝缘电缆ZR-BUR-35mm^2 | M01050200000350 | M | 17.4444
P202080090004 | TZB | SC13-125/10变压器 | 1QB.710.32135CA | M02010102300852 | 剪切后硅钢片 | 23RK085 | 458.64 | KG | 2020-03-06 | PCS | 458.64 | KG | 剪切后硅钢片23RK085 | 剪切后硅钢片23RK085 | M02010102300852 |  |  | SS08 | 硅钢片 | 硅钢片 | 23RK085 | 剪切后硅钢片23RK085 | M02010102300852 | KG | 14.6881
P202080090004 | TZB | SC13-125/10变压器 | 1QB.710.32135CA | M05020100000350 | 铜接线端子 | DT-35 | 12 | 只 | 2020-03-06 | PCS | 12 | 只 | 铜接线端子DT-35 | 铜接线端子DT-35 | M05020100000350 |  |  |  | 配件 |  |  | 铜接线端子DT-35 | M05020100000350 | 只 | 4.7863
P202080090004 | TZB | SC13-125/10变压器 | 1QB.710.32135CA | M05022700000200 | 接线端子 | 8QT.570.2001.7 | 24 | 只 | 2020-03-06 | PCS | 24 | 只 | 接线端子8QT.570.2001.7 | 接线端子8QT.570.2001.7 | M05022700000200 |  |  |  | 配件 |  |  | 接线端子8QT.570.2001.7 | M05022700000200 | 只 | 5.7522
P202080090004 | TZB | SC13-125/10变压器 | 1QB.710.32135CA | M06030800000162 | 热缩绝缘管 | φ16（红） | 0 | M | 2020-03-06 | PCS | 0 | M | 热缩绝缘管φ16（红） | 热缩绝缘管φ16（红） | M06030800000162 |  |  |  | 配件 |  |  | 热缩绝缘管φ16（红） | M06030800000162 | M | 0.4956
P202080090004 | TZB | SC13-125/10变压器 | 1QB.710.32135CA | M06030800000163 | 热缩绝缘管 | φ16（黄) | 0 | M | 2020-03-06 | PCS | 0 | M | 热缩绝缘管φ16（黄) | 热缩绝缘管φ16（黄) | M06030800000163 |  |  |  | 配件 |  |  | 热缩绝缘管φ16（黄) | M06030800000163 | M | 0.4956
P202080090004 | TZB | SC13-125/10变压器 | 1QB.710.32135CA | M06030800000164 | 热缩绝缘管 | φ16（绿） | 0 | M | 2020-03-06 | PCS | 0 | M | 热缩绝缘管φ16（绿） | 热缩绝缘管φ16（绿） | M06030800000164 |  |  |  | 配件 |  |  | 热缩绝缘管φ16（绿） | M06030800000164 | M | 0.4956
P202080090004 | TZB | SC13-125/10变压器 | 1QB.710.32135CA | M06039900000006 | 麦管 | NOMEX | 3 | 根 | 2020-03-06 | PCS | 3 | 根 | 麦管NOMEX | 麦管NOMEX | M06039900000006 |  |  |  | 配件 |  |  | 麦管NOMEX | M06039900000006 | 根 | 11.8407
P202080090004 | TZB | SC13-125/10变压器 | 1QB.710.32135CA | M06050100600030 | 无碱无蜡玻璃纤维带 | ET60-30-（P）-JC/T 174 | 6.06 | KG | 2020-03-06 | PCS | 6.06 | KG | 无碱无蜡玻璃纤维带ET60-30-（P）-JC/T 174 | 无碱无蜡玻璃纤维带ET60-30-（P）-JC/T 174 | M06050100600030 |  |  |  | 配件 |  |  | 无碱无蜡玻璃纤维带ET60-30-（P）-JC/T 174 | M06050100600030 | KG | 40
P202080090004 | TZB | SC13-125/10变压器 | 1QB.710.32135CA | M06050101400050 | 无碱无蜡玻璃纤维带 | ET140-50-（P）-JC/T 174 | 4.04 | KG | 2020-03-06 | PCS | 4.04 | KG | 无碱无蜡玻璃纤维带ET140-50-（P）-JC/T 174 | 无碱无蜡玻璃纤维带ET140-50-（P）-JC/T 174 | M06050101400050 |  |  |  | 配件 |  |  | 无碱无蜡玻璃纤维带ET140-50-（P）-JC/T 174 | M06050101400050 | KG | 32.7434
P202080090004 | TZB | SC13-125/10变压器 | 1QB.710.32135CA | M0605200002 | 0.45无碱玻璃纤维短切毡 EMC 450 |  | 3.3 | KG | 2020-03-06 | PCS | 3.3 | KG | 0.45无碱玻璃纤维短切毡 EMC 450 | 0.45无碱玻璃纤维短切毡 EMC 450 | M0605200002 |  |  |  | 配件 |  |  | 0.45无碱玻璃纤维短切毡 EMC 450 | M0605200002 | KG | 11.0619
P202080090004 | TZB | SC13-125/10变压器 | 1QB.710.32135CA | M06060905000145 | 0.50/4×4 F级有溶剂环氧玻璃纤维网格 2940 | JB/T 10322.3 | 0 | M2 | 2020-03-06 | PCS | 0 | M2 | 0.50/4×4 F级有溶剂环氧玻璃纤维网格 2940JB/T 10322.3 | 0.50/4×4 F级有溶剂环氧玻璃纤维网格 2940JB/T 10322.3 | M06060905000145 |  |  |  | 配件 |  |  | 0.50/4×4 F级有溶剂环氧玻璃纤维网格 2940JB/T 10322.3 | M06060905000145 | M2 | 7.4336
P202080090004 | TZB | SC13-125/10变压器 | 1QB.710.32135CA | M06060905000146 | 0.60/4×4 F级有溶剂环氧玻璃纤维网格 2940 | JB/T 10322.3 | 8.8 | M2 | 2020-03-06 | PCS | 8.8 | M2 | 0.60/4×4 F级有溶剂环氧玻璃纤维网格 2940JB/T 10322.3 | 0.60/4×4 F级有溶剂环氧玻璃纤维网格 2940JB/T 10322.3 | M06060905000146 |  |  |  | 配件 |  |  | 0.60/4×4 F级有溶剂环氧玻璃纤维网格 2940JB/T 10322.3 | M06060905000146 | M2 | 7.5221
P202080090004 | TZB | SC13-125/10变压器 | 1QB.710.32135CA | M06060905000148 | 1.20/5×4 F级有溶剂环氧玻璃纤维网格 2940 | JB/T 10322.3 | 3.3 | M2 | 2020-03-06 | PCS | 3.3 | M2 | 1.20/5×4 F级有溶剂环氧玻璃纤维网格 2940JB/T 10322.3 | 1.20/5×4 F级有溶剂环氧玻璃纤维网格 2940JB/T 10322.3 | M06060905000148 |  |  |  | 配件 |  |  | 1.20/5×4 F级有溶剂环氧玻璃纤维网格 2940JB/T 10322.3 | M06060905000148 | M2 | 13.2743
P202080090004 | TZB | SC13-125/10变压器 | 1QB.710.32135CA | M06060905000149 | 1.60/6×5 F级有溶剂环氧玻璃纤维网格 2940 | JB/T 10322.3 | 6.6 | M2 | 2020-03-06 | PCS | 6.6 | M2 | 1.60/6×5 F级有溶剂环氧玻璃纤维网格 2940JB/T 10322.3 | 1.60/6×5 F级有溶剂环氧玻璃纤维网格 2940JB/T 10322.3 | M06060905000149 |  |  |  | 配件 |  |  | 1.60/6×5 F级有溶剂环氧玻璃纤维网格 2940JB/T 10322.3 | M06060905000149 | M2 | 15.0442
P202080090004 | TZB | SC13-125/10变压器 | 1QB.710.32135CA | M06070100016001 | 树脂垫块 | 8QB.193.31234TA | 1 | 套 | 2020-03-06 | PCS | inf | KG | 树脂垫块8QB.193.31234TA | 树脂垫块8QB.193.31234TA | M06070100016001 |  |  |  | 配件 |  |  | 树脂垫块8QB.193.31234TA | M06070100016001 | 套 | 117.7
P202080090004 | TZB | SC13-125/10变压器 | 1QB.710.32135CA | M06070200010005 | 垫块 | 8QB.193.31234TA.4 | 3 | 块 | 2020-03-06 | PCS | 0.21429 | KG | 垫块8QB.193.31234TA.4 | 垫块8QB.193.31234TA.4 | M06070200010005 |  |  |  | 配件 |  |  | 垫块8QB.193.31234TA.4 | M06070200010005 | 块 | 2.66
P202080090004 | TZB | SC13-125/10变压器 | 1QB.710.32135CA | M06070200010006 | 垫块 | 8QB.193.31234TA.5 | 3 | 块 | 2020-03-06 | PCS | 0.21429 | KG | 垫块8QB.193.31234TA.5 | 垫块8QB.193.31234TA.5 | M06070200010006 |  |  |  | 配件 |  |  | 垫块8QB.193.31234TA.5 | M06070200010006 | 块 | 2.66
P202080090004 | TZB | SC13-125/10变压器 | 1QB.710.32135CA | M06070200010007 | 垫块 | 8QB.193.31234TA.6 | 18 | 块 | 2020-03-06 | PCS | 1.5 | KG | 垫块8QB.193.31234TA.6 | 垫块8QB.193.31234TA.6 | M06070200010007 |  |  |  | 配件 |  |  | 垫块8QB.193.31234TA.6 | M06070200010007 | 块 | 2.9431
P202080090004 | TZB | SC13-125/10变压器 | 1QB.710.32135CA | M06070293326840 | 垫块 | 8QT.193.2057.1 | 12 | 块 | 2020-03-06 | PCS | 0.048 | KG | 垫块8QT.193.2057.1 | 垫块8QT.193.2057.1 | M06070293326840 |  |  |  | 配件 |  |  | 垫块8QT.193.2057.1 | M06070293326840 | 块 | 0.708
P202080090004 | TZB | SC13-125/10变压器 | 1QB.710.32135CA | M06090100500050 | 绝缘子 | ZJ-1-φ50×50 | 1 | 只 | 2020-03-06 | PCS | 1 | 只 | 绝缘子ZJ-1-φ50×50 | 绝缘子ZJ-1-φ50×50 | M06090100500050 |  |  |  | 配件 |  |  | 绝缘子ZJ-1-φ50×50 | M06090100500050 | 只 | 3.1545
P202080090004 | TZB | SC13-125/10变压器 | 1QB.710.32135CA | M06090100500080 | 绝缘子 | ZJ-1-φ50×80 | 4 | 只 | 2020-03-06 | PCS | 4 | 只 | 绝缘子ZJ-1-φ50×80 | 绝缘子ZJ-1-φ50×80 | M06090100500080 |  |  |  | 配件 |  |  | 绝缘子ZJ-1-φ50×80 | M06090100500080 | 只 | 85.4701
P202080090004 | TZB | SC13-125/10变压器 | 1QB.710.32135CA | M06090100600130 | 绝缘子 | ZJ-10-φ60×130 | 3 | 只 | 2020-03-06 | PCS | 3 | 只 | 绝缘子ZJ-10-φ60×130 | 绝缘子ZJ-10-φ60×130 | M06090100600130 |  |  |  | 配件 |  |  | 绝缘子ZJ-10-φ60×130 | M06090100600130 | 只 | 23.0088
P202080090004 | TZB | SC13-125/10变压器 | 1QB.710.32135CA | M0701080022 | 弹簧垫圈16（镀黄锌） | GB/T 93 | 3 | 个 | 2020-03-06 | PCS | 3 | 个 | 弹簧垫圈16（镀黄锌）GB/T 93 | 弹簧垫圈16（镀黄锌）GB/T 93 | M0701080022 |  |  |  | 配件 |  |  | 弹簧垫圈16（镀黄锌）GB/T 93 | M0701080022 | 个 | 0.0752
P202080090004 | TZB | SC13-125/10变压器 | 1QB.710.32135CA | M0702050558 | 螺栓M12×120（镀黄锌8.8） | GB/T 5782 | 4 | 个 | 2020-03-06 | PCS | 4 | 个 | 螺栓M12×120（镀黄锌8.8）GB/T 5782 | 螺栓M12×120（镀黄锌8.8）GB/T 5782 | M0702050558 |  |  |  | 配件 |  |  | 螺栓M12×120（镀黄锌8.8）GB/T 5782 | M0702050558 | 个 | 1.7788
P202080090004 | TZB | SC13-125/10变压器 | 1QB.710.32135CA | M09010200000120 | 铜垫圈12（镀锡CU2） | GB/T 97.2 | 30 | 个 | 2020-03-06 | PCS | 30 | 个 | 铜垫圈12（镀锡CU2）GB/T 97.2 | 铜垫圈12（镀锡CU2）GB/T 97.2 | M09010200000120 |  |  |  | 配件 |  |  | 铜垫圈12（镀锡CU2）GB/T 97.2 | M09010200000120 | 个 | 0.2222
P202080090004 | TZB | SC13-125/10变压器 | 1QB.710.32135CA | M09010300000101 | 垫圈10（镀黄锌200HV） | GB/T 97.1 | 2 | 个 | 2020-03-06 | PCS | 2 | 个 | 垫圈10（镀黄锌200HV）GB/T 97.1 | 垫圈10（镀黄锌200HV）GB/T 97.1 | M09010300000101 |  |  |  | 配件 |  |  | 垫圈10（镀黄锌200HV）GB/T 97.1 | M09010300000101 | 个 | 0.0354
P202080090004 | TZB | SC13-125/10变压器 | 1QB.710.32135CA | M09010300000121 | 垫圈12（镀黄锌200HV） | GB/T 97.1 | 34 | 个 | 2020-03-06 | PCS | 34 | 个 | 垫圈12（镀黄锌200HV）GB/T 97.1 | 垫圈12（镀黄锌200HV）GB/T 97.1 | M09010300000121 |  |  |  | 配件 |  |  | 垫圈12（镀黄锌200HV）GB/T 97.1 | M09010300000121 | 个 | 0.0478
P202080090004 | TZB | SC13-125/10变压器 | 1QB.710.32135CA | M09010500000087 | 垫圈16（镀黄锌200HV） | GB/T 97.1 | 3 | 个 | 2020-03-06 | PCS | 3 | 个 | 垫圈16（镀黄锌200HV）GB/T 97.1 | 垫圈16（镀黄锌200HV）GB/T 97.1 | M09010500000087 |  |  |  | 配件 |  |  | 垫圈16（镀黄锌200HV）GB/T 97.1 | M09010500000087 | 个 | 0.0752
P202080090004 | TZB | SC13-125/10变压器 | 1QB.710.32135CA | M09010500000121 | 弹簧垫圈12（镀黄锌） | GB/T 93 | 12 | 个 | 2020-03-06 | PCS | 12 | 个 | 弹簧垫圈12（镀黄锌）GB/T 93 | 弹簧垫圈12（镀黄锌）GB/T 93 | M09010500000121 |  |  |  | 配件 |  |  | 弹簧垫圈12（镀黄锌）GB/T 93 | M09010500000121 | 个 | 0.0611
P202080090004 | TZB | SC13-125/10变压器 | 1QB.710.32135CA | M09020100000120 | 铜螺母M12（镀锡CU2） | GB/T 6170 | 3 | 个 | 2020-03-06 | PCS | 3 | 个 | 铜螺母M12（镀锡CU2）GB/T 6170 | 铜螺母M12（镀锡CU2）GB/T 6170 | M09020100000120 |  |  |  | 配件 |  |  | 铜螺母M12（镀锡CU2）GB/T 6170 | M09020100000120 | 个 | 1.0513
P202080090004 | TZB | SC13-125/10变压器 | 1QB.710.32135CA | M09020100000121 | 铜薄螺母M12（镀锡CU2） | GB/T 6172.1 | 3 | 个 | 2020-03-06 | PCS | 3 | 个 | 铜薄螺母M12（镀锡CU2）GB/T 6172.1 | 铜薄螺母M12（镀锡CU2）GB/T 6172.1 | M09020100000121 |  |  |  | 配件 |  |  | 铜薄螺母M12（镀锡CU2）GB/T 6172.1 | M09020100000121 | 个 | 0.5752
P202080090004 | TZB | SC13-125/10变压器 | 1QB.710.32135CA | M09020200000124 | 螺母M12（镀黄锌8） | GB/T 6170 | 20 | 个 | 2020-03-06 | PCS | 20 | 个 | 螺母M12（镀黄锌8）GB/T 6170 | 螺母M12（镀黄锌8）GB/T 6170 | M09020200000124 |  |  |  | 配件 |  |  | 螺母M12（镀黄锌8）GB/T 6170 | M09020200000124 | 个 | 0.1982
P202080090004 | TZB | SC13-125/10变压器 | 1QB.710.32135CA | M09020200000172 | 螺母M16（镀黄锌8） | GB/T 6170 | 3 | 个 | 2020-03-06 | PCS | 3 | 个 | 螺母M16（镀黄锌8）GB/T 6170 | 螺母M16（镀黄锌8）GB/T 6170 | M09020200000172 |  |  |  | 配件 |  |  | 螺母M16（镀黄锌8）GB/T 6170 | M09020200000172 | 个 | 0.2389
P202080090004 | TZB | SC13-125/10变压器 | 1QB.710.32135CA | M09020200000250 | 薄螺母M12（镀黄锌8） | GB/T 6172.1 | 14 | 个 | 2020-03-06 | PCS | 14 | 个 | 薄螺母M12（镀黄锌8）GB/T 6172.1 | 薄螺母M12（镀黄锌8）GB/T 6172.1 | M09020200000250 |  |  |  | 配件 |  |  | 薄螺母M12（镀黄锌8）GB/T 6172.1 | M09020200000250 | 个 | 0.146
P202080090004 | TZB | SC13-125/10变压器 | 1QB.710.32135CA | M09030200120020 | 铜螺栓M12×20（CU2） | GB/T 5783 | 12 | 个 | 2020-03-06 | PCS | 12 | 个 | 铜螺栓M12×20（CU2）GB/T 5783 | 铜螺栓M12×20（CU2）GB/T 5783 | M09030200120020 |  |  |  | 配件 |  |  | 铜螺栓M12×20（CU2）GB/T 5783 | M09030200120020 | 个 | 5.1282
P202080090004 | TZB | SC13-125/10变压器 | 1QB.710.32135CA | M09030500000418 | 螺栓M10×16（镀黄锌8.8） | GB/T 5783 | 2 | 个 | 2020-03-06 | PCS | 2 | 个 | 螺栓M10×16（镀黄锌8.8）GB/T 5783 | 螺栓M10×16（镀黄锌8.8）GB/T 5783 | M09030500000418 |  |  |  | 配件 |  |  | 螺栓M10×16（镀黄锌8.8）GB/T 5783 | M09030500000418 | 个 | 0.1938
P202080090004 | TZB | SC13-125/10变压器 | 1QB.710.32135CA | M09030500000421 | 螺栓M12×15（镀黄锌8.8） | GB/T 5783 | 10 | 个 | 2020-03-06 | PCS | 10 | 个 | 螺栓M12×15（镀黄锌8.8）GB/T 5783 | 螺栓M12×15（镀黄锌8.8）GB/T 5783 | M09030500000421 |  |  |  | 配件 |  |  | 螺栓M12×15（镀黄锌8.8）GB/T 5783 | M09030500000421 | 个 | 0.3327
P202080090004 | TZB | SC13-125/10变压器 | 1QB.710.32135CA | M09030500120157 | 螺栓M12×55（镀黄锌8.8） | GB/T 5783 | 12 | 个 | 2020-03-06 | PCS | 12 | 个 | 螺栓M12×55（镀黄锌8.8）GB/T 5783 | 螺栓M12×55（镀黄锌8.8）GB/T 5783 | M09030500120157 |  |  |  | 配件 |  |  | 螺栓M12×55（镀黄锌8.8）GB/T 5783 | M09030500120157 | 个 | 0.4966
P202080090004 | TZB | SC13-125/10变压器 | 1QB.710.32135CA | M09030510120045 | 螺栓M12×45（镀黄锌8.8） | GB/T 5781 | 2 | 个 | 2020-03-06 | PCS | 2 | 个 | 螺栓M12×45（镀黄锌8.8）GB/T 5781 | 螺栓M12×45（镀黄锌8.8）GB/T 5781 | M09030510120045 |  |  |  | 配件 |  |  | 螺栓M12×45（镀黄锌8.8）GB/T 5781 | M09030510120045 | 个 | 0.6283
P202080090004 | TZB | SC13-125/10变压器 | 1QB.710.32135CA | M09040408003107 | 双头螺杆 12×230×80×80 | 8QT.931.2028.1 | 4 | 个 | 2020-03-06 | PCS | 4 | 个 | 双头螺杆 12×230×80×808QT.931.2028.1 | 双头螺杆 12×230×80×808QT.931.2028.1 | M09040408003107 |  |  |  | 配件 |  |  | 双头螺杆 12×230×80×808QT.931.2028.1 | M09040408003107 | 个 | 1.3717
P202080090004 | TZB | SC13-125/10变压器 | 1QB.710.32135CA | M10010200120080 | 支柱 80 | 8QT.043.2000.1 | 4 | 只 | 2020-03-06 | PCS | 4 | 只 | 支柱 808QT.043.2000.1 | 支柱 808QT.043.2000.1 | M10010200120080 |  |  |  | 配件 |  |  | 支柱 808QT.043.2000.1 | M10010200120080 | 只 | 5.177
P202080090004 | TZB | SC13-125/10变压器 | 1QB.710.32135CA | M10010600000160 | 压钉垫圈 | 8QT.950.2006.1 | 12 | 只 | 2020-03-06 | PCS | 12 | 只 | 压钉垫圈8QT.950.2006.1 | 压钉垫圈8QT.950.2006.1 | M10010600000160 |  |  |  | 配件 |  |  | 压钉垫圈8QT.950.2006.1 | M10010600000160 | 只 | 0.9402
P202080090004 | TZB | SC13-125/10变压器 | 1QB.710.32135CA | M11050100000110 | 固化剂 | HY5980 CI | 12.72 | KG | 2020-03-06 | PCS | 12.72 | KG | 固化剂HY5980 CI | 固化剂HY5980 CI | M11050100000110 |  |  |  | 树脂 |  |  | 固化剂HY5980 CI | M11050100000110 | KG | 27.7876
P202080090004 | TZB | SC13-125/10变压器 | 1QB.710.32135CA | M11050100000200 | 促进剂 | DY5985 CI | 0 | KG | 2020-03-06 | PCS | 0 | KG | 促进剂DY5985 CI | 促进剂DY5985 CI | M11050100000200 |  |  |  | 树脂 |  |  | 促进剂DY5985 CI | M11050100000200 | KG | 67.8496
P202080090004 | TZB | SC13-125/10变压器 | 1QB.710.32135CA | M11050100000300 | 色浆 | DW0133 CI | 0 | KG | 2020-03-06 | PCS | 0 | KG | 色浆DW0133 CI | 色浆DW0133 CI | M11050100000300 |  |  |  | 树脂 |  |  | 色浆DW0133 CI | M11050100000300 | KG | 252.2743
P202080090004 | TZB | SC13-125/10变压器 | 1QB.710.32135CA | M11050100000410 | 增韧剂 | DY040 CI | 1.06 | KG | 2020-03-06 | PCS | 1.06 | KG | 增韧剂DY040 CI | 增韧剂DY040 CI | M11050100000410 |  |  |  | 配件 |  |  | 增韧剂DY040 CI | M11050100000410 | KG | 45.6814
P202080090004 | TZB | SC13-125/10变压器 | 1QB.710.32135CA | M11050100000500 | 环氧树脂 | CY5980 CI | 13.78 | KG | 2020-03-06 | PCS | 13.78 | KG | 环氧树脂CY5980 CI | 环氧树脂CY5980 CI | M11050100000500 |  |  |  | 树脂 |  |  | 环氧树脂CY5980 CI | M11050100000500 | KG | 27.7876
P202080090004 | TZB | SC13-125/10变压器 | 1QB.710.32135CA | M11990100001000 | 硅微粉 | 硅宝604 | 26.5 | KG | 2020-03-06 | PCS | 26.5 | KG | 硅微粉硅宝604 | 硅微粉硅宝604 | M11990100001000 |  |  |  | 树脂 |  |  | 硅微粉硅宝604 | M11990100001000 | KG | 2.1504
P202080090004 | TZB | SC13-125/10变压器 | 1QB.710.32135CA | M13021101239000 | 支板 | 8QT.044.2003.2 | 2 | 块 | 2020-03-06 | PCS | 2 | KG | 支板8QT.044.2003.2 | 支板8QT.044.2003.2 | M13021101239000 |  |  |  | 配件 |  |  | 支板8QT.044.2003.2 | M13021101239000 | 块 | 8.4956
P202080090004 | TZB | SC13-125/10变压器 | 1QB.710.32135CA | 5QB-022-32135CA-1 | 垫脚 | 5QB.022.32135CA.1 | 1 | 台 | 2020-03-06 | PCS | inf | KG | 垫脚5QB.022.32135CA.1 | 垫脚5QB.022.32135CA.1 | 5QB-022-32135CA-1 |  |  |  | 配件 |  |  | 垫脚5QB.022.32135CA.1 | 5QB-022-32135CA-1 | 台 | 89.19
P202080090004 | TZB | SC13-125/10变压器 | 1QB.710.32135CA | 5QB-510-32135CA-1 | 导电杆 | 5QB.510.32135CA.1 | 1 | 支 | 2020-03-06 | PCS | 1 | 支 | 导电杆5QB.510.32135CA.1 | 导电杆5QB.510.32135CA.1 | 5QB-510-32135CA-1 |  |  |  | 配件 |  |  | 导电杆5QB.510.32135CA.1 | 5QB-510-32135CA-1 | 支 | 47.7876
P202080090004 | TZB | SC13-125/10变压器 | 1QB.710.32135CA | 5QB-510-32135CA-2 | 导电杆 | 5QB.510.32135CA.2 | 2 | 支 | 2020-03-06 | PCS | 2 | 支 | 导电杆5QB.510.32135CA.2 | 导电杆5QB.510.32135CA.2 | 5QB-510-32135CA-2 |  |  |  | 配件 |  |  | 导电杆5QB.510.32135CA.2 | 5QB-510-32135CA-2 | 支 | 33.6283
P202080090004 | TZB | SC13-125/10变压器 | 1QB.710.32135CA | 5QB-GBJYJ-32135CA-1 | 干变绝缘件 | 5QB.GBJYJ.32135CA.1 | 1 | 套 | 2020-03-06 | PCS | inf | KG | 干变绝缘件5QB.GBJYJ.32135CA.1 | 干变绝缘件5QB.GBJYJ.32135CA.1 | 5QB-GBJYJ-32135CA-1 |  |  |  | 配件 |  |  | 干变绝缘件5QB.GBJYJ.32135CA.1 | 5QB-GBJYJ-32135CA-1 | 套 | 619.47
P202080090004 | TZB | SC13-125/10变压器 | 1QB.710.32135CA | 5QB-TXJJ-32135CA-1 | 铁心夹件 | 5QB.TXJJ.32135CA.1 | 1 | 套 | 2020-03-06 | PCS | inf | KG | 铁心夹件5QB.TXJJ.32135CA.1 | 铁心夹件5QB.TXJJ.32135CA.1 | 5QB-TXJJ-32135CA-1 |  |  |  | 配件 |  |  | 铁心夹件5QB.TXJJ.32135CA.1 | 5QB-TXJJ-32135CA-1 | 套 | 270.45
P202080090004 | TZB | SC13-125/10变压器 | 1QB.710.32135CA | 8QB-135-32135CA-1 | 拉板 | 8QB.135.32135CA.1 | 1 | 台 | 2020-03-06 | PCS | inf | KG | 拉板8QB.135.32135CA.1 | 拉板8QB.135.32135CA.1 | 8QB-135-32135CA-1 |  |  |  | 配件 |  |  | 拉板8QB.135.32135CA.1 | 8QB-135-32135CA-1 | 台 | 62
P202080090004 | TZB | SC13-125/10变压器 | 1QB.710.32135CA | 8QB-751-31234TA-1 | 夹件绝缘 | 8QB.751.31234TA.1 | 8 | 块 | 2020-03-06 | PCS | 1.3333 | KG | 夹件绝缘8QB.751.31234TA.1 | 夹件绝缘8QB.751.31234TA.1 | 8QB-751-31234TA-1 |  |  |  | 配件 |  |  | 夹件绝缘8QB.751.31234TA.1 | 8QB-751-31234TA-1 | 块 | 4.0325
P202080090004 | TZB | SC13-125/10变压器 | 1QB.710.32135CA | 8QB-868-32135CA-1 | 铭牌 | 8QB.868.32135CA.1 | 1 | 块 | 2020-03-06 | PCS | 1 | 块 | 铭牌8QB.868.32135CA.1 | 铭牌 8QT.868.2103.1 | M12102000000100 | [7 empty] | M12102000000100 | 块 | 7.1681
P202080090004 | TZB | SC13-125/10变压器 | 1QB.710.32135CA | 8QT-132-2015-208 | 撑板 30×4×505 | 8QT.132.2015 | 12 | 支 | 2020-03-06 | PCS | 1.3333 | KG | 撑板 30×4×5058QT.132.2015 | 撑板 30×4×5058QT.132.2015 | 8QT-132-2015-208 |  |  |  | 配件 |  |  | 撑板 30×4×5058QT.132.2015 | 8QT-132-2015-208 | 支 | 2.3788
P202080090004 | TZB | SC13-125/10变压器 | 1QB.710.32135CA | 8QT-517-2009-7 | 接线片 | 8QT.517.2009.7 | 3 | 块 | 2020-03-06 | PCS | 3 | 块 | 接线片8QT.517.2009.7 | 接线片8QT.517.2009.7 | 8QT-517-2009-7 |  |  |  | 配件 |  |  | 接线片8QT.517.2009.7 | 8QT-517-2009-7 | 块 | 9.9115
P202080090004 | TZB | SC13-125/10变压器 | 1QB.710.32135CA | 8QT-518-2014-4 | 接地片 | 8QT.518.2014.4 | 1 | 片 | 2020-03-06 | PCS | 1 | 片 | 接地片8QT.518.2014.4 | 接地片8QT.518.2014.4 | 8QT-518-2014-4 |  |  |  | 配件 |  |  | 接地片8QT.518.2014.4 | 8QT-518-2014-4 | 片 | 1.1416
P202080090004 | TZB | SC13-125/10变压器 | 1QB.710.32135CA | F00000000000001 | 硅钢片纵剪加工费 |  | 458.64 | KG | 2020-03-06 | PCS | 458.64 | KG | 硅钢片纵剪加工费 | 硅钢片纵剪加工费 | F00000000000001 |  |  |  | 配件 |  |  | 硅钢片纵剪加工费 | F00000000000001 | KG | 0.1724
P202080090004 | TZB | SC13-125/10变压器 | 1QB.710.32135CA | M01010100000140 | 聚酰胺复合聚酯亚胺漆包铜圆线 | Q(ZY/X)-2/180 1.40/1.51 | 68.68 | KG | 2020-03-06 | PCS | 68.68 | KG | 聚酰胺复合聚酯亚胺漆包铜圆线Q(ZY/X)-2/180 1.40/1.51 | 聚酰胺复合聚酯亚胺漆包铜圆线Q(ZY/X)-2/180 1.40/1.51 | M01010100000140 |  |  | CU33 | 铜 | 聚酰胺复合聚酯亚胺漆包铜圆线 | 0 | 聚酰胺复合聚酯亚胺漆包铜圆线Q(ZY/X)-2/180 1.40/1.51 | M01010100000140 | KG | 70.4336
P202080090004 | TZB | SC13-125/10变压器 | 1QB.710.32135CA | M01020104651130 | 聚酯亚胺漆包铜扁线 | QZYB-2/180 4.65×11.30/4.81×11.46 | 62.62 | KG | 2020-03-06 | PCS | 62.62 | KG | 聚酯亚胺漆包铜扁线QZYB-2/180 4.65×11.30/4.81×11.46 | 聚酯亚胺漆包铜扁线QZYB-2/180 4.65×11.30/4.81×11.46 | M01020104651130 |  |  | CU10 | 铜 | 漆包扁线 | QZYB-2-C | 聚酯亚胺漆包铜扁线QZYB-2/180 4.65×11.30/4.81×11.46
P202080090004 | TZB | SC13-125/10变压器 | 1QB.710.32135CA | M01030200040040 | 4×40 铜母线 TMQY | GB/T 5585.1-2005 | 1.04 | KG | 2020-03-06 | PCS | 1.04 | KG | 4×40 铜母线 TMQYGB/T 5585.1-2005 | 4×40 铜母线 TMQYGB/T 5585.1-2005 | M01030200040040 |  |  | CU31 | 铜 | 铜母线 | 0 | 4×40 铜母线 TMQYGB/T 5585.1-2005 | M01030200040040 | KG | 64.0354
P202080090004 | TZB | SC13-125/10变压器 | 1QB.710.32135CA | M01050200000350 | 聚氯乙烯绝缘电缆 | ZR-BUR-35mm^2 | 2 | M | 2020-03-06 | PCS | 2 | M | 聚氯乙烯绝缘电缆ZR-BUR-35mm^2 | 聚氯乙烯绝缘电缆ZR-BUR-35mm^2 | M01050200000350 |  |  |  | 配件 |  |  | 聚氯乙烯绝缘电缆ZR-BUR-35mm^2 | M01050200000350 | M | 17.4444
P202080090004 | TZB | SC13-125/10变压器 | 1QB.710.32135CA | M02010102300852 | 剪切后硅钢片 | 23RK085 | 458.64 | KG | 2020-03-06 | PCS | 458.64 | KG | 剪切后硅钢片23RK085 | 剪切后硅钢片23RK085 | M02010102300852 |  |  | SS08 | 硅钢片 | 硅钢片 | 23RK085 | 剪切后硅钢片23RK085 | M02010102300852 | KG | 14.6881
P202090240004 | TZB | SCB13-160/10变压器 | 1QB.710.32136CA | M06030800000202 | 热缩绝缘管 | φ20（红） | 0 | M | 2018-09-17 | PCS | 0 | M | 热缩绝缘管φ20（红） | 热缩绝缘管φ20（红） | M06030800000202 |  |  |  | 配件 |  |  | 热缩绝缘管φ20（红） | M06030800000202 | M | 0.708
P202090240004 | TZB | SCB13-160/10变压器 | 1QB.710.32136CA | 5QB-022-33337YW-1 | 垫脚 | 5QB.022.33337YW.1 | 1 | 台 | 2018-09-17 | PCS | inf | KG | 垫脚5QB.022.33337YW.1 | 垫脚5QB.022.33337YW.1 | 5QB-022-33337YW-1 |  |  |  | 配件 |  |  | 垫脚5QB.022.33337YW.1 | 5QB-022-33337YW-1 | 台 | 117.676
P202090240004 | TZB | SCB13-160/10变压器 | 1QB.710.32136CA | 5QB-510-33336CA-1 | 导电杆装配 | 5QB.510.33336CA.1 | 1 | 支 | 2018-09-17 | PCS | 1 | 支 | 导电杆装配5QB.510.33336CA.1 | 导电杆装配5QB.510.33336CA.1 | 5QB-510-33336CA-1 |  |  |  | 配件 |  |  | 导电杆装配5QB.510.33336CA.1 | 5QB-510-33336CA-1 | 支 | 51.3274
P202090240004 | TZB | SCB13-160/10变压器 | 1QB.710.32136CA | 5QB-510-33336CA-2 | 导电杆装配 | 5QB.510.33336CA.2 | 2 | 支 | 2018-09-17 | PCS | 2 | 支 | 导电杆装配5QB.510.33336CA.2 | 导电杆装配5QB.510.33336CA.2 | 5QB-510-33336CA-2 |  |  |  | 配件 |  |  | 导电杆装配5QB.510.33336CA.2 | 5QB-510-33336CA-2 | 支 | 27.4336
P202090240004 | TZB | SCB13-160/10变压器 | 1QB.710.32136CA | 5QB-GBJYJ-33338YW-1 | 干变绝缘件 | 5QB.GBJYJ.33338YW.1 | 1 | 套 | 2018-09-17 | PCS | inf | KG | 干变绝缘件5QB.GBJYJ.33338YW.1 | 干变绝缘件5QB.GBJYJ.33338YW.1 | 5QB-GBJYJ-33338YW-1 |  |  |  | 配件 |  |  | 干变绝缘件5QB.GBJYJ.33338YW.1 | 5QB-GBJYJ-33338YW-1 | 套 | 619.47
P202090240004 | TZB | SCB13-160/10变压器 | 1QB.710.32136CA | 5QB-TXJJ-33338YW-1 | 铁心夹件 | 5QB.TXJJ.33338YW.1 | 1 | 套 | 2018-09-17 | PCS | inf | KG | 铁心夹件5QB.TXJJ.33338YW.1 | 铁心夹件5QB.TXJJ.33338YW.1 | 5QB-TXJJ-33338YW-1 |  |  |  | 配件 |  |  | 铁心夹件5QB.TXJJ.33338YW.1 | 5QB-TXJJ-33338YW-1 | 套 | 330.1
P202090240004 | TZB | SCB13-160/10变压器 | 1QB.710.32136CA | 8QB-135-33338YW-1 | 拉板 | 8QB.135.33338YW.1 | 1 | 台 | 2018-09-17 | PCS | inf | KG | 拉板8QB.135.33338YW.1 | 拉板8QB.135.33338YW.1 | 8QB-135-33338YW-1 |  |  |  | 配件 |  |  | 拉板8QB.135.33338YW.1 | 8QB-135-33338YW-1 | 台 | 64.78
P202090240004 | TZB | SCB13-160/10变压器 | 1QB.710.32136CA | 8QB-570-33337CA-1 | 接线端子 | 8QB.570.33337CA.1 | 24 | 个 | 2018-09-17 | PCS | 24 | 个 | 接线端子8QB.570.33337CA.1 | 接线端子8QB.570.33337CA.1 | 8QB-570-33337CA-1 |  |  |  | 配件 |  |  | 接线端子8QB.570.33337CA.1 | 8QB-570-33337CA-1 | 个 | 5.8407
P202090240004 | TZB | SCB13-160/10变压器 | 1QB.710.32136CA | 8QB-868-32136CA-1 | 铭牌 | 8QB.868.32136CA.1 | 1 | 块 | 2018-09-17 | PCS | 1 | 块 | 铭牌8QB.868.32136CA.1 | 铭牌 8QT.868.2103.1 | M12102000000100 | [7 empty] | M12102000000100 | 块 | 7.1681
P202090240004 | TZB | SCB13-160/10变压器 | 1QB.710.32136CA | 8QT-123-2022-1-247 | 撑条 388×8×6 | 8QT.123.2022.1 | 36 | 支 | 2018-09-17 | PCS | 1.2414 | KG | 撑条 388×8×68QT.123.2022.1 | 撑条 388×8×68QT.123.2022.1 | 8QT-123-2022-1-247 |  |  |  | 配件 |  |  | 撑条 388×8×68QT.123.2022.1 | 8QT-123-2022-1-247 | 支 | 0.5434
P202090240004 | TZB | SCB13-160/10变压器 | 1QB.710.32136CA | 8QT-132-2015-219 | 撑板 40×8×385 | 8QT.132.2015 | 9 | 支 | 2018-09-17 | PCS | 2.25 | KG | 撑板 40×8×3858QT.132.2015 | 撑板 40×8×3858QT.132.2015 | 8QT-132-2015-219 |  |  |  | 配件 |  |  | 撑板 40×8×3858QT.132.2015 | 8QT-132-2015-219 | 支 | 6.4275
P202090240004 | TZB | SCB13-160/10变压器 | 1QB.710.32136CA | 8QT-157-2063-1 | 衬垫 | 8QT.157.2063.1 | 8 | 块 | 2018-09-17 | PCS | 8 | 块 | 衬垫8QT.157.2063.1 | 衬垫8QT.157.2063.1 | 8QT-157-2063-1 |  |  |  | 配件 |  |  | 衬垫8QT.157.2063.1 | 8QT-157-2063-1 | 块 | 0.3053
P202090240004 | TZB | SCB13-160/10变压器 | 1QB.710.32136CA | 8QT-518-2014-4 | 接地片 | 8QT.518.2014.4 | 1 | 片 | 2018-09-17 | PCS | 1 | 片 | 接地片8QT.518.2014.4 | 接地片8QT.518.2014.4 | 8QT-518-2014-4 |  |  |  | 配件 |  |  | 接地片8QT.518.2014.4 | 8QT-518-2014-4 | 片 | 1.1416
P202090240004 | TZB | SCB13-160/10变压器 | 1QB.710.32136CA | 8QT-710-2014-2 | 绝缘垫圈 | 8QT.710.2014.2 | 8 | 块 | 2018-09-17 | PCS | 8 | 块 | 绝缘垫圈8QT.710.2014.2 | 绝缘垫圈8QT.710.2014.2 | 8QT-710-2014-2 |  |  |  | 配件 |  |  | 绝缘垫圈8QT.710.2014.2 | 8QT-710-2014-2 | 块 | 1.2389
P202090240004 | TZB | SCB13-160/10变压器 | 1QB.710.32136CA | 8QT-769-2026-6 | 绝缘管 | 8QT.769.2026.6 | 2 | 支 | 2018-09-17 | PCS | 0.11111 | KG | 绝缘管8QT.769.2026.6 | 绝缘管8QT.769.2026.6 | 8QT-769-2026-6 |  |  |  | 配件 |  |  | 绝缘管8QT.769.2026.6 | 8QT-769-2026-6 | 支 | 6.3335
P202090240004 | TZB | SCB13-160/10变压器 | 1QB.710.32136CA | F00000000000001 | 硅钢片纵剪加工费 |  | 608.4 | KG | 2018-09-17 | PCS | 608.4 | KG | 硅钢片纵剪加工费 | 硅钢片纵剪加工费 | F00000000000001 |  |  |  | 配件 |  |  | 硅钢片纵剪加工费 | F00000000000001 | KG | 0.1724
P202090240004 | TZB | SCB13-160/10变压器 | 1QB.710.32136CA | M01010100000160 | 聚酰胺复合聚酯亚胺漆包铜圆线 | Q(ZY/X)-2/180 1.6/1.71 | 78.78 | KG | 2018-09-17 | PCS | 78.78 | KG | 聚酰胺复合聚酯亚胺漆包铜圆线Q(ZY/X)-2/180 1.6/1.71 | 聚酰胺复合聚酯亚胺漆包铜圆线Q(ZY/X)-2/180 1.6/1.71 | M01010100000160 |  |  | CU33 | 铜 | 聚酰胺复合聚酯亚胺漆包铜圆线 | 0 | 聚酰胺复合聚酯亚胺漆包铜圆线Q(ZY/X)-2/180 1.6/1.71 | M01010100000160 | KG | 70.4336
P202090240004 | TZB | SCB13-160/10变压器 | 1QB.710.32136CA | M01030100400360 | T2铜带 | T2O60-0.40×360-GB/T 18813 | 81.9 | KG | 2018-09-17 | PCS | 81.9 | KG | T2铜带T2O60-0.40×360-GB/T 18813 | T2铜带T2O60-0.40×360-GB/T 18813 | M01030100400360 |  |  | CU25 | 铜 | 变压器铜箔 | TB-B | T2铜带T2O60-0.40×360-GB/T 18813 | M01030100400360 | KG | 64.0708
P202090240004 | TZB | SCB13-160/10变压器 | 1QB.710.32136CA | M01030200040040 | 4×40 铜母线 TMQY | GB/T 5585.1-2005 | 7.28 | KG | 2018-09-17 | PCS | 7.28 | KG | 4×40 铜母线 TMQYGB/T 5585.1-2005 | 4×40 铜母线 TMQYGB/T 5585.1-2005 | M01030200040040 |  |  | CU31 | 铜 | 铜母线 | 0 | 4×40 铜母线 TMQYGB/T 5585.1-2005 | M01030200040040 | KG | 64.0354
P202090240004 | TZB | SCB13-160/10变压器 | 1QB.710.32136CA | M01050200000350 | 聚氯乙烯绝缘电缆 | ZR-BUR-35mm^2 | 2 | M | 2018-09-17 | PCS | 2 | M | 聚氯乙烯绝缘电缆ZR-BUR-35mm^2 | 聚氯乙烯绝缘电缆ZR-BUR-35mm^2 | M01050200000350 |  |  |  | 配件 |  |  | 聚氯乙烯绝缘电缆ZR-BUR-35mm^2 | M01050200000350 | M | 17.4444
P202090240004 | TZB | SCB13-160/10变压器 | 1QB.710.32136CA | M02010102300852 | 剪切后硅钢片 | 23RK085 | 608.4 | KG | 2018-09-17 | PCS | 608.4 | KG | 剪切后硅钢片23RK085 | 剪切后硅钢片23RK085 | M02010102300852 |  |  | SS08 | 硅钢片 | 硅钢片 | 23RK085 | 剪切后硅钢片23RK085 | M02010102300852 | KG | 14.6881
P202090240004 | TZB | SCB13-160/10变压器 | 1QB.710.32136CA | M05020100000350 | 铜接线端子 | DT-35 | 12 | 只 | 2018-09-17 | PCS | 12 | 只 | 铜接线端子DT-35 | 铜接线端子DT-35 | M05020100000350 |  |  |  | 配件 |  |  | 铜接线端子DT-35 | M05020100000350 | 只 | 4.7863
P202090240004 | TZB | SCB13-160/10变压器 | 1QB.710.32136CA | M11050100000300 | 色浆 | DW0133 CI | 0 | KG | 2018-09-17 | PCS | 0 | KG | 色浆DW0133 CI | 色浆DW0133 CI | M11050100000300 |  |  |  | 树脂 |  |  | 色浆DW0133 CI | M11050100000300 | KG | 252.2743
P202090240004 | TZB | SCB13-160/10变压器 | 1QB.710.32136CA | M11050100000410 | 增韧剂 | DY040 CI | 1.06 | KG | 2018-09-17 | PCS | 1.06 | KG | 增韧剂DY040 CI | 增韧剂DY040 CI | M11050100000410 |  |  |  | 配件 |  |  | 增韧剂DY040 CI | M11050100000410 | KG | 45.6814
P202090240004 | TZB | SCB13-160/10变压器 | 1QB.710.32136CA | M11050100000500 | 环氧树脂 | CY5980 CI | 14.84 | KG | 2018-09-17 | PCS | 14.84 | KG | 环氧树脂CY5980 CI | 环氧树脂CY5980 CI | M11050100000500 |  |  |  | 树脂 |  |  | 环氧树脂CY5980 CI | M11050100000500 | KG | 27.7876
P202090240004 | TZB | SCB13-160/10变压器 | 1QB.710.32136CA | M11990100001000 | 硅微粉 | 硅宝604 | 29.68 | KG | 2018-09-17 | PCS | 29.68 | KG | 硅微粉硅宝604 | 硅微粉硅宝604 | M11990100001000 |  |  |  | 树脂 |  |  | 硅微粉硅宝604 | M11990100001000 | KG | 2.1504
P202090240004 | TZB | SCB13-160/10变压器 | 1QB.710.32136CA | M13021101239000 | 支板 | 8QT.044.2003.2 | 2 | 块 | 2018-09-17 | PCS | 2 | KG | 支板8QT.044.2003.2 | 支板8QT.044.2003.2 | M13021101239000 |  |  |  | 配件 |  |  | 支板8QT.044.2003.2 | M13021101239000 | 块 | 8.4956
P202090240004 | TZB | SCB13-160/10变压器 | 1QB.710.32136CA | M06030800000203 | 热缩绝缘管 | φ20（黄） | 0 | M | 2018-09-17 | PCS | 0 | M | 热缩绝缘管φ20（黄） | 热缩绝缘管φ20（黄） | M06030800000203 |  |  |  | 配件 |  |  | 热缩绝缘管φ20（黄） | M06030800000203 | M | 0.708
P202090240004 | TZB | SCB13-160/10变压器 | 1QB.710.32136CA | M06030800000204 | 热缩绝缘管 | φ20（绿） | 0 | M | 2018-09-17 | PCS | 0 | M | 热缩绝缘管φ20（绿） | 热缩绝缘管φ20（绿） | M06030800000204 |  |  |  | 配件 |  |  | 热缩绝缘管φ20（绿） | M06030800000204 | M | 0.708
P202090240004 | TZB | SCB13-160/10变压器 | 1QB.710.32136CA | M06039900000006 | 麦管 | NOMEX | 3 | 根 | 2018-09-17 | PCS | 3 | 根 | 麦管NOMEX | 麦管NOMEX | M06039900000006 |  |  |  | 配件 |  |  | 麦管NOMEX | M06039900000006 | 根 | 11.8407
P202090240004 | TZB | SCB13-160/10变压器 | 1QB.710.32136CA | M06050100600030 | 无碱无蜡玻璃纤维带 | ET60-30-（P）-JC/T 174 | 3.03 | KG | 2018-09-17 | PCS | 3.03 | KG | 无碱无蜡玻璃纤维带ET60-30-（P）-JC/T 174 | 无碱无蜡玻璃纤维带ET60-30-（P）-JC/T 174 | M06050100600030 |  |  |  | 配件 |  |  | 无碱无蜡玻璃纤维带ET60-30-（P）-JC/T 174 | M06050100600030 | KG | 40
P202090240004 | TZB | SCB13-160/10变压器 | 1QB.710.32136CA | M06050101400050 | 无碱无蜡玻璃纤维带 | ET140-50-（P）-JC/T 174 | 2.02 | KG | 2018-09-17 | PCS | 2.02 | KG | 无碱无蜡玻璃纤维带ET140-50-（P）-JC/T 174 | 无碱无蜡玻璃纤维带ET140-50-（P）-JC/T 174 | M06050101400050 |  |  |  | 配件 |  |  | 无碱无蜡玻璃纤维带ET140-50-（P）-JC/T 174 | M06050101400050 | KG | 32.7434
P202090240004 | TZB | SCB13-160/10变压器 | 1QB.710.32136CA | M06050501203302 | 0.18 F级预浸料 6440 | JB/T 10942 | 7.35 | KG | 2018-09-17 | PCS | 7.35 | KG | 0.18 F级预浸料 6440JB/T 10942 | 0.18 F级预浸料 6440JB/T 10942 | M06050501203302 |  |  |  | 配件 |  |  | 0.18 F级预浸料 6440JB/T 10942 | M06050501203302 | KG | 24.6018
P202090240004 | TZB | SCB13-160/10变压器 | 1QB.710.32136CA | M06050501203305 | 0.40 F级预浸料 6440 | JB/T 10942 | 2.1 | KG | 2018-09-17 | PCS | 2.1 | KG | 0.40 F级预浸料 6440JB/T 10942 | 0.40 F级预浸料 6440JB/T 10942 | M06050501203305 |  |  |  | 配件 |  |  | 0.40 F级预浸料 6440JB/T 10942 | M06050501203305 | KG | 24.6018
P202090240004 | TZB | SCB13-160/10变压器 | 1QB.710.32136CA | M0605200002 | 0.45无碱玻璃纤维短切毡 EMC 450 |  | 2.2 | KG | 2018-09-17 | PCS | 2.2 | KG | 0.45无碱玻璃纤维短切毡 EMC 450 | 0.45无碱玻璃纤维短切毡 EMC 450 | M0605200002 |  |  |  | 配件 |  |  | 0.45无碱玻璃纤维短切毡 EMC 450 | M0605200002 | KG | 11.0619
P202090240004 | TZB | SCB13-160/10变压器 | 1QB.710.32136CA | M06060590000627 | 0.5 复合聚酯薄膜 D280 | JB/T 4059 | 1 | KG | 2018-09-17 | PCS | 1 | KG | 0.5 复合聚酯薄膜 D280JB/T 4059 | 0.5 复合聚酯薄膜 D280JB/T 4059 | M06060590000627 |  |  |  | 配件 |  |  | 0.5 复合聚酯薄膜 D280JB/T 4059 | M06060590000627 | KG | 26.5487
P202090240004 | TZB | SCB13-160/10变压器 | 1QB.710.32136CA | M06060905000146 | 0.60/4×4 F级有溶剂环氧玻璃纤维网格 2940 | JB/T 10322.3 | 18.7 | M2 | 2018-09-17 | PCS | 18.7 | M2 | 0.60/4×4 F级有溶剂环氧玻璃纤维网格 2940JB/T 10322.3 | 0.60/4×4 F级有溶剂环氧玻璃纤维网格 2940JB/T 10322.3 | M06060905000146 |  |  |  | 配件 |  |  | 0.60/4×4 F级有溶剂环氧玻璃纤维网格 2940JB/T 10322.3 | M06060905000146 | M2 | 7.5221
P202090240004 | TZB | SCB13-160/10变压器 | 1QB.710.32136CA | M06060905000149 | 1.60/6×5 F级有溶剂环氧玻璃纤维网格 2940 | JB/T 10322.3 | 7.7 | M2 | 2018-09-17 | PCS | 7.7 | M2 | 1.60/6×5 F级有溶剂环氧玻璃纤维网格 2940JB/T 10322.3 | 1.60/6×5 F级有溶剂环氧玻璃纤维网格 2940JB/T 10322.3 | M06060905000149 |  |  |  | 配件 |  |  | 1.60/6×5 F级有溶剂环氧玻璃纤维网格 2940JB/T 10322.3 | M06060905000149 | M2 | 15.0442
P202090240004 | TZB | SCB13-160/10变压器 | 1QB.710.32136CA | M06070108760032 | 垫块 | 8QB.193.33341CA | 1 | 套 | 2018-09-17 | PCS | inf | KG | 垫块8QB.193.33341CA | 垫块8QB.193.33341CA | M06070108760032 |  |  |  | 配件 |  |  | 垫块8QB.193.33341CA | M06070108760032 | 套 | 136.282
P202090240004 | TZB | SCB13-160/10变压器 | 1QB.710.32136CA | M06070293324407 | 垫块 | 8QB.193.33244CA.7 | 24 | 块 | 2018-09-17 | PCS | 0.72727 | KG | 垫块8QB.193.33244CA.7 | 垫块8QB.193.33244CA.7 | M06070293324407 |  |  |  | 配件 |  |  | 垫块8QB.193.33244CA.7 | M06070293324407 | 块 | 1.2478
P202090240004 | TZB | SCB13-160/10变压器 | 1QB.710.32136CA | M06070293324408 | 垫块 | 8QB.193.33244CA.8 | 24 | 块 | 2018-09-17 | PCS | 0.96 | KG | 垫块8QB.193.33244CA.8 | 垫块8QB.193.33244CA.8 | M06070293324408 |  |  |  | 配件 |  |  | 垫块8QB.193.33244CA.8 | M06070293324408 | 块 | 1.6637
P202090240004 | TZB | SCB13-160/10变压器 | 1QB.710.32136CA | M06070293326840 | 垫块 | 8QT.193.2057.1 | 12 | 块 | 2018-09-17 | PCS | 0.048 | KG | 垫块8QT.193.2057.1 | 垫块8QT.193.2057.1 | M06070293326840 |  |  |  | 配件 |  |  | 垫块8QT.193.2057.1 | M06070293326840 | 块 | 0.708
P202090240004 | TZB | SCB13-160/10变压器 | 1QB.710.32136CA | M06080500000010 | PTC支座 | 8QT.043.2047 | 3 | 支 | 2018-09-17 | PCS | 0.03 | KG | PTC支座8QT.043.2047 | PTC支座8QT.043.2047 | M06080500000010 |  |  |  | 配件 |  |  | PTC支座8QT.043.2047 | M06080500000010 | 支 | 0.885
P202090240004 | TZB | SCB13-160/10变压器 | 1QB.710.32136CA | M06090100500050 | 绝缘子 | ZJ-1-φ50×50 | 6 | 只 | 2018-09-17 | PCS | 6 | 只 | 绝缘子ZJ-1-φ50×50 | 绝缘子ZJ-1-φ50×50 | M06090100500050 |  |  |  | 配件 |  |  | 绝缘子ZJ-1-φ50×50 | M06090100500050 | 只 | 3.1545
P202090240004 | TZB | SCB13-160/10变压器 | 1QB.710.32136CA | M06090100600130 | 绝缘子 | ZJ-10-φ60×130 | 3 | 只 | 2018-09-17 | PCS | 3 | 只 | 绝缘子ZJ-10-φ60×130 | 绝缘子ZJ-10-φ60×130 | M06090100600130 |  |  |  | 配件 |  |  | 绝缘子ZJ-10-φ60×130 | M06090100600130 | 只 | 23.0088
P202090240004 | TZB | SCB13-160/10变压器 | 1QB.710.32136CA | M06100300000057 | 夹件绝缘 | 8QB.751.33339CA.1 | 8 | 块 | 2018-09-17 | PCS | 4 | KG | 夹件绝缘8QB.751.33339CA.1 | 夹件绝缘8QB.751.33339CA.1 | M06100300000057 |  |  |  | 配件 |  |  | 夹件绝缘8QB.751.33339CA.1 | M06100300000057 | 块 | 10.9913
P202090240004 | TZB | SCB13-160/10变压器 | 1QB.710.32136CA | M0701080022 | 弹簧垫圈16（镀黄锌） | GB/T 93 | 3 | 个 | 2018-09-17 | PCS | 3 | 个 | 弹簧垫圈16（镀黄锌）GB/T 93 | 弹簧垫圈16（镀黄锌）GB/T 93 | M0701080022 |  |  |  | 配件 |  |  | 弹簧垫圈16（镀黄锌）GB/T 93 | M0701080022 | 个 | 0.0752
P202090240004 | TZB | SCB13-160/10变压器 | 1QB.710.32136CA | M0702050558 | 螺栓M12×120（镀黄锌8.8） | GB/T 5782 | 4 | 个 | 2018-09-17 | PCS | 4 | 个 | 螺栓M12×120（镀黄锌8.8）GB/T 5782 | 螺栓M12×120（镀黄锌8.8）GB/T 5782 | M0702050558 |  |  |  | 配件 |  |  | 螺栓M12×120（镀黄锌8.8）GB/T 5782 | M0702050558 | 个 | 1.7788
P202090240004 | TZB | SCB13-160/10变压器 | 1QB.710.32136CA | M09010200000100 | 铜垫圈10（镀锡CU2） | GB/T 97.2 | 24 | 个 | 2018-09-17 | PCS | 24 | 个 | 铜垫圈10（镀锡CU2）GB/T 97.2 | 铜垫圈10（镀锡CU2）GB/T 97.2 | M09010200000100 |  |  |  | 配件 |  |  | 铜垫圈10（镀锡CU2）GB/T 97.2 | M09010200000100 | 个 | 0.2564
P202090240004 | TZB | SCB13-160/10变压器 | 1QB.710.32136CA | M09010200000120 | 铜垫圈12（镀锡CU2） | GB/T 97.2 | 6 | 个 | 2018-09-17 | PCS | 6 | 个 | 铜垫圈12（镀锡CU2）GB/T 97.2 | 铜垫圈12（镀锡CU2）GB/T 97.2 | M09010200000120 |  |  |  | 配件 |  |  | 铜垫圈12（镀锡CU2）GB/T 97.2 | M09010200000120 | 个 | 0.2222
P202090240004 | TZB | SCB13-160/10变压器 | 1QB.710.32136CA | M09010300000101 | 垫圈10（镀黄锌200HV） | GB/T 97.1 | 2 | 个 | 2018-09-17 | PCS | 2 | 个 | 垫圈10（镀黄锌200HV）GB/T 97.1 | 垫圈10（镀黄锌200HV）GB/T 97.1 | M09010300000101 |  |  |  | 配件 |  |  | 垫圈10（镀黄锌200HV）GB/T 97.1 | M09010300000101 | 个 | 0.0354
P202090240004 | TZB | SCB13-160/10变压器 | 1QB.710.32136CA | M09010300000121 | 垫圈12（镀黄锌200HV） | GB/T 97.1 | 52 | 个 | 2018-09-17 | PCS | 52 | 个 | 垫圈12（镀黄锌200HV）GB/T 97.1 | 垫圈12（镀黄锌200HV）GB/T 97.1 | M09010300000121 |  |  |  | 配件 |  |  | 垫圈12（镀黄锌200HV）GB/T 97.1 | M09010300000121 | 个 | 0.0478
P202090240004 | TZB | SCB13-160/10变压器 | 1QB.710.32136CA | M09010500000087 | 垫圈16（镀黄锌200HV） | GB/T 97.1 | 3 | 个 | 2018-09-17 | PCS | 3 | 个 | 垫圈16（镀黄锌200HV）GB/T 97.1 | 垫圈16（镀黄锌200HV）GB/T 97.1 | M09010500000087 |  |  |  | 配件 |  |  | 垫圈16（镀黄锌200HV）GB/T 97.1 | M09010500000087 | 个 | 0.0752
P202090240004 | TZB | SCB13-160/10变压器 | 1QB.710.32136CA | M09010500000104 | 弹簧垫圈10（镀黄锌） | GB/T 93 | 8 | 个 | 2018-09-17 | PCS | 8 | 个 | 弹簧垫圈10（镀黄锌）GB/T 93 | 弹簧垫圈10（镀黄锌）GB/T 93 | M09010500000104 |  |  |  | 配件 |  |  | 弹簧垫圈10（镀黄锌）GB/T 93 | M09010500000104 | 个 | 0.0372
P202090240004 | TZB | SCB13-160/10变压器 | 1QB.710.32136CA | M09010500000121 | 弹簧垫圈12（镀黄锌） | GB/T 93 | 23 | 个 | 2018-09-17 | PCS | 23 | 个 | 弹簧垫圈12（镀黄锌）GB/T 93 | 弹簧垫圈12（镀黄锌）GB/T 93 | M09010500000121 |  |  |  | 配件 |  |  | 弹簧垫圈12（镀黄锌）GB/T 93 | M09010500000121 | 个 | 0.0611
P202090240004 | TZB | SCB13-160/10变压器 | 1QB.710.32136CA | M09020100000120 | 铜螺母M12（镀锡CU2） | GB/T 6170 | 3 | 个 | 2018-09-17 | PCS | 3 | 个 | 铜螺母M12（镀锡CU2）GB/T 6170 | 铜螺母M12（镀锡CU2）GB/T 6170 | M09020100000120 |  |  |  | 配件 |  |  | 铜螺母M12（镀锡CU2）GB/T 6170 | M09020100000120 | 个 | 1.0513
P202090240004 | TZB | SCB13-160/10变压器 | 1QB.710.32136CA | M09020100000121 | 铜薄螺母M12（镀锡CU2） | GB/T 6172.1 | 3 | 个 | 2018-09-17 | PCS | 3 | 个 | 铜薄螺母M12（镀锡CU2）GB/T 6172.1 | 铜薄螺母M12（镀锡CU2）GB/T 6172.1 | M09020100000121 |  |  |  | 配件 |  |  | 铜薄螺母M12（镀锡CU2）GB/T 6172.1 | M09020100000121 | 个 | 0.5752
P202090240004 | TZB | SCB13-160/10变压器 | 1QB.710.32136CA | M09020200000103 | 螺母M10（镀黄锌8） | GB/T 6170 | 8 | 个 | 2018-09-17 | PCS | 8 | 个 | 螺母M10（镀黄锌8）GB/T 6170 | 螺母M10（镀黄锌8）GB/T 6170 | M09020200000103 |  |  |  | 配件 |  |  | 螺母M10（镀黄锌8）GB/T 6170 | M09020200000103 | 个 | 0.1062
P202090240004 | TZB | SCB13-160/10变压器 | 1QB.710.32136CA | M09020200000124 | 螺母M12（镀黄锌8） | GB/T 6170 | 39 | 个 | 2018-09-17 | PCS | 39 | 个 | 螺母M12（镀黄锌8）GB/T 6170 | 螺母M12（镀黄锌8）GB/T 6170 | M09020200000124 |  |  |  | 配件 |  |  | 螺母M12（镀黄锌8）GB/T 6170 | M09020200000124 | 个 | 0.1982
P202090240004 | TZB | SCB13-160/10变压器 | 1QB.710.32136CA | M09020200000172 | 螺母M16（镀黄锌8） | GB/T 6170 | 3 | 个 | 2018-09-17 | PCS | 3 | 个 | 螺母M16（镀黄锌8）GB/T 6170 | 螺母M16（镀黄锌8）GB/T 6170 | M09020200000172 |  |  |  | 配件 |  |  | 螺母M16（镀黄锌8）GB/T 6170 | M09020200000172 | 个 | 0.2389
P202090240004 | TZB | SCB13-160/10变压器 | 1QB.710.32136CA | M09020200000250 | 薄螺母M12（镀黄锌8） | GB/T 6172.1 | 14 | 个 | 2018-09-17 | PCS | 14 | 个 | 薄螺母M12（镀黄锌8）GB/T 6172.1 | 薄螺母M12（镀黄锌8）GB/T 6172.1 | M09020200000250 |  |  |  | 配件 |  |  | 薄螺母M12（镀黄锌8）GB/T 6172.1 | M09020200000250 | 个 | 0.146
P202090240004 | TZB | SCB13-160/10变压器 | 1QB.710.32136CA | M09030200100020 | 铜螺栓M10×20（CU2） | GB/T 5783 | 12 | 个 | 2018-09-17 | PCS | 12 | 个 | 铜螺栓M10×20（CU2）GB/T 5783 | 铜螺栓M10×20（CU2）GB/T 5783 | M09030200100020 |  |  |  | 配件 |  |  | 铜螺栓M10×20（CU2）GB/T 5783 | M09030200100020 | 个 | 1.7094
P202090240004 | TZB | SCB13-160/10变压器 | 1QB.710.32136CA | M09030500000418 | 螺栓M10×16（镀黄锌8.8） | GB/T 5783 | 2 | 个 | 2018-09-17 | PCS | 2 | 个 | 螺栓M10×16（镀黄锌8.8）GB/T 5783 | 螺栓M10×16（镀黄锌8.8）GB/T 5783 | M09030500000418 |  |  |  | 配件 |  |  | 螺栓M10×16（镀黄锌8.8）GB/T 5783 | M09030500000418 | 个 | 0.1938
P202090240004 | TZB | SCB13-160/10变压器 | 1QB.710.32136CA | M09030500000421 | 螺栓M12×15（镀黄锌8.8） | GB/T 5783 | 6 | 个 | 2018-09-17 | PCS | 6 | 个 | 螺栓M12×15（镀黄锌8.8）GB/T 5783 | 螺栓M12×15（镀黄锌8.8）GB/T 5783 | M09030500000421 |  |  |  | 配件 |  |  | 螺栓M12×15（镀黄锌8.8）GB/T 5783 | M09030500000421 | 个 | 0.3327
P202090240004 | TZB | SCB13-160/10变压器 | 1QB.710.32136CA | M09030500120157 | 螺栓M12×55（镀黄锌8.8） | GB/T 5783 | 2 | 个 | 2018-09-17 | PCS | 2 | 个 | 螺栓M12×55（镀黄锌8.8）GB/T 5783 | 螺栓M12×55（镀黄锌8.8）GB/T 5783 | M09030500120157 |  |  |  | 配件 |  |  | 螺栓M12×55（镀黄锌8.8）GB/T 5783 | M09030500120157 | 个 | 0.4966
P202090240004 | TZB | SCB13-160/10变压器 | 1QB.710.32136CA | M09030510120061 | 螺栓M12×60（镀黄锌8.8） | GB/T 5783 | 12 | 个 | 2018-09-17 | PCS | 12 | 个 | 螺栓M12×60（镀黄锌8.8）GB/T 5783 | 螺栓M12×60（镀黄锌8.8）GB/T 5783 | M09030510120061 |  |  |  | 配件 |  |  | 螺栓M12×60（镀黄锌8.8）GB/T 5783 | M09030510120061 | 个 | 0.7265
P202090240004 | TZB | SCB13-160/10变压器 | 1QB.710.32136CA | M09040201200351 | 双头螺杆 10×270×60×60 | 8QT.931.2028.1 | 4 | 支 | 2018-09-17 | PCS | 1.3333 | KG | 双头螺杆 10×270×60×608QT.931.2028.1 | 双头螺杆 12×270×80×1008QT.931.2028.1 | M09040301202700 |  |  |  | 配件 |  |  | 双头螺杆 12×270×80×1008QT.931.2028.1 | M09040301202700 | 个 | 1.8759
P202090240004 | TZB | SCB13-160/10变压器 | 1QB.710.32136CA | M09040301202700 | 双头螺杆 12×270×80×100 | 8QT.931.2028.1 | 8 | 个 | 2018-09-17 | PCS | 2 | KG | 双头螺杆 12×270×80×1008QT.931.2028.1 | 双头螺杆 12×270×80×1008QT.931.2028.1 | M09040301202700 |  |  |  | 配件 |  |  | 双头螺杆 12×270×80×1008QT.931.2028.1 | M09040301202700 | 个 | 1.8759
P202090240004 | TZB | SCB13-160/10变压器 | 1QB.710.32136CA | M09050101602314 | 螺栓M12×35（镀黄锌8.8） | GB/T 5783 | 3 | 个 | 2018-09-17 | PCS | 3 | 个 | 螺栓M12×35（镀黄锌8.8）GB/T 5783 | 螺栓M12×35（镀黄锌8.8）GB/T 5783 | M09050101602314 |  |  |  | 配件 |  |  | 螺栓M12×35（镀黄锌8.8）GB/T 5783 | M09050101602314 | 个 | 0.5097
P202090240004 | TZB | SCB13-160/10变压器 | 1QB.710.32136CA | M09050101602315 | 焊接螺柱M12×30（镀黄锌8.8） | GB/T 902.1 | 3 | 个 | 2018-09-17 | PCS | 3 | 个 | 焊接螺柱M12×30（镀黄锌8.8）GB/T 902.1 | 焊接螺柱M12×30（镀黄锌8.8）GB/T 902.1 | M09050101602315 | [7 empty] | M09050101602315 | 个 | 0.5097
P202090240004 | TZB | SCB13-160/10变压器 | 1QB.710.32136CA | M10010100000004 | 支柱 80 | 8QT.043.2000.3 | 4 | 个 | 2018-09-17 | PCS | 4 | 个 | 支柱 808QT.043.2000.3 | 支柱 808QT.043.2000.3 | M10010100000004 |  |  |  | 配件 |  |  | 支柱 808QT.043.2000.3 | M10010100000004 | 个 | 5.177
P202090240004 | TZB | SCB13-160/10变压器 | 1QB.710.32136CA | M10010600000160 | 压钉垫圈 | 8QT.950.2006.1 | 12 | 只 | 2018-09-17 | PCS | 12 | 只 | 压钉垫圈8QT.950.2006.1 | 压钉垫圈8QT.950.2006.1 | M10010600000160 |  |  |  | 配件 |  |  | 压钉垫圈8QT.950.2006.1 | M10010600000160 | 只 | 0.9402
P202090240004 | TZB | SCB13-160/10变压器 | 1QB.710.32136CA | M10020421850038 | 接线片 | 8QT.517.2009.6 | 3 | 片 | 2018-09-17 | PCS | 3 | 片 | 接线片8QT.517.2009.6 | 接线片8QT.517.2009.6 | M10020421850038 |  |  |  | 配件 |  |  | 接线片8QT.517.2009.6 | M10020421850038 | 片 | 6.3717
P202090240004 | TZB | SCB13-160/10变压器 | 1QB.710.32136CA | M11050100000110 | 固化剂 | HY5980 CI | 13.78 | KG | 2018-09-17 | PCS | 13.78 | KG | 固化剂HY5980 CI | 固化剂HY5980 CI | M11050100000110 |  |  |  | 树脂 |  |  | 固化剂HY5980 CI | M11050100000110 | KG | 27.7876
P202090240004 | TZB | SCB13-160/10变压器 | 1QB.710.32136CA | M11050100000200 | 促进剂 | DY5985 CI | 0 | KG | 2018-09-17 | PCS | 0 | KG | 促进剂DY5985 CI | 促进剂DY5985 CI | M11050100000200 |  |  |  | 树脂 |  |  | 促进剂DY5985 CI | M11050100000200 | KG | 67.8496
P202090240004 | TZB | SCB13-160/10变压器 | 1QB.710.32136CA | M11050100000300 | 色浆 | DW0133 CI | 0 | KG | 2018-09-17 | PCS | 0 | KG | 色浆DW0133 CI | 色浆DW0133 CI | M11050100000300 |  |  |  | 树脂 |  |  | 色浆DW0133 CI | M11050100000300 | KG | 252.2743
P202090240004 | TZB | SCB13-160/10变压器 | 1QB.710.32136CA | 5QB-022-33337YW-1 | 垫脚 | 5QB.022.33337YW.1 | 1 | 台 | 2018-09-17 | PCS | inf | KG | 垫脚5QB.022.33337YW.1 | 垫脚5QB.022.33337YW.1 | 5QB-022-33337YW-1 |  |  |  | 配件 |  |  | 垫脚5QB.022.33337YW.1 | 5QB-022-33337YW-1 | 台 | 117.676
P202090240004 | TZB | SCB13-160/10变压器 | 1QB.710.32136CA | 5QB-510-33336CA-1 | 导电杆装配 | 5QB.510.33336CA.1 | 1 | 支 | 2018-09-17 | PCS | 1 | 支 | 导电杆装配5QB.510.33336CA.1 | 导电杆装配5QB.510.33336CA.1 | 5QB-510-33336CA-1 |  |  |  | 配件 |  |  | 导电杆装配5QB.510.33336CA.1 | 5QB-510-33336CA-1 | 支 | 51.3274
P202090240004 | TZB | SCB13-160/10变压器 | 1QB.710.32136CA | 5QB-510-33336CA-2 | 导电杆装配 | 5QB.510.33336CA.2 | 2 | 支 | 2018-09-17 | PCS | 2 | 支 | 导电杆装配5QB.510.33336CA.2 | 导电杆装配5QB.510.33336CA.2 | 5QB-510-33336CA-2 |  |  |  | 配件 |  |  | 导电杆装配5QB.510.33336CA.2 | 5QB-510-33336CA-2 | 支 | 27.4336
P202090240004 | TZB | SCB13-160/10变压器 | 1QB.710.32136CA | 5QB-GBJYJ-33338YW-1 | 干变绝缘件 | 5QB.GBJYJ.33338YW.1 | 1 | 套 | 2018-09-17 | PCS | inf | KG | 干变绝缘件5QB.GBJYJ.33338YW.1 | 干变绝缘件5QB.GBJYJ.33338YW.1 | 5QB-GBJYJ-33338YW-1 |  |  |  | 配件 |  |  | 干变绝缘件5QB.GBJYJ.33338YW.1 | 5QB-GBJYJ-33338YW-1 | 套 | 619.47
P202090240004 | TZB | SCB13-160/10变压器 | 1QB.710.32136CA | 5QB-TXJJ-33338YW-1 | 铁心夹件 | 5QB.TXJJ.33338YW.1 | 1 | 套 | 2018-09-17 | PCS | inf | KG | 铁心夹件5QB.TXJJ.33338YW.1 | 铁心夹件5QB.TXJJ.33338YW.1 | 5QB-TXJJ-33338YW-1 |  |  |  | 配件 |  |  | 铁心夹件5QB.TXJJ.33338YW.1 | 5QB-TXJJ-33338YW-1 | 套 | 330.1
P202090240004 | TZB | SCB13-160/10变压器 | 1QB.710.32136CA | 8QB-135-33338YW-1 | 拉板 | 8QB.135.33338YW.1 | 1 | 台 | 2018-09-17 | PCS | inf | KG | 拉板8QB.135.33338YW.1 | 拉板8QB.135.33338YW.1 | 8QB-135-33338YW-1 |  |  |  | 配件 |  |  | 拉板8QB.135.33338YW.1 | 8QB-135-33338YW-1 | 台 | 64.78
P202090240004 | TZB | SCB13-160/10变压器 | 1QB.710.32136CA | 8QB-570-33337CA-1 | 接线端子 | 8QB.570.33337CA.1 | 24 | 个 | 2018-09-17 | PCS | 24 | 个 | 接线端子8QB.570.33337CA.1 | 接线端子8QB.570.33337CA.1 | 8QB-570-33337CA-1 |  |  |  | 配件 |  |  | 接线端子8QB.570.33337CA.1 | 8QB-570-33337CA-1 | 个 | 5.8407
P202090240004 | TZB | SCB13-160/10变压器 | 1QB.710.32136CA | 8QB-868-32136CA-1 | 铭牌 | 8QB.868.32136CA.1 | 1 | 块 | 2018-09-17 | PCS | 1 | 块 | 铭牌8QB.868.32136CA.1 | 铭牌 8QT.868.2103.1 | M12102000000100 | [7 empty] | M12102000000100 | 块 | 7.1681
P202090240004 | TZB | SCB13-160/10变压器 | 1QB.710.32136CA | 8QT-123-2022-1-247 | 撑条 388×8×6 | 8QT.123.2022.1 | 36 | 支 | 2018-09-17 | PCS | 1.2414 | KG | 撑条 388×8×68QT.123.2022.1 | 撑条 388×8×68QT.123.2022.1 | 8QT-123-2022-1-247 |  |  |  | 配件 |  |  | 撑条 388×8×68QT.123.2022.1 | 8QT-123-2022-1-247 | 支 | 0.5434
P202090240004 | TZB | SCB13-160/10变压器 | 1QB.710.32136CA | 8QT-132-2015-219 | 撑板 40×8×385 | 8QT.132.2015 | 9 | 支 | 2018-09-17 | PCS | 2.25 | KG | 撑板 40×8×3858QT.132.2015 | 撑板 40×8×3858QT.132.2015 | 8QT-132-2015-219 |  |  |  | 配件 |  |  | 撑板 40×8×3858QT.132.2015 | 8QT-132-2015-219 | 支 | 6.4275
P202090240004 | TZB | SCB13-160/10变压器 | 1QB.710.32136CA | 8QT-157-2063-1 | 衬垫 | 8QT.157.2063.1 | 8 | 块 | 2018-09-17 | PCS | 8 | 块 | 衬垫8QT.157.2063.1 | 衬垫8QT.157.2063.1 | 8QT-157-2063-1 |  |  |  | 配件 |  |  | 衬垫8QT.157.2063.1 | 8QT-157-2063-1 | 块 | 0.3053
P202090240004 | TZB | SCB13-160/10变压器 | 1QB.710.32136CA | 8QT-518-2014-4 | 接地片 | 8QT.518.2014.4 | 1 | 片 | 2018-09-17 | PCS | 1 | 片 | 接地片8QT.518.2014.4 | 接地片8QT.518.2014.4 | 8QT-518-2014-4 |  |  |  | 配件 |  |  | 接地片8QT.518.2014.4 | 8QT-518-2014-4 | 片 | 1.1416
P202090240004 | TZB | SCB13-160/10变压器 | 1QB.710.32136CA | 8QT-710-2014-2 | 绝缘垫圈 | 8QT.710.2014.2 | 8 | 块 | 2018-09-17 | PCS | 8 | 块 | 绝缘垫圈8QT.710.2014.2 | 绝缘垫圈8QT.710.2014.2 | 8QT-710-2014-2 |  |  |  | 配件 |  |  | 绝缘垫圈8QT.710.2014.2 | 8QT-710-2014-2 | 块 | 1.2389
P202090240004 | TZB | SCB13-160/10变压器 | 1QB.710.32136CA | 8QT-769-2026-6 | 绝缘管 | 8QT.769.2026.6 | 2 | 支 | 2018-09-17 | PCS | 0.11111 | KG | 绝缘管8QT.769.2026.6 | 绝缘管8QT.769.2026.6 | 8QT-769-2026-6 |  |  |  | 配件 |  |  | 绝缘管8QT.769.2026.6 | 8QT-769-2026-6 | 支 | 6.3335
P202090240004 | TZB | SCB13-160/10变压器 | 1QB.710.32136CA | F00000000000001 | 硅钢片纵剪加工费 |  | 608.4 | KG | 2018-09-17 | PCS | 608.4 | KG | 硅钢片纵剪加工费 | 硅钢片纵剪加工费 | F00000000000001 |  |  |  | 配件 |  |  | 硅钢片纵剪加工费 | F00000000000001 | KG | 0.1724
P202090240004 | TZB | SCB13-160/10变压器 | 1QB.710.32136CA | M01010100000160 | 聚酰胺复合聚酯亚胺漆包铜圆线 | Q(ZY/X)-2/180 1.6/1.71 | 78.78 | KG | 2018-09-17 | PCS | 78.78 | KG | 聚酰胺复合聚酯亚胺漆包铜圆线Q(ZY/X)-2/180 1.6/1.71 | 聚酰胺复合聚酯亚胺漆包铜圆线Q(ZY/X)-2/180 1.6/1.71 | M01010100000160 |  |  | CU33 | 铜 | 聚酰胺复合聚酯亚胺漆包铜圆线 | 0 | 聚酰胺复合聚酯亚胺漆包铜圆线Q(ZY/X)-2/180 1.6/1.71 | M01010100000160 | KG | 70.4336
P202090240004 | TZB | SCB13-160/10变压器 | 1QB.710.32136CA | M01030100400360 | T2铜带 | T2O60-0.40×360-GB/T 18813 | 81.9 | KG | 2018-09-17 | PCS | 81.9 | KG | T2铜带T2O60-0.40×360-GB/T 18813 | T2铜带T2O60-0.40×360-GB/T 18813 | M01030100400360 |  |  | CU25 | 铜 | 变压器铜箔 | TB-B | T2铜带T2O60-0.40×360-GB/T 18813 | M01030100400360 | KG | 64.0708
P202090240004 | TZB | SCB13-160/10变压器 | 1QB.710.32136CA | M01030200040040 | 4×40 铜母线 TMQY | GB/T 5585.1-2005 | 7.28 | KG | 2018-09-17 | PCS | 7.28 | KG | 4×40 铜母线 TMQYGB/T 5585.1-2005 | 4×40 铜母线 TMQYGB/T 5585.1-2005 | M01030200040040 |  |  | CU31 | 铜 | 铜母线 | 0 | 4×40 铜母线 TMQYGB/T 5585.1-2005 | M01030200040040 | KG | 64.0354
P202090240004 | TZB | SCB13-160/10变压器 | 1QB.710.32136CA | M01050200000350 | 聚氯乙烯绝缘电缆 | ZR-BUR-35mm^2 | 2 | M | 2018-09-17 | PCS | 2 | M | 聚氯乙烯绝缘电缆ZR-BUR-35mm^2 | 聚氯乙烯绝缘电缆ZR-BUR-35mm^2 | M01050200000350 |  |  |  | 配件 |  |  | 聚氯乙烯绝缘电缆ZR-BUR-35mm^2 | M01050200000350 | M | 17.4444
P202090240004 | TZB | SCB13-160/10变压器 | 1QB.710.32136CA | M02010102300852 | 剪切后硅钢片 | 23RK085 | 608.4 | KG | 2018-09-17 | PCS | 608.4 | KG | 剪切后硅钢片23RK085 | 剪切后硅钢片23RK085 | M02010102300852 |  |  | SS08 | 硅钢片 | 硅钢片 | 23RK085 | 剪切后硅钢片23RK085 | M02010102300852 | KG | 14.6881
P202090240004 | TZB | SCB13-160/10变压器 | 1QB.710.32136CA | M05020100000350 | 铜接线端子 | DT-35 | 12 | 只 | 2018-09-17 | PCS | 12 | 只 | 铜接线端子DT-35 | 铜接线端子DT-35 | M05020100000350 |  |  |  | 配件 |  |  | 铜接线端子DT-35 | M05020100000350 | 只 | 4.7863
P202090240004 | TZB | SCB13-160/10变压器 | 1QB.710.32136CA | M06030800000202 | 热缩绝缘管 | φ20（红） | 0 | M | 2018-09-17 | PCS | 0 | M | 热缩绝缘管φ20（红） | 热缩绝缘管φ20（红） | M06030800000202 |  |  |  | 配件 |  |  | 热缩绝缘管φ20（红） | M06030800000202 | M | 0.708
P202090240004 | TZB | SCB13-160/10变压器 | 1QB.710.32136CA | M06030800000203 | 热缩绝缘管 | φ20（黄） | 0 | M | 2018-09-17 | PCS | 0 | M | 热缩绝缘管φ20（黄） | 热缩绝缘管φ20（黄） | M06030800000203 |  |  |  | 配件 |  |  | 热缩绝缘管φ20（黄） | M06030800000203 | M | 0.708
P202090240004 | TZB | SCB13-160/10变压器 | 1QB.710.32136CA | M06030800000204 | 热缩绝缘管 | φ20（绿） | 0 | M | 2018-09-17 | PCS | 0 | M | 热缩绝缘管φ20（绿） | 热缩绝缘管φ20（绿） | M06030800000204 |  |  |  | 配件 |  |  | 热缩绝缘管φ20（绿） | M06030800000204 | M | 0.708
P202090240004 | TZB | SCB13-160/10变压器 | 1QB.710.32136CA | M06039900000006 | 麦管 | NOMEX | 3 | 根 | 2018-09-17 | PCS | 3 | 根 | 麦管NOMEX | 麦管NOMEX | M06039900000006 |  |  |  | 配件 |  |  | 麦管NOMEX | M06039900000006 | 根 | 11.8407
P202090240004 | TZB | SCB13-160/10变压器 | 1QB.710.32136CA | M06050100600030 | 无碱无蜡玻璃纤维带 | ET60-30-（P）-JC/T 174 | 3.03 | KG | 2018-09-17 | PCS | 3.03 | KG | 无碱无蜡玻璃纤维带ET60-30-（P）-JC/T 174 | 无碱无蜡玻璃纤维带ET60-30-（P）-JC/T 174 | M06050100600030 |  |  |  | 配件 |  |  | 无碱无蜡玻璃纤维带ET60-30-（P）-JC/T 174 | M06050100600030 | KG | 40
P202090240004 | TZB | SCB13-160/10变压器 | 1QB.710.32136CA | M06050101400050 | 无碱无蜡玻璃纤维带 | ET140-50-（P）-JC/T 174 | 2.02 | KG | 2018-09-17 | PCS | 2.02 | KG | 无碱无蜡玻璃纤维带ET140-50-（P）-JC/T 174 | 无碱无蜡玻璃纤维带ET140-50-（P）-JC/T 174 | M06050101400050 |  |  |  | 配件 |  |  | 无碱无蜡玻璃纤维带ET140-50-（P）-JC/T 174 | M06050101400050 | KG | 32.7434
P202090240004 | TZB | SCB13-160/10变压器 | 1QB.710.32136CA | M06050501203302 | 0.18 F级预浸料 6440 | JB/T 10942 | 7.35 | KG | 2018-09-17 | PCS | 7.35 | KG | 0.18 F级预浸料 6440JB/T 10942 | 0.18 F级预浸料 6440JB/T 10942 | M06050501203302 |  |  |  | 配件 |  |  | 0.18 F级预浸料 6440JB/T 10942 | M06050501203302 | KG | 24.6018
P202090240004 | TZB | SCB13-160/10变压器 | 1QB.710.32136CA | M06050501203305 | 0.40 F级预浸料 6440 | JB/T 10942 | 2.1 | KG | 2018-09-17 | PCS | 2.1 | KG | 0.40 F级预浸料 6440JB/T 10942 | 0.40 F级预浸料 6440JB/T 10942 | M06050501203305 |  |  |  | 配件 |  |  | 0.40 F级预浸料 6440JB/T 10942 | M06050501203305 | KG | 24.6018
P202090240004 | TZB | SCB13-160/10变压器 | 1QB.710.32136CA | M0605200002 | 0.45无碱玻璃纤维短切毡 EMC 450 |  | 2.2 | KG | 2018-09-17 | PCS | 2.2 | KG | 0.45无碱玻璃纤维短切毡 EMC 450 | 0.45无碱玻璃纤维短切毡 EMC 450 | M0605200002 |  |  |  | 配件 |  |  | 0.45无碱玻璃纤维短切毡 EMC 450 | M0605200002 | KG | 11.0619
P202090240004 | TZB | SCB13-160/10变压器 | 1QB.710.32136CA | M06060590000627 | 0.5 复合聚酯薄膜 D280 | JB/T 4059 | 1 | KG | 2018-09-17 | PCS | 1 | KG | 0.5 复合聚酯薄膜 D280JB/T 4059 | 0.5 复合聚酯薄膜 D280JB/T 4059 | M06060590000627 |  |  |  | 配件 |  |  | 0.5 复合聚酯薄膜 D280JB/T 4059 | M06060590000627 | KG | 26.5487
P202090240004 | TZB | SCB13-160/10变压器 | 1QB.710.32136CA | M06060905000146 | 0.60/4×4 F级有溶剂环氧玻璃纤维网格 2940 | JB/T 10322.3 | 18.7 | M2 | 2018-09-17 | PCS | 18.7 | M2 | 0.60/4×4 F级有溶剂环氧玻璃纤维网格 2940JB/T 10322.3 | 0.60/4×4 F级有溶剂环氧玻璃纤维网格 2940JB/T 10322.3 | M06060905000146 |  |  |  | 配件 |  |  | 0.60/4×4 F级有溶剂环氧玻璃纤维网格 2940JB/T 10322.3 | M06060905000146 | M2 | 7.5221
P202090240004 | TZB | SCB13-160/10变压器 | 1QB.710.32136CA | M06060905000149 | 1.60/6×5 F级有溶剂环氧玻璃纤维网格 2940 | JB/T 10322.3 | 7.7 | M2 | 2018-09-17 | PCS | 7.7 | M2 | 1.60/6×5 F级有溶剂环氧玻璃纤维网格 2940JB/T 10322.3 | 1.60/6×5 F级有溶剂环氧玻璃纤维网格 2940JB/T 10322.3 | M06060905000149 |  |  |  | 配件 |  |  | 1.60/6×5 F级有溶剂环氧玻璃纤维网格 2940JB/T 10322.3 | M06060905000149 | M2 | 15.0442
P202090240004 | TZB | SCB13-160/10变压器 | 1QB.710.32136CA | M06070108760032 | 垫块 | 8QB.193.33341CA | 1 | 套 | 2018-09-17 | PCS | inf | KG | 垫块8QB.193.33341CA | 垫块8QB.193.33341CA | M06070108760032 |  |  |  | 配件 |  |  | 垫块8QB.193.33341CA | M06070108760032 | 套 | 136.282
P202090240004 | TZB | SCB13-160/10变压器 | 1QB.710.32136CA | M06070293324407 | 垫块 | 8QB.193.33244CA.7 | 24 | 块 | 2018-09-17 | PCS | 0.72727 | KG | 垫块8QB.193.33244CA.7 | 垫块8QB.193.33244CA.7 | M06070293324407 |  |  |  | 配件 |  |  | 垫块8QB.193.33244CA.7 | M06070293324407 | 块 | 1.2478
P202090240004 | TZB | SCB13-160/10变压器 | 1QB.710.32136CA | M06070293324408 | 垫块 | 8QB.193.33244CA.8 | 24 | 块 | 2018-09-17 | PCS | 0.96 | KG | 垫块8QB.193.33244CA.8 | 垫块8QB.193.33244CA.8 | M06070293324408 |  |  |  | 配件 |  |  | 垫块8QB.193.33244CA.8 | M06070293324408 | 块 | 1.6637
P202090240004 | TZB | SCB13-160/10变压器 | 1QB.710.32136CA | M06070293326840 | 垫块 | 8QT.193.2057.1 | 12 | 块 | 2018-09-17 | PCS | 0.048 | KG | 垫块8QT.193.2057.1 | 垫块8QT.193.2057.1 | M06070293326840 |  |  |  | 配件 |  |  | 垫块8QT.193.2057.1 | M06070293326840 | 块 | 0.708
P202090240004 | TZB | SCB13-160/10变压器 | 1QB.710.32136CA | M06080500000010 | PTC支座 | 8QT.043.2047 | 3 | 支 | 2018-09-17 | PCS | 0.03 | KG | PTC支座8QT.043.2047 | PTC支座8QT.043.2047 | M06080500000010 |  |  |  | 配件 |  |  | PTC支座8QT.043.2047 | M06080500000010 | 支 | 0.885
P202090240004 | TZB | SCB13-160/10变压器 | 1QB.710.32136CA | M06090100500050 | 绝缘子 | ZJ-1-φ50×50 | 6 | 只 | 2018-09-17 | PCS | 6 | 只 | 绝缘子ZJ-1-φ50×50 | 绝缘子ZJ-1-φ50×50 | M06090100500050 |  |  |  | 配件 |  |  | 绝缘子ZJ-1-φ50×50 | M06090100500050 | 只 | 3.1545
P202090240004 | TZB | SCB13-160/10变压器 | 1QB.710.32136CA | M06090100600130 | 绝缘子 | ZJ-10-φ60×130 | 3 | 只 | 2018-09-17 | PCS | 3 | 只 | 绝缘子ZJ-10-φ60×130 | 绝缘子ZJ-10-φ60×130 | M06090100600130 |  |  |  | 配件 |  |  | 绝缘子ZJ-10-φ60×130 | M06090100600130 | 只 | 23.0088
P202090240004 | TZB | SCB13-160/10变压器 | 1QB.710.32136CA | M06100300000057 | 夹件绝缘 | 8QB.751.33339CA.1 | 8 | 块 | 2018-09-17 | PCS | 4 | KG | 夹件绝缘8QB.751.33339CA.1 | 夹件绝缘8QB.751.33339CA.1 | M06100300000057 |  |  |  | 配件 |  |  | 夹件绝缘8QB.751.33339CA.1 | M06100300000057 | 块 | 10.9913
P202090240004 | TZB | SCB13-160/10变压器 | 1QB.710.32136CA | M0701080022 | 弹簧垫圈16（镀黄锌） | GB/T 93 | 3 | 个 | 2018-09-17 | PCS | 3 | 个 | 弹簧垫圈16（镀黄锌）GB/T 93 | 弹簧垫圈16（镀黄锌）GB/T 93 | M0701080022 |  |  |  | 配件 |  |  | 弹簧垫圈16（镀黄锌）GB/T 93 | M0701080022 | 个 | 0.0752
P202090240004 | TZB | SCB13-160/10变压器 | 1QB.710.32136CA | M0702050558 | 螺栓M12×120（镀黄锌8.8） | GB/T 5782 | 4 | 个 | 2018-09-17 | PCS | 4 | 个 | 螺栓M12×120（镀黄锌8.8）GB/T 5782 | 螺栓M12×120（镀黄锌8.8）GB/T 5782 | M0702050558 |  |  |  | 配件 |  |  | 螺栓M12×120（镀黄锌8.8）GB/T 5782 | M0702050558 | 个 | 1.7788
P202090240004 | TZB | SCB13-160/10变压器 | 1QB.710.32136CA | M09010200000100 | 铜垫圈10（镀锡CU2） | GB/T 97.2 | 24 | 个 | 2018-09-17 | PCS | 24 | 个 | 铜垫圈10（镀锡CU2）GB/T 97.2 | 铜垫圈10（镀锡CU2）GB/T 97.2 | M09010200000100 |  |  |  | 配件 |  |  | 铜垫圈10（镀锡CU2）GB/T 97.2 | M09010200000100 | 个 | 0.2564
P202090240004 | TZB | SCB13-160/10变压器 | 1QB.710.32136CA | M09010200000120 | 铜垫圈12（镀锡CU2） | GB/T 97.2 | 6 | 个 | 2018-09-17 | PCS | 6 | 个 | 铜垫圈12（镀锡CU2）GB/T 97.2 | 铜垫圈12（镀锡CU2）GB/T 97.2 | M09010200000120 |  |  |  | 配件 |  |  | 铜垫圈12（镀锡CU2）GB/T 97.2 | M09010200000120 | 个 | 0.2222
P202090240004 | TZB | SCB13-160/10变压器 | 1QB.710.32136CA | M09010300000101 | 垫圈10（镀黄锌200HV） | GB/T 97.1 | 2 | 个 | 2018-09-17 | PCS | 2 | 个 | 垫圈10（镀黄锌200HV）GB/T 97.1 | 垫圈10（镀黄锌200HV）GB/T 97.1 | M09010300000101 |  |  |  | 配件 |  |  | 垫圈10（镀黄锌200HV）GB/T 97.1 | M09010300000101 | 个 | 0.0354
P202090240004 | TZB | SCB13-160/10变压器 | 1QB.710.32136CA | M09010300000121 | 垫圈12（镀黄锌200HV） | GB/T 97.1 | 52 | 个 | 2018-09-17 | PCS | 52 | 个 | 垫圈12（镀黄锌200HV）GB/T 97.1 | 垫圈12（镀黄锌200HV）GB/T 97.1 | M09010300000121 |  |  |  | 配件 |  |  | 垫圈12（镀黄锌200HV）GB/T 97.1 | M09010300000121 | 个 | 0.0478
P202090240004 | TZB | SCB13-160/10变压器 | 1QB.710.32136CA | M09010500000087 | 垫圈16（镀黄锌200HV） | GB/T 97.1 | 3 | 个 | 2018-09-17 | PCS | 3 | 个 | 垫圈16（镀黄锌200HV）GB/T 97.1 | 垫圈16（镀黄锌200HV）GB/T 97.1 | M09010500000087 |  |  |  | 配件 |  |  | 垫圈16（镀黄锌200HV）GB/T 97.1 | M09010500000087 | 个 | 0.0752
P202090240004 | TZB | SCB13-160/10变压器 | 1QB.710.32136CA | M09010500000104 | 弹簧垫圈10（镀黄锌） | GB/T 93 | 8 | 个 | 2018-09-17 | PCS | 8 | 个 | 弹簧垫圈10（镀黄锌）GB/T 93 | 弹簧垫圈10（镀黄锌）GB/T 93 | M09010500000104 |  |  |  | 配件 |  |  | 弹簧垫圈10（镀黄锌）GB/T 93 | M09010500000104 | 个 | 0.0372
P202090240004 | TZB | SCB13-160/10变压器 | 1QB.710.32136CA | M09010500000121 | 弹簧垫圈12（镀黄锌） | GB/T 93 | 23 | 个 | 2018-09-17 | PCS | 23 | 个 | 弹簧垫圈12（镀黄锌）GB/T 93 | 弹簧垫圈12（镀黄锌）GB/T 93 | M09010500000121 |  |  |  | 配件 |  |  | 弹簧垫圈12（镀黄锌）GB/T 93 | M09010500000121 | 个 | 0.0611
P202090240004 | TZB | SCB13-160/10变压器 | 1QB.710.32136CA | M09020100000120 | 铜螺母M12（镀锡CU2） | GB/T 6170 | 3 | 个 | 2018-09-17 | PCS | 3 | 个 | 铜螺母M12（镀锡CU2）GB/T 6170 | 铜螺母M12（镀锡CU2）GB/T 6170 | M09020100000120 |  |  |  | 配件 |  |  | 铜螺母M12（镀锡CU2）GB/T 6170 | M09020100000120 | 个 | 1.0513
P202090240004 | TZB | SCB13-160/10变压器 | 1QB.710.32136CA | M09020100000121 | 铜薄螺母M12（镀锡CU2） | GB/T 6172.1 | 3 | 个 | 2018-09-17 | PCS | 3 | 个 | 铜薄螺母M12（镀锡CU2）GB/T 6172.1 | 铜薄螺母M12（镀锡CU2）GB/T 6172.1 | M09020100000121 |  |  |  | 配件 |  |  | 铜薄螺母M12（镀锡CU2）GB/T 6172.1 | M09020100000121 | 个 | 0.5752
P202090240004 | TZB | SCB13-160/10变压器 | 1QB.710.32136CA | M09020200000103 | 螺母M10（镀黄锌8） | GB/T 6170 | 8 | 个 | 2018-09-17 | PCS | 8 | 个 | 螺母M10（镀黄锌8）GB/T 6170 | 螺母M10（镀黄锌8）GB/T 6170 | M09020200000103 |  |  |  | 配件 |  |  | 螺母M10（镀黄锌8）GB/T 6170 | M09020200000103 | 个 | 0.1062
P202090240004 | TZB | SCB13-160/10变压器 | 1QB.710.32136CA | M09020200000124 | 螺母M12（镀黄锌8） | GB/T 6170 | 39 | 个 | 2018-09-17 | PCS | 39 | 个 | 螺母M12（镀黄锌8）GB/T 6170 | 螺母M12（镀黄锌8）GB/T 6170 | M09020200000124 |  |  |  | 配件 |  |  | 螺母M12（镀黄锌8）GB/T 6170 | M09020200000124 | 个 | 0.1982
P202090240004 | TZB | SCB13-160/10变压器 | 1QB.710.32136CA | M09020200000172 | 螺母M16（镀黄锌8） | GB/T 6170 | 3 | 个 | 2018-09-17 | PCS | 3 | 个 | 螺母M16（镀黄锌8）GB/T 6170 | 螺母M16（镀黄锌8）GB/T 6170 | M09020200000172 |  |  |  | 配件 |  |  | 螺母M16（镀黄锌8）GB/T 6170 | M09020200000172 | 个 | 0.2389
P202090240004 | TZB | SCB13-160/10变压器 | 1QB.710.32136CA | M09020200000250 | 薄螺母M12（镀黄锌8） | GB/T 6172.1 | 14 | 个 | 2018-09-17 | PCS | 14 | 个 | 薄螺母M12（镀黄锌8）GB/T 6172.1 | 薄螺母M12（镀黄锌8）GB/T 6172.1 | M09020200000250 |  |  |  | 配件 |  |  | 薄螺母M12（镀黄锌8）GB/T 6172.1 | M09020200000250 | 个 | 0.146
P202090240004 | TZB | SCB13-160/10变压器 | 1QB.710.32136CA | M09030200100020 | 铜螺栓M10×20（CU2） | GB/T 5783 | 12 | 个 | 2018-09-17 | PCS | 12 | 个 | 铜螺栓M10×20（CU2）GB/T 5783 | 铜螺栓M10×20（CU2）GB/T 5783 | M09030200100020 |  |  |  | 配件 |  |  | 铜螺栓M10×20（CU2）GB/T 5783 | M09030200100020 | 个 | 1.7094
P202090240004 | TZB | SCB13-160/10变压器 | 1QB.710.32136CA | M09030500000418 | 螺栓M10×16（镀黄锌8.8） | GB/T 5783 | 2 | 个 | 2018-09-17 | PCS | 2 | 个 | 螺栓M10×16（镀黄锌8.8）GB/T 5783 | 螺栓M10×16（镀黄锌8.8）GB/T 5783 | M09030500000418 |  |  |  | 配件 |  |  | 螺栓M10×16（镀黄锌8.8）GB/T 5783 | M09030500000418 | 个 | 0.1938
P202090240004 | TZB | SCB13-160/10变压器 | 1QB.710.32136CA | M09030500000421 | 螺栓M12×15（镀黄锌8.8） | GB/T 5783 | 6 | 个 | 2018-09-17 | PCS | 6 | 个 | 螺栓M12×15（镀黄锌8.8）GB/T 5783 | 螺栓M12×15（镀黄锌8.8）GB/T 5783 | M09030500000421 |  |  |  | 配件 |  |  | 螺栓M12×15（镀黄锌8.8）GB/T 5783 | M09030500000421 | 个 | 0.3327
P202090240004 | TZB | SCB13-160/10变压器 | 1QB.710.32136CA | M09030500120157 | 螺栓M12×55（镀黄锌8.8） | GB/T 5783 | 2 | 个 | 2018-09-17 | PCS | 2 | 个 | 螺栓M12×55（镀黄锌8.8）GB/T 5783 | 螺栓M12×55（镀黄锌8.8）GB/T 5783 | M09030500120157 |  |  |  | 配件 |  |  | 螺栓M12×55（镀黄锌8.8）GB/T 5783 | M09030500120157 | 个 | 0.4966
P202090240004 | TZB | SCB13-160/10变压器 | 1QB.710.32136CA | M09030510120061 | 螺栓M12×60（镀黄锌8.8） | GB/T 5783 | 12 | 个 | 2018-09-17 | PCS | 12 | 个 | 螺栓M12×60（镀黄锌8.8）GB/T 5783 | 螺栓M12×60（镀黄锌8.8）GB/T 5783 | M09030510120061 |  |  |  | 配件 |  |  | 螺栓M12×60（镀黄锌8.8）GB/T 5783 | M09030510120061 | 个 | 0.7265
P202090240004 | TZB | SCB13-160/10变压器 | 1QB.710.32136CA | M09040201200351 | 双头螺杆 10×270×60×60 | 8QT.931.2028.1 | 4 | 支 | 2018-09-17 | PCS | 1.3333 | KG | 双头螺杆 10×270×60×608QT.931.2028.1 | 双头螺杆 12×270×80×1008QT.931.2028.1 | M09040301202700 |  |  |  | 配件 |  |  | 双头螺杆 12×270×80×1008QT.931.2028.1 | M09040301202700 | 个 | 1.8759
P202090240004 | TZB | SCB13-160/10变压器 | 1QB.710.32136CA | M09040301202700 | 双头螺杆 12×270×80×100 | 8QT.931.2028.1 | 8 | 个 | 2018-09-17 | PCS | 2 | KG | 双头螺杆 12×270×80×1008QT.931.2028.1 | 双头螺杆 12×270×80×1008QT.931.2028.1 | M09040301202700 |  |  |  | 配件 |  |  | 双头螺杆 12×270×80×1008QT.931.2028.1 | M09040301202700 | 个 | 1.8759
P202090240004 | TZB | SCB13-160/10变压器 | 1QB.710.32136CA | M09050101602314 | 螺栓M12×35（镀黄锌8.8） | GB/T 5783 | 3 | 个 | 2018-09-17 | PCS | 3 | 个 | 螺栓M12×35（镀黄锌8.8）GB/T 5783 | 螺栓M12×35（镀黄锌8.8）GB/T 5783 | M09050101602314 |  |  |  | 配件 |  |  | 螺栓M12×35（镀黄锌8.8）GB/T 5783 | M09050101602314 | 个 | 0.5097
P202090240004 | TZB | SCB13-160/10变压器 | 1QB.710.32136CA | M09050101602315 | 焊接螺柱M12×30（镀黄锌8.8） | GB/T 902.1 | 3 | 个 | 2018-09-17 | PCS | 3 | 个 | 焊接螺柱M12×30（镀黄锌8.8）GB/T 902.1 | 焊接螺柱M12×30（镀黄锌8.8）GB/T 902.1 | M09050101602315 | [7 empty] | M09050101602315 | 个 | 0.5097
P202090240004 | TZB | SCB13-160/10变压器 | 1QB.710.32136CA | M10010100000004 | 支柱 80 | 8QT.043.2000.3 | 4 | 个 | 2018-09-17 | PCS | 4 | 个 | 支柱 808QT.043.2000.3 | 支柱 808QT.043.2000.3 | M10010100000004 |  |  |  | 配件 |  |  | 支柱 808QT.043.2000.3 | M10010100000004 | 个 | 5.177
P202090240004 | TZB | SCB13-160/10变压器 | 1QB.710.32136CA | M10010600000160 | 压钉垫圈 | 8QT.950.2006.1 | 12 | 只 | 2018-09-17 | PCS | 12 | 只 | 压钉垫圈8QT.950.2006.1 | 压钉垫圈8QT.950.2006.1 | M10010600000160 |  |  |  | 配件 |  |  | 压钉垫圈8QT.950.2006.1 | M10010600000160 | 只 | 0.9402
P202090240004 | TZB | SCB13-160/10变压器 | 1QB.710.32136CA | M10020421850038 | 接线片 | 8QT.517.2009.6 | 3 | 片 | 2018-09-17 | PCS | 3 | 片 | 接线片8QT.517.2009.6 | 接线片8QT.517.2009.6 | M10020421850038 |  |  |  | 配件 |  |  | 接线片8QT.517.2009.6 | M10020421850038 | 片 | 6.3717
P202090240004 | TZB | SCB13-160/10变压器 | 1QB.710.32136CA | M11050100000110 | 固化剂 | HY5980 CI | 13.78 | KG | 2018-09-17 | PCS | 13.78 | KG | 固化剂HY5980 CI | 固化剂HY5980 CI | M11050100000110 |  |  |  | 树脂 |  |  | 固化剂HY5980 CI | M11050100000110 | KG | 27.7876
P202090240004 | TZB | SCB13-160/10变压器 | 1QB.710.32136CA | M11050100000200 | 促进剂 | DY5985 CI | 0 | KG | 2018-09-17 | PCS | 0 | KG | 促进剂DY5985 CI | 促进剂DY5985 CI | M11050100000200 |  |  |  | 树脂 |  |  | 促进剂DY5985 CI | M11050100000200 | KG | 67.8496
P202090240004 | TZB | SCB13-160/10变压器 | 1QB.710.32136CA | M11050100000410 | 增韧剂 | DY040 CI | 1.06 | KG | 2018-09-17 | PCS | 1.06 | KG | 增韧剂DY040 CI | 增韧剂DY040 CI | M11050100000410 |  |  |  | 配件 |  |  | 增韧剂DY040 CI | M11050100000410 | KG | 45.6814
P202090240004 | TZB | SCB13-160/10变压器 | 1QB.710.32136CA | M11050100000500 | 环氧树脂 | CY5980 CI | 14.84 | KG | 2018-09-17 | PCS | 14.84 | KG | 环氧树脂CY5980 CI | 环氧树脂CY5980 CI | M11050100000500 |  |  |  | 树脂 |  |  | 环氧树脂CY5980 CI | M11050100000500 | KG | 27.7876
P202090240004 | TZB | SCB13-160/10变压器 | 1QB.710.32136CA | M11990100001000 | 硅微粉 | 硅宝604 | 29.68 | KG | 2018-09-17 | PCS | 29.68 | KG | 硅微粉硅宝604 | 硅微粉硅宝604 | M11990100001000 |  |  |  | 树脂 |  |  | 硅微粉硅宝604 | M11990100001000 | KG | 2.1504
P202090240004 | TZB | SCB13-160/10变压器 | 1QB.710.32136CA | M13021101239000 | 支板 | 8QT.044.2003.2 | 2 | 块 | 2018-09-17 | PCS | 2 | KG | 支板8QT.044.2003.2 | 支板8QT.044.2003.2 | M13021101239000 |  |  |  | 配件 |  |  | 支板8QT.044.2003.2 | M13021101239000 | 块 | 8.4956
P202100230005 | TZB | SCB13-200/10变压器 | 1QB.710.32137CA | M06100700000172 | 干变绝缘件 | SCB10-200/10(33338CA) | 1 | 套 | 2020-06-01 | PCS | inf | KG | 干变绝缘件SCB10-200/10(33338CA) | 干变绝缘件SCB10-200/10(33338CA) | M06100700000172 |  |  |  | 配件 |  |  | 干变绝缘件SCB10-200/10(33338CA) | M06100700000172 | 套 | 575.221
P202100230005 | TZB | SCB13-200/10变压器 | 1QB.710.32137CA | 5QB-022-33337YW-1 | 垫脚 | 5QB.022.33337YW.1 | 1 | 台 | 2020-06-01 | PCS | inf | KG | 垫脚5QB.022.33337YW.1 | 垫脚5QB.022.33337YW.1 | 5QB-022-33337YW-1 |  |  |  | 配件 |  |  | 垫脚5QB.022.33337YW.1 | 5QB-022-33337YW-1 | 台 | 117.676
P202100230005 | TZB | SCB13-200/10变压器 | 1QB.710.32137CA | 5QB-510-33336CA-1 | 导电杆装配 | 5QB.510.33336CA.1 | 1 | 支 | 2020-06-01 | PCS | 1 | 支 | 导电杆装配5QB.510.33336CA.1 | 导电杆装配5QB.510.33336CA.1 | 5QB-510-33336CA-1 |  |  |  | 配件 |  |  | 导电杆装配5QB.510.33336CA.1 | 5QB-510-33336CA-1 | 支 | 51.3274
P202100230005 | TZB | SCB13-200/10变压器 | 1QB.710.32137CA | 5QB-510-33336CA-2 | 导电杆装配 | 5QB.510.33336CA.2 | 2 | 支 | 2020-06-01 | PCS | 2 | 支 | 导电杆装配5QB.510.33336CA.2 | 导电杆装配5QB.510.33336CA.2 | 5QB-510-33336CA-2 |  |  |  | 配件 |  |  | 导电杆装配5QB.510.33336CA.2 | 5QB-510-33336CA-2 | 支 | 27.4336
P202100230005 | TZB | SCB13-200/10变压器 | 1QB.710.32137CA | 5QB-TXJJ-33338YW-1 | 铁心夹件 | 5QB.TXJJ.33338YW.1 | 1 | 套 | 2020-06-01 | PCS | inf | KG | 铁心夹件5QB.TXJJ.33338YW.1 | 铁心夹件5QB.TXJJ.33338YW.1 | 5QB-TXJJ-33338YW-1 |  |  |  | 配件 |  |  | 铁心夹件5QB.TXJJ.33338YW.1 | 5QB-TXJJ-33338YW-1 | 套 | 330.1
P202100230005 | TZB | SCB13-200/10变压器 | 1QB.710.32137CA | 8QB-135-33338YW-1 | 拉板 | 8QB.135.33338YW.1 | 1 | 台 | 2020-06-01 | PCS | inf | KG | 拉板8QB.135.33338YW.1 | 拉板8QB.135.33338YW.1 | 8QB-135-33338YW-1 |  |  |  | 配件 |  |  | 拉板8QB.135.33338YW.1 | 8QB-135-33338YW-1 | 台 | 64.78
P202100230005 | TZB | SCB13-200/10变压器 | 1QB.710.32137CA | 8QB-570-33337CA-1 | 接线端子 | 8QB.570.33337CA.1 | 24 | 个 | 2020-06-01 | PCS | 24 | 个 | 接线端子8QB.570.33337CA.1 | 接线端子8QB.570.33337CA.1 | 8QB-570-33337CA-1 |  |  |  | 配件 |  |  | 接线端子8QB.570.33337CA.1 | 8QB-570-33337CA-1 | 个 | 5.8407
P202100230005 | TZB | SCB13-200/10变压器 | 1QB.710.32137CA | 8QB-868-32137CA-1 | 铭牌 | 8QB.868.32137CA.1 | 1 | 块 | 2020-06-01 | PCS | 1 | 块 | 铭牌8QB.868.32137CA.1 | 铭牌 8QT.868.2103.1 | M12102000000100 | [7 empty] | M12102000000100 | 块 | 7.1681
P202100230005 | TZB | SCB13-200/10变压器 | 1QB.710.32137CA | 8QT-123-2022-1-247 | 撑条 388×8×6 | 8QT.123.2022.1 | 36 | 支 | 2020-06-01 | PCS | 1.2414 | KG | 撑条 388×8×68QT.123.2022.1 | 撑条 388×8×68QT.123.2022.1 | 8QT-123-2022-1-247 |  |  |  | 配件 |  |  | 撑条 388×8×68QT.123.2022.1 | 8QT-123-2022-1-247 | 支 | 0.5434
P202100230005 | TZB | SCB13-200/10变压器 | 1QB.710.32137CA | 8QT-132-2015-218 | 撑板 25×8×385 | 8QT.132.2015 | 12 | 支 | 2020-06-01 | PCS | 2 | KG | 撑板 25×8×3858QT.132.2015 | 撑板 25×8×3858QT.132.2015 | 8QT-132-2015-218 |  |  |  | 配件 |  |  | 撑板 25×8×3858QT.132.2015 | 8QT-132-2015-218 | 支 | 3.9442
P202100230005 | TZB | SCB13-200/10变压器 | 1QB.710.32137CA | 8QT-132-2015-219 | 撑板 40×8×385 | 8QT.132.2015 | 3 | 支 | 2020-06-01 | PCS | 0.75 | KG | 撑板 40×8×3858QT.132.2015 | 撑板 40×8×3858QT.132.2015 | 8QT-132-2015-219 |  |  |  | 配件 |  |  | 撑板 40×8×3858QT.132.2015 | 8QT-132-2015-219 | 支 | 6.4275
P202100230005 | TZB | SCB13-200/10变压器 | 1QB.710.32137CA | 8QT-157-2063-1 | 衬垫 | 8QT.157.2063.1 | 8 | 块 | 2020-06-01 | PCS | 8 | 块 | 衬垫8QT.157.2063.1 | 衬垫8QT.157.2063.1 | 8QT-157-2063-1 |  |  |  | 配件 |  |  | 衬垫8QT.157.2063.1 | 8QT-157-2063-1 | 块 | 0.3053
P202100230005 | TZB | SCB13-200/10变压器 | 1QB.710.32137CA | 8QT-193-2043-3-005 | 垫块 54×50×10 | 8QT.193.2043.3 | 24 | 块 | 2020-06-01 | PCS | 1.2632 | KG | 垫块 54×50×108QT.193.2043.3 | 垫块 50×50×108QT.193.2043.3 | 8QT-193-2043-3-019 |  |  |  | 配件 |  |  | 垫块 50×50×108QT.193.2043.3 | 8QT-193-2043-3-019 | 块 | 2.5487
P202100230005 | TZB | SCB13-200/10变压器 | 1QB.710.32137CA | 8QT-193-2043-3-006 | 垫块 41×50×10 | 8QT.193.2043.3 | 24 | 块 | 2020-06-01 | PCS | 1 | KG | 垫块 41×50×108QT.193.2043.3 | 垫块 45×50×108QT.193.2043.3 | 8QT-193-2043-3-023 |  |  |  | 配件 |  |  | 垫块 45×50×108QT.193.2043.3 | 8QT-193-2043-3-023 | 块 | 2.2938
P202100230005 | TZB | SCB13-200/10变压器 | 1QB.710.32137CA | 8QT-518-2014-4 | 接地片 | 8QT.518.2014.4 | 1 | 片 | 2020-06-01 | PCS | 1 | 片 | 接地片8QT.518.2014.4 | 接地片8QT.518.2014.4 | 8QT-518-2014-4 |  |  |  | 配件 |  |  | 接地片8QT.518.2014.4 | 8QT-518-2014-4 | 片 | 1.1416
P202100230005 | TZB | SCB13-200/10变压器 | 1QB.710.32137CA | 8QT-710-2014-2 | 绝缘垫圈 | 8QT.710.2014.2 | 8 | 块 | 2020-06-01 | PCS | 8 | 块 | 绝缘垫圈8QT.710.2014.2 | 绝缘垫圈8QT.710.2014.2 | 8QT-710-2014-2 |  |  |  | 配件 |  |  | 绝缘垫圈8QT.710.2014.2 | 8QT-710-2014-2 | 块 | 1.2389
P202100230005 | TZB | SCB13-200/10变压器 | 1QB.710.32137CA | 8QT-769-2026-6 | 绝缘管 | 8QT.769.2026.6 | 1 | 支 | 2020-06-01 | PCS | 0.055556 | KG | 绝缘管8QT.769.2026.6 | 绝缘管8QT.769.2026.6 | 8QT-769-2026-6 |  |  |  | 配件 |  |  | 绝缘管8QT.769.2026.6 | 8QT-769-2026-6 | 支 | 6.3335
P202100230005 | TZB | SCB13-200/10变压器 | 1QB.710.32137CA | F00000000000001 | 硅钢片纵剪加工费 |  | 628.16 | KG | 2020-06-01 | PCS | 628.16 | KG | 硅钢片纵剪加工费 | 硅钢片纵剪加工费 | F00000000000001 |  |  |  | 配件 |  |  | 硅钢片纵剪加工费 | F00000000000001 | KG | 0.1724
P202100230005 | TZB | SCB13-200/10变压器 | 1QB.710.32137CA | M01010100000170 | 聚酰胺复合聚酯亚胺漆包铜圆线 | Q(ZY/X)-2/180-1.70/1.81 | 78.78 | KG | 2020-06-01 | PCS | 78.78 | KG | 聚酰胺复合聚酯亚胺漆包铜圆线Q(ZY/X)-2/180-1.70/1.81 | 聚酰胺复合聚酯亚胺漆包铜圆线Q(ZY/X)-2/180-1.70/1.81 | M01010100000170 |  |  | CU33 | 铜 | 聚酰胺复合聚酯亚胺漆包铜圆线 | 0 | 聚酰胺复合聚酯亚胺漆包铜圆线Q(ZY/X)-2/180-1.70/1.81 | M01010100000170 | KG | 70.4336
P202100230005 | TZB | SCB13-200/10变压器 | 1QB.710.32137CA | M01030100500360 | T2铜带 | T2O60-0.50×360-GB/T 18813 | 91.35 | KG | 2020-06-01 | PCS | 91.35 | KG | T2铜带T2O60-0.50×360-GB/T 18813 | T2铜带T2O60-0.50×360-GB/T 18813 | M01030100500360 |  |  | CU25 | 铜 | 变压器铜箔 | TB-B | T2铜带T2O60-0.50×360-GB/T 18813 | M01030100500360 | KG | 71.0708
P202100230005 | TZB | SCB13-200/10变压器 | 1QB.710.32137CA | M01030200000009 | 5×50 铜母线 TMQY | GB/T 5585.1-2005 | 2.08 | KG | 2020-06-01 | PCS | 2.08 | KG | 5×50 铜母线 TMQYGB/T 5585.1-2005 | 5×50 铜母线 TMQYGB/T 5585.1-2005 | M01030200000009 |  |  | CU31 | 铜 | 铜母线 | 0 | 5×50 铜母线 TMQYGB/T 5585.1-2005 | M01030200000009 | KG | 49.0265
P202100230005 | TZB | SCB13-200/10变压器 | 1QB.710.32137CA | M01030200040040 | 4×40 铜母线 TMQY | GB/T 5585.1-2005 | 6.24 | KG | 2020-06-01 | PCS | 6.24 | KG | 4×40 铜母线 TMQYGB/T 5585.1-2005 | 4×40 铜母线 TMQYGB/T 5585.1-2005 | M01030200040040 |  |  | CU31 | 铜 | 铜母线 | 0 | 4×40 铜母线 TMQYGB/T 5585.1-2005 | M01030200040040 | KG | 64.0354
P202100230005 | TZB | SCB13-200/10变压器 | 1QB.710.32137CA | M01050200000350 | 聚氯乙烯绝缘电缆 | ZR-BUR-35mm^2 | 2 | M | 2020-06-01 | PCS | 2 | M | 聚氯乙烯绝缘电缆ZR-BUR-35mm^2 | 聚氯乙烯绝缘电缆ZR-BUR-35mm^2 | M01050200000350 |  |  |  | 配件 |  |  | 聚氯乙烯绝缘电缆ZR-BUR-35mm^2 | M01050200000350 | M | 17.4444
P202100230005 | TZB | SCB13-200/10变压器 | 1QB.710.32137CA | M0301030029 | 剪切后硅钢片 | 23RK080RB | 628.16 | KG | 2020-06-01 | PCS | 628.16 | KG | 剪切后硅钢片23RK080RB | 剪切后硅钢片23RK080RB | M0301030029 |  |  | SS07 | 硅钢片 | 硅钢片 | 23RK080RB | 剪切后硅钢片23RK080RB | M0301030029 | KG | 13.8027
P202100230005 | TZB | SCB13-200/10变压器 | 1QB.710.32137CA | M05020100000350 | 铜接线端子 | DT-35 | 12 | 只 | 2020-06-01 | PCS | 12 | 只 | 铜接线端子DT-35 | 铜接线端子DT-35 | M05020100000350 |  |  |  | 配件 |  |  | 铜接线端子DT-35 | M05020100000350 | 只 | 4.7863
P202100230005 | TZB | SCB13-200/10变压器 | 1QB.710.32137CA | M06030800000202 | 热缩绝缘管 | φ20（红） | 0 | M | 2020-06-01 | PCS | 0 | M | 热缩绝缘管φ20（红） | 热缩绝缘管φ20（红） | M06030800000202 |  |  |  | 配件 |  |  | 热缩绝缘管φ20（红） | M06030800000202 | M | 0.708
P202100230005 | TZB | SCB13-200/10变压器 | 1QB.710.32137CA | M06030800000203 | 热缩绝缘管 | φ20（黄） | 0 | M | 2020-06-01 | PCS | 0 | M | 热缩绝缘管φ20（黄） | 热缩绝缘管φ20（黄） | M06030800000203 |  |  |  | 配件 |  |  | 热缩绝缘管φ20（黄） | M06030800000203 | M | 0.708
P202100230005 | TZB | SCB13-200/10变压器 | 1QB.710.32137CA | M06030800000204 | 热缩绝缘管 | φ20（绿） | 0 | M | 2020-06-01 | PCS | 0 | M | 热缩绝缘管φ20（绿） | 热缩绝缘管φ20（绿） | M06030800000204 |  |  |  | 配件 |  |  | 热缩绝缘管φ20（绿） | M06030800000204 | M | 0.708
P202100230005 | TZB | SCB13-200/10变压器 | 1QB.710.32137CA | M06039900000006 | 麦管 | NOMEX | 3 | 根 | 2020-06-01 | PCS | 3 | 根 | 麦管NOMEX | 麦管NOMEX | M06039900000006 |  |  |  | 配件 |  |  | 麦管NOMEX | M06039900000006 | 根 | 11.8407
P202100230005 | TZB | SCB13-200/10变压器 | 1QB.710.32137CA | M06050100600030 | 无碱无蜡玻璃纤维带 | ET60-30-（P）-JC/T 174 | 3.03 | KG | 2020-06-01 | PCS | 3.03 | KG | 无碱无蜡玻璃纤维带ET60-30-（P）-JC/T 174 | 无碱无蜡玻璃纤维带ET60-30-（P）-JC/T 174 | M06050100600030 |  |  |  | 配件 |  |  | 无碱无蜡玻璃纤维带ET60-30-（P）-JC/T 174 | M06050100600030 | KG | 40
P202100230005 | TZB | SCB13-200/10变压器 | 1QB.710.32137CA | M06050101400050 | 无碱无蜡玻璃纤维带 | ET140-50-（P）-JC/T 174 | 3.03 | KG | 2020-06-01 | PCS | 3.03 | KG | 无碱无蜡玻璃纤维带ET140-50-（P）-JC/T 174 | 无碱无蜡玻璃纤维带ET140-50-（P）-JC/T 174 | M06050101400050 |  |  |  | 配件 |  |  | 无碱无蜡玻璃纤维带ET140-50-（P）-JC/T 174 | M06050101400050 | KG | 32.7434
P202100230005 | TZB | SCB13-200/10变压器 | 1QB.710.32137CA | M06050501203302 | 0.18 F级预浸料 6440 | JB/T 10942 | 5.25 | KG | 2020-06-01 | PCS | 5.25 | KG | 0.18 F级预浸料 6440JB/T 10942 | 0.18 F级预浸料 6440JB/T 10942 | M06050501203302 |  |  |  | 配件 |  |  | 0.18 F级预浸料 6440JB/T 10942 | M06050501203302 | KG | 24.6018
P202100230005 | TZB | SCB13-200/10变压器 | 1QB.710.32137CA | M06050501203305 | 0.40 F级预浸料 6440 | JB/T 10942 | 3.15 | KG | 2020-06-01 | PCS | 3.15 | KG | 0.40 F级预浸料 6440JB/T 10942 | 0.40 F级预浸料 6440JB/T 10942 | M06050501203305 |  |  |  | 配件 |  |  | 0.40 F级预浸料 6440JB/T 10942 | M06050501203305 | KG | 24.6018
P202100230005 | TZB | SCB13-200/10变压器 | 1QB.710.32137CA | M0605200001 | 0.6 无碱玻璃纤维短切毡EMC 600 |  | 3.3 | KG | 2020-06-01 | PCS | 3.3 | KG | 0.6 无碱玻璃纤维短切毡EMC 600 | 0.6 无碱玻璃纤维短切毡EMC 600 | M0605200001 |  |  |  | 配件 |  |  | 0.6 无碱玻璃纤维短切毡EMC 600 | M0605200001 | KG | 10.6838
P202100230005 | TZB | SCB13-200/10变压器 | 1QB.710.32137CA | M06060590000627 | 0.5 复合聚酯薄膜 D280 | JB/T 4059 | 1 | KG | 2020-06-01 | PCS | 1 | KG | 0.5 复合聚酯薄膜 D280JB/T 4059 | 0.5 复合聚酯薄膜 D280JB/T 4059 | M06060590000627 |  |  |  | 配件 |  |  | 0.5 复合聚酯薄膜 D280JB/T 4059 | M06060590000627 | KG | 26.5487
P202100230005 | TZB | SCB13-200/10变压器 | 1QB.710.32137CA | M06060905000146 | 0.60/4×4 F级有溶剂环氧玻璃纤维网格 2940 | JB/T 10322.3 | 9.9 | M2 | 2020-06-01 | PCS | 9.9 | M2 | 0.60/4×4 F级有溶剂环氧玻璃纤维网格 2940JB/T 10322.3 | 0.60/4×4 F级有溶剂环氧玻璃纤维网格 2940JB/T 10322.3 | M06060905000146 |  |  |  | 配件 |  |  | 0.60/4×4 F级有溶剂环氧玻璃纤维网格 2940JB/T 10322.3 | M06060905000146 | M2 | 7.5221
P202100230005 | TZB | SCB13-200/10变压器 | 1QB.710.32137CA | M06060905000149 | 1.60/6×5 F级有溶剂环氧玻璃纤维网格 2940 | JB/T 10322.3 | 6.6 | M2 | 2020-06-01 | PCS | 6.6 | M2 | 1.60/6×5 F级有溶剂环氧玻璃纤维网格 2940JB/T 10322.3 | 1.60/6×5 F级有溶剂环氧玻璃纤维网格 2940JB/T 10322.3 | M06060905000149 |  |  |  | 配件 |  |  | 1.60/6×5 F级有溶剂环氧玻璃纤维网格 2940JB/T 10322.3 | M06060905000149 | M2 | 15.0442
P202100230005 | TZB | SCB13-200/10变压器 | 1QB.710.32137CA | M06070108760032 | 垫块 | 8QB.193.33341CA | 1 | 套 | 2020-06-01 | PCS | inf | KG | 垫块8QB.193.33341CA | 垫块8QB.193.33341CA | M06070108760032 |  |  |  | 配件 |  |  | 垫块8QB.193.33341CA | M06070108760032 | 套 | 136.282
P202100230005 | TZB | SCB13-200/10变压器 | 1QB.710.32137CA | M06070293326840 | 垫块 | 8QT.193.2057.1 | 12 | 块 | 2020-06-01 | PCS | 0.048 | KG | 垫块8QT.193.2057.1 | 垫块8QT.193.2057.1 | M06070293326840 |  |  |  | 配件 |  |  | 垫块8QT.193.2057.1 | M06070293326840 | 块 | 0.708
P202100230005 | TZB | SCB13-200/10变压器 | 1QB.710.32137CA | M06080500000010 | PTC支座 | 8QT.043.2047 | 3 | 支 | 2020-06-01 | PCS | 0.03 | KG | PTC支座8QT.043.2047 | PTC支座8QT.043.2047 | M06080500000010 |  |  |  | 配件 |  |  | PTC支座8QT.043.2047 | M06080500000010 | 支 | 0.885
P202100230005 | TZB | SCB13-200/10变压器 | 1QB.710.32137CA | M06090100500050 | 绝缘子 | ZJ-1-φ50×50 | 6 | 只 | 2020-06-01 | PCS | 6 | 只 | 绝缘子ZJ-1-φ50×50 | 绝缘子ZJ-1-φ50×50 | M06090100500050 |  |  |  | 配件 |  |  | 绝缘子ZJ-1-φ50×50 | M06090100500050 | 只 | 3.1545
P202100230005 | TZB | SCB13-200/10变压器 | 1QB.710.32137CA | M06090100600130 | 绝缘子 | ZJ-10-φ60×130 | 3 | 只 | 2020-06-01 | PCS | 3 | 只 | 绝缘子ZJ-10-φ60×130 | 绝缘子ZJ-10-φ60×130 | M06090100600130 |  |  |  | 配件 |  |  | 绝缘子ZJ-10-φ60×130 | M06090100600130 | 只 | 23.0088
P202100230005 | TZB | SCB13-200/10变压器 | 1QB.710.32137CA | M06100300000057 | 夹件绝缘 | 8QB.751.33339CA.1 | 8 | 块 | 2020-06-01 | PCS | 4 | KG | 夹件绝缘8QB.751.33339CA.1 | 夹件绝缘8QB.751.33339CA.1 | M06100300000057 |  |  |  | 配件 |  |  | 夹件绝缘8QB.751.33339CA.1 | M06100300000057 | 块 | 10.9913
P202100230005 | TZB | SCB13-200/10变压器 | 1QB.710.32137CA | M0701080022 | 弹簧垫圈16（镀黄锌） | GB/T 93 | 3 | 个 | 2020-06-01 | PCS | 3 | 个 | 弹簧垫圈16（镀黄锌）GB/T 93 | 弹簧垫圈16（镀黄锌）GB/T 93 | M0701080022 |  |  |  | 配件 |  |  | 弹簧垫圈16（镀黄锌）GB/T 93 | M0701080022 | 个 | 0.0752
P202100230005 | TZB | SCB13-200/10变压器 | 1QB.710.32137CA | M0702050558 | 螺栓M12×120（镀黄锌8.8） | GB/T 5782 | 8 | 个 | 2020-06-01 | PCS | 8 | 个 | 螺栓M12×120（镀黄锌8.8）GB/T 5782 | 螺栓M12×120（镀黄锌8.8）GB/T 5782 | M0702050558 |  |  |  | 配件 |  |  | 螺栓M12×120（镀黄锌8.8）GB/T 5782 | M0702050558 | 个 | 1.7788
P202100230005 | TZB | SCB13-200/10变压器 | 1QB.710.32137CA | M09010200000100 | 铜垫圈10（镀锡CU2） | GB/T 97.2 | 24 | 个 | 2020-06-01 | PCS | 24 | 个 | 铜垫圈10（镀锡CU2）GB/T 97.2 | 铜垫圈10（镀锡CU2）GB/T 97.2 | M09010200000100 |  |  |  | 配件 |  |  | 铜垫圈10（镀锡CU2）GB/T 97.2 | M09010200000100 | 个 | 0.2564
P202100230005 | TZB | SCB13-200/10变压器 | 1QB.710.32137CA | M09010200000120 | 铜垫圈12（镀锡CU2） | GB/T 97.2 | 6 | 个 | 2020-06-01 | PCS | 6 | 个 | 铜垫圈12（镀锡CU2）GB/T 97.2 | 铜垫圈12（镀锡CU2）GB/T 97.2 | M09010200000120 |  |  |  | 配件 |  |  | 铜垫圈12（镀锡CU2）GB/T 97.2 | M09010200000120 | 个 | 0.2222
P202100230005 | TZB | SCB13-200/10变压器 | 1QB.710.32137CA | M09010300000101 | 垫圈10（镀黄锌200HV） | GB/T 97.1 | 2 | 个 | 2020-06-01 | PCS | 2 | 个 | 垫圈10（镀黄锌200HV）GB/T 97.1 | 垫圈10（镀黄锌200HV）GB/T 97.1 | M09010300000101 |  |  |  | 配件 |  |  | 垫圈10（镀黄锌200HV）GB/T 97.1 | M09010300000101 | 个 | 0.0354
P202100230005 | TZB | SCB13-200/10变压器 | 1QB.710.32137CA | M09010300000121 | 垫圈12（镀黄锌200HV） | GB/T 97.1 | 42 | 个 | 2020-06-01 | PCS | 42 | 个 | 垫圈12（镀黄锌200HV）GB/T 97.1 | 垫圈12（镀黄锌200HV）GB/T 97.1 | M09010300000121 |  |  |  | 配件 |  |  | 垫圈12（镀黄锌200HV）GB/T 97.1 | M09010300000121 | 个 | 0.0478
P202100230005 | TZB | SCB13-200/10变压器 | 1QB.710.32137CA | M09010500000087 | 垫圈16（镀黄锌200HV） | GB/T 97.1 | 3 | 个 | 2020-06-01 | PCS | 3 | 个 | 垫圈16（镀黄锌200HV）GB/T 97.1 | 垫圈16（镀黄锌200HV）GB/T 97.1 | M09010500000087 |  |  |  | 配件 |  |  | 垫圈16（镀黄锌200HV）GB/T 97.1 | M09010500000087 | 个 | 0.0752
P202100230005 | TZB | SCB13-200/10变压器 | 1QB.710.32137CA | M09010500000121 | 弹簧垫圈12（镀黄锌） | GB/T 93 | 16 | 个 | 2020-06-01 | PCS | 16 | 个 | 弹簧垫圈12（镀黄锌）GB/T 93 | 弹簧垫圈12（镀黄锌）GB/T 93 | M09010500000121 |  |  |  | 配件 |  |  | 弹簧垫圈12（镀黄锌）GB/T 93 | M09010500000121 | 个 | 0.0611
P202100230005 | TZB | SCB13-200/10变压器 | 1QB.710.32137CA | M09020100000120 | 铜螺母M12（镀锡CU2） | GB/T 6170 | 3 | 个 | 2020-06-01 | PCS | 3 | 个 | 铜螺母M12（镀锡CU2）GB/T 6170 | 铜螺母M12（镀锡CU2）GB/T 6170 | M09020100000120 |  |  |  | 配件 |  |  | 铜螺母M12（镀锡CU2）GB/T 6170 | M09020100000120 | 个 | 1.0513
P202100230005 | TZB | SCB13-200/10变压器 | 1QB.710.32137CA | M09020100000121 | 铜薄螺母M12（镀锡CU2） | GB/T 6172.1 | 3 | 个 | 2020-06-01 | PCS | 3 | 个 | 铜薄螺母M12（镀锡CU2）GB/T 6172.1 | 铜薄螺母M12（镀锡CU2）GB/T 6172.1 | M09020100000121 |  |  |  | 配件 |  |  | 铜薄螺母M12（镀锡CU2）GB/T 6172.1 | M09020100000121 | 个 | 0.5752
P202100230005 | TZB | SCB13-200/10变压器 | 1QB.710.32137CA | M09020200000036 | 薄螺母M10（镀黄锌8） | GB/T 6172.1 | 8 | 个 | 2020-06-01 | PCS | 8 | 个 | 薄螺母M10（镀黄锌8）GB/T 6172.1 | 薄螺母M10（镀黄锌8）GB/T 6172.1 | M09020200000036 |  |  |  | 配件 |  |  | 薄螺母M10（镀黄锌8）GB/T 6172.1 | M09020200000036 | 个 | 0.0708
P202100230005 | TZB | SCB13-200/10变压器 | 1QB.710.32137CA | M09020200000103 | 螺母M10（镀黄锌8） | GB/T 6170 | 8 | 个 | 2020-06-01 | PCS | 8 | 个 | 螺母M10（镀黄锌8）GB/T 6170 | 螺母M10（镀黄锌8）GB/T 6170 | M09020200000103 |  |  |  | 配件 |  |  | 螺母M10（镀黄锌8）GB/T 6170 | M09020200000103 | 个 | 0.1062
P202100230005 | TZB | SCB13-200/10变压器 | 1QB.710.32137CA | M09020200000124 | 螺母M12（镀黄锌8） | GB/T 6170 | 38 | 个 | 2020-06-01 | PCS | 38 | 个 | 螺母M12（镀黄锌8）GB/T 6170 | 螺母M12（镀黄锌8）GB/T 6170 | M09020200000124 |  |  |  | 配件 |  |  | 螺母M12（镀黄锌8）GB/T 6170 | M09020200000124 | 个 | 0.1982
P202100230005 | TZB | SCB13-200/10变压器 | 1QB.710.32137CA | M09020200000172 | 螺母M16（镀黄锌8） | GB/T 6170 | 3 | 个 | 2020-06-01 | PCS | 3 | 个 | 螺母M16（镀黄锌8）GB/T 6170 | 螺母M16（镀黄锌8）GB/T 6170 | M09020200000172 |  |  |  | 配件 |  |  | 螺母M16（镀黄锌8）GB/T 6170 | M09020200000172 | 个 | 0.2389
P202100230005 | TZB | SCB13-200/10变压器 | 1QB.710.32137CA | M09020200000250 | 薄螺母M12（镀黄锌8） | GB/T 6172.1 | 30 | 个 | 2020-06-01 | PCS | 30 | 个 | 薄螺母M12（镀黄锌8）GB/T 6172.1 | 薄螺母M12（镀黄锌8）GB/T 6172.1 | M09020200000250 |  |  |  | 配件 |  |  | 薄螺母M12（镀黄锌8）GB/T 6172.1 | M09020200000250 | 个 | 0.146
P202100230005 | TZB | SCB13-200/10变压器 | 1QB.710.32137CA | M09030200100020 | 铜螺栓M10×20（CU2） | GB/T 5783 | 12 | 个 | 2020-06-01 | PCS | 12 | 个 | 铜螺栓M10×20（CU2）GB/T 5783 | 铜螺栓M10×20（CU2）GB/T 5783 | M09030200100020 |  |  |  | 配件 |  |  | 铜螺栓M10×20（CU2）GB/T 5783 | M09030200100020 | 个 | 1.7094
P202100230005 | TZB | SCB13-200/10变压器 | 1QB.710.32137CA | M09030500000418 | 螺栓M10×16（镀黄锌8.8） | GB/T 5783 | 2 | 个 | 2020-06-01 | PCS | 2 | 个 | 螺栓M10×16（镀黄锌8.8）GB/T 5783 | 螺栓M10×16（镀黄锌8.8）GB/T 5783 | M09030500000418 |  |  |  | 配件 |  |  | 螺栓M10×16（镀黄锌8.8）GB/T 5783 | M09030500000418 | 个 | 0.1938
P202100230005 | TZB | SCB13-200/10变压器 | 1QB.710.32137CA | M09030500000421 | 螺栓M12×15（镀黄锌8.8） | GB/T 5783 | 6 | 个 | 2020-06-01 | PCS | 6 | 个 | 螺栓M12×15（镀黄锌8.8）GB/T 5783 | 螺栓M12×15（镀黄锌8.8）GB/T 5783 | M09030500000421 |  |  |  | 配件 |  |  | 螺栓M12×15（镀黄锌8.8）GB/T 5783 | M09030500000421 | 个 | 0.3327
P202100230005 | TZB | SCB13-200/10变压器 | 1QB.710.32137CA | M09030500120157 | 螺栓M12×55（镀黄锌8.8） | GB/T 5783 | 2 | 个 | 2020-06-01 | PCS | 2 | 个 | 螺栓M12×55（镀黄锌8.8）GB/T 5783 | 螺栓M12×55（镀黄锌8.8）GB/T 5783 | M09030500120157 |  |  |  | 配件 |  |  | 螺栓M12×55（镀黄锌8.8）GB/T 5783 | M09030500120157 | 个 | 0.4966
P202100230005 | TZB | SCB13-200/10变压器 | 1QB.710.32137CA | M09030510120061 | 螺栓M12×60（镀黄锌8.8） | GB/T 5783 | 12 | 个 | 2020-06-01 | PCS | 12 | 个 | 螺栓M12×60（镀黄锌8.8）GB/T 5783 | 螺栓M12×60（镀黄锌8.8）GB/T 5783 | M09030510120061 |  |  |  | 配件 |  |  | 螺栓M12×60（镀黄锌8.8）GB/T 5783 | M09030510120061 | 个 | 0.7265
P202100230005 | TZB | SCB13-200/10变压器 | 1QB.710.32137CA | M09040201200351 | 双头螺杆 10×270×60×60 | 8QT.931.2028.1 | 4 | 支 | 2020-06-01 | PCS | 1.3333 | KG | 双头螺杆 10×270×60×608QT.931.2028.1 | 双头螺杆 12×270×80×1008QT.931.2028.1 | M09040301202700 |  |  |  | 配件 |  |  | 双头螺杆 12×270×80×1008QT.931.2028.1 | M09040301202700 | 个 | 1.8759
P202100230005 | TZB | SCB13-200/10变压器 | 1QB.710.32137CA | M09040301202700 | 双头螺杆 12×270×80×100 | 8QT.931.2028.1 | 8 | 个 | 2020-06-01 | PCS | 2 | KG | 双头螺杆 12×270×80×1008QT.931.2028.1 | 双头螺杆 12×270×80×1008QT.931.2028.1 | M09040301202700 |  |  |  | 配件 |  |  | 双头螺杆 12×270×80×1008QT.931.2028.1 | M09040301202700 | 个 | 1.8759
P202100230005 | TZB | SCB13-200/10变压器 | 1QB.710.32137CA | M09050101602314 | 螺栓M12×35（镀黄锌8.8） | GB/T 5783 | 6 | 个 | 2020-06-01 | PCS | 6 | 个 | 螺栓M12×35（镀黄锌8.8）GB/T 5783 | 螺栓M12×35（镀黄锌8.8）GB/T 5783 | M09050101602314 |  |  |  | 配件 |  |  | 螺栓M12×35（镀黄锌8.8）GB/T 5783 | M09050101602314 | 个 | 0.5097
P202100230005 | TZB | SCB13-200/10变压器 | 1QB.710.32137CA | M09050101602315 | 焊接螺柱M12×30（镀黄锌8.8） | GB/T 902.1 | 3 | 个 | 2020-06-01 | PCS | 3 | 个 | 焊接螺柱M12×30（镀黄锌8.8）GB/T 902.1 | 焊接螺柱M12×30（镀黄锌8.8）GB/T 902.1 | M09050101602315 | [7 empty] | M09050101602315 | 个 | 0.5097
P202100230005 | TZB | SCB13-200/10变压器 | 1QB.710.32137CA | M10010100000004 | 支柱 80 | 8QT.043.2000.3 | 4 | 个 | 2020-06-01 | PCS | 4 | 个 | 支柱 808QT.043.2000.3 | 支柱 808QT.043.2000.3 | M10010100000004 |  |  |  | 配件 |  |  | 支柱 808QT.043.2000.3 | M10010100000004 | 个 | 5.177
P202100230005 | TZB | SCB13-200/10变压器 | 1QB.710.32137CA | M10010600000160 | 压钉垫圈 | 8QT.950.2006.1 | 12 | 只 | 2020-06-01 | PCS | 12 | 只 | 压钉垫圈8QT.950.2006.1 | 压钉垫圈8QT.950.2006.1 | M10010600000160 |  |  |  | 配件 |  |  | 压钉垫圈8QT.950.2006.1 | M10010600000160 | 只 | 0.9402
P202100230005 | TZB | SCB13-200/10变压器 | 1QB.710.32137CA | M10020421850038 | 接线片 | 8QT.517.2009.6 | 3 | 片 | 2020-06-01 | PCS | 3 | 片 | 接线片8QT.517.2009.6 | 接线片8QT.517.2009.6 | M10020421850038 |  |  |  | 配件 |  |  | 接线片8QT.517.2009.6 | M10020421850038 | 片 | 6.3717
P202100230005 | TZB | SCB13-200/10变压器 | 1QB.710.32137CA | M11050100000110 | 固化剂 | HY5980 CI | 12.72 | KG | 2020-06-01 | PCS | 12.72 | KG | 固化剂HY5980 CI | 固化剂HY5980 CI | M11050100000110 |  |  |  | 树脂 |  |  | 固化剂HY5980 CI | M11050100000110 | KG | 27.7876
P202100230005 | TZB | SCB13-200/10变压器 | 1QB.710.32137CA | M11050100000200 | 促进剂 | DY5985 CI | 0 | KG | 2020-06-01 | PCS | 0 | KG | 促进剂DY5985 CI | 促进剂DY5985 CI | M11050100000200 |  |  |  | 树脂 |  |  | 促进剂DY5985 CI | M11050100000200 | KG | 67.8496
P202100230005 | TZB | SCB13-200/10变压器 | 1QB.710.32137CA | M11050100000300 | 色浆 | DW0133 CI | 0 | KG | 2020-06-01 | PCS | 0 | KG | 色浆DW0133 CI | 色浆DW0133 CI | M11050100000300 |  |  |  | 树脂 |  |  | 色浆DW0133 CI | M11050100000300 | KG | 252.2743
P202100230005 | TZB | SCB13-200/10变压器 | 1QB.710.32137CA | M11050100000410 | 增韧剂 | DY040 CI | 0 | KG | 2020-06-01 | PCS | 0 | KG | 增韧剂DY040 CI | 增韧剂DY040 CI | M11050100000410 |  |  |  | 配件 |  |  | 增韧剂DY040 CI | M11050100000410 | KG | 45.6814
P202100230005 | TZB | SCB13-200/10变压器 | 1QB.710.32137CA | M11050100000500 | 环氧树脂 | CY5980 CI | 15.9 | KG | 2020-06-01 | PCS | 15.9 | KG | 环氧树脂CY5980 CI | 环氧树脂CY5980 CI | M11050100000500 |  |  |  | 树脂 |  |  | 环氧树脂CY5980 CI | M11050100000500 | KG | 27.7876
P202100230005 | TZB | SCB13-200/10变压器 | 1QB.710.32137CA | M11990100001000 | 硅微粉 | 硅宝604 | 28.62 | KG | 2020-06-01 | PCS | 28.62 | KG | 硅微粉硅宝604 | 硅微粉硅宝604 | M11990100001000 |  |  |  | 树脂 |  |  | 硅微粉硅宝604 | M11990100001000 | KG | 2.1504
P202100230005 | TZB | SCB13-200/10变压器 | 1QB.710.32137CA | M13021101239000 | 支板 | 8QT.044.2003.2 | 2 | 块 | 2020-06-01 | PCS | 2 | KG | 支板8QT.044.2003.2 | 支板8QT.044.2003.2 | M13021101239000 |  |  |  | 配件 |  |  | 支板8QT.044.2003.2 | M13021101239000 | 块 | 8.4956
P202100230005 | TZB | SCB13-200/10变压器 | 1QB.710.32137CA | M06100700000172 | 干变绝缘件 | SCB10-200/10(33338CA) | 1 | 套 | 2020-06-01 | PCS | inf | KG | 干变绝缘件SCB10-200/10(33338CA) | 干变绝缘件SCB10-200/10(33338CA) | M06100700000172 |  |  |  | 配件 |  |  | 干变绝缘件SCB10-200/10(33338CA) | M06100700000172 | 套 | 575.221
P202100230005 | TZB | SCB13-200/10变压器 | 1QB.710.32137CA | 5QB-022-33337YW-1 | 垫脚 | 5QB.022.33337YW.1 | 1 | 台 | 2020-06-01 | PCS | inf | KG | 垫脚5QB.022.33337YW.1 | 垫脚5QB.022.33337YW.1 | 5QB-022-33337YW-1 |  |  |  | 配件 |  |  | 垫脚5QB.022.33337YW.1 | 5QB-022-33337YW-1 | 台 | 117.676
P202100230005 | TZB | SCB13-200/10变压器 | 1QB.710.32137CA | 5QB-510-33336CA-1 | 导电杆装配 | 5QB.510.33336CA.1 | 1 | 支 | 2020-06-01 | PCS | 1 | 支 | 导电杆装配5QB.510.33336CA.1 | 导电杆装配5QB.510.33336CA.1 | 5QB-510-33336CA-1 |  |  |  | 配件 |  |  | 导电杆装配5QB.510.33336CA.1 | 5QB-510-33336CA-1 | 支 | 51.3274
P202100230005 | TZB | SCB13-200/10变压器 | 1QB.710.32137CA | 5QB-510-33336CA-2 | 导电杆装配 | 5QB.510.33336CA.2 | 2 | 支 | 2020-06-01 | PCS | 2 | 支 | 导电杆装配5QB.510.33336CA.2 | 导电杆装配5QB.510.33336CA.2 | 5QB-510-33336CA-2 |  |  |  | 配件 |  |  | 导电杆装配5QB.510.33336CA.2 | 5QB-510-33336CA-2 | 支 | 27.4336
P202100230005 | TZB | SCB13-200/10变压器 | 1QB.710.32137CA | 5QB-TXJJ-33338YW-1 | 铁心夹件 | 5QB.TXJJ.33338YW.1 | 1 | 套 | 2020-06-01 | PCS | inf | KG | 铁心夹件5QB.TXJJ.33338YW.1 | 铁心夹件5QB.TXJJ.33338YW.1 | 5QB-TXJJ-33338YW-1 |  |  |  | 配件 |  |  | 铁心夹件5QB.TXJJ.33338YW.1 | 5QB-TXJJ-33338YW-1 | 套 | 330.1
P202100230005 | TZB | SCB13-200/10变压器 | 1QB.710.32137CA | 8QB-135-33338YW-1 | 拉板 | 8QB.135.33338YW.1 | 1 | 台 | 2020-06-01 | PCS | inf | KG | 拉板8QB.135.33338YW.1 | 拉板8QB.135.33338YW.1 | 8QB-135-33338YW-1 |  |  |  | 配件 |  |  | 拉板8QB.135.33338YW.1 | 8QB-135-33338YW-1 | 台 | 64.78
P202100230005 | TZB | SCB13-200/10变压器 | 1QB.710.32137CA | 8QB-570-33337CA-1 | 接线端子 | 8QB.570.33337CA.1 | 24 | 个 | 2020-06-01 | PCS | 24 | 个 | 接线端子8QB.570.33337CA.1 | 接线端子8QB.570.33337CA.1 | 8QB-570-33337CA-1 |  |  |  | 配件 |  |  | 接线端子8QB.570.33337CA.1 | 8QB-570-33337CA-1 | 个 | 5.8407
P202100230005 | TZB | SCB13-200/10变压器 | 1QB.710.32137CA | 8QB-868-32137CA-1 | 铭牌 | 8QB.868.32137CA.1 | 1 | 块 | 2020-06-01 | PCS | 1 | 块 | 铭牌8QB.868.32137CA.1 | 铭牌 8QT.868.2103.1 | M12102000000100 | [7 empty] | M12102000000100 | 块 | 7.1681
P202100230005 | TZB | SCB13-200/10变压器 | 1QB.710.32137CA | 8QT-123-2022-1-247 | 撑条 388×8×6 | 8QT.123.2022.1 | 36 | 支 | 2020-06-01 | PCS | 1.2414 | KG | 撑条 388×8×68QT.123.2022.1 | 撑条 388×8×68QT.123.2022.1 | 8QT-123-2022-1-247 |  |  |  | 配件 |  |  | 撑条 388×8×68QT.123.2022.1 | 8QT-123-2022-1-247 | 支 | 0.5434
P202100230005 | TZB | SCB13-200/10变压器 | 1QB.710.32137CA | 8QT-132-2015-218 | 撑板 25×8×385 | 8QT.132.2015 | 12 | 支 | 2020-06-01 | PCS | 2 | KG | 撑板 25×8×3858QT.132.2015 | 撑板 25×8×3858QT.132.2015 | 8QT-132-2015-218 |  |  |  | 配件 |  |  | 撑板 25×8×3858QT.132.2015 | 8QT-132-2015-218 | 支 | 3.9442
P202100230005 | TZB | SCB13-200/10变压器 | 1QB.710.32137CA | 8QT-132-2015-219 | 撑板 40×8×385 | 8QT.132.2015 | 3 | 支 | 2020-06-01 | PCS | 0.75 | KG | 撑板 40×8×3858QT.132.2015 | 撑板 40×8×3858QT.132.2015 | 8QT-132-2015-219 |  |  |  | 配件 |  |  | 撑板 40×8×3858QT.132.2015 | 8QT-132-2015-219 | 支 | 6.4275
P202100230005 | TZB | SCB13-200/10变压器 | 1QB.710.32137CA | 8QT-157-2063-1 | 衬垫 | 8QT.157.2063.1 | 8 | 块 | 2020-06-01 | PCS | 8 | 块 | 衬垫8QT.157.2063.1 | 衬垫8QT.157.2063.1 | 8QT-157-2063-1 |  |  |  | 配件 |  |  | 衬垫8QT.157.2063.1 | 8QT-157-2063-1 | 块 | 0.3053
P202100230005 | TZB | SCB13-200/10变压器 | 1QB.710.32137CA | 8QT-193-2043-3-005 | 垫块 54×50×10 | 8QT.193.2043.3 | 24 | 块 | 2020-06-01 | PCS | 1.2632 | KG | 垫块 54×50×108QT.193.2043.3 | 垫块 50×50×108QT.193.2043.3 | 8QT-193-2043-3-019 |  |  |  | 配件 |  |  | 垫块 50×50×108QT.193.2043.3 | 8QT-193-2043-3-019 | 块 | 2.5487
P202100230005 | TZB | SCB13-200/10变压器 | 1QB.710.32137CA | 8QT-193-2043-3-006 | 垫块 41×50×10 | 8QT.193.2043.3 | 24 | 块 | 2020-06-01 | PCS | 1 | KG | 垫块 41×50×108QT.193.2043.3 | 垫块 45×50×108QT.193.2043.3 | 8QT-193-2043-3-023 |  |  |  | 配件 |  |  | 垫块 45×50×108QT.193.2043.3 | 8QT-193-2043-3-023 | 块 | 2.2938
P202100230005 | TZB | SCB13-200/10变压器 | 1QB.710.32137CA | 8QT-518-2014-4 | 接地片 | 8QT.518.2014.4 | 1 | 片 | 2020-06-01 | PCS | 1 | 片 | 接地片8QT.518.2014.4 | 接地片8QT.518.2014.4 | 8QT-518-2014-4 |  |  |  | 配件 |  |  | 接地片8QT.518.2014.4 | 8QT-518-2014-4 | 片 | 1.1416
P202100230005 | TZB | SCB13-200/10变压器 | 1QB.710.32137CA | 8QT-710-2014-2 | 绝缘垫圈 | 8QT.710.2014.2 | 8 | 块 | 2020-06-01 | PCS | 8 | 块 | 绝缘垫圈8QT.710.2014.2 | 绝缘垫圈8QT.710.2014.2 | 8QT-710-2014-2 |  |  |  | 配件 |  |  | 绝缘垫圈8QT.710.2014.2 | 8QT-710-2014-2 | 块 | 1.2389
P202100230005 | TZB | SCB13-200/10变压器 | 1QB.710.32137CA | 8QT-769-2026-6 | 绝缘管 | 8QT.769.2026.6 | 1 | 支 | 2020-06-01 | PCS | 0.055556 | KG | 绝缘管8QT.769.2026.6 | 绝缘管8QT.769.2026.6 | 8QT-769-2026-6 |  |  |  | 配件 |  |  | 绝缘管8QT.769.2026.6 | 8QT-769-2026-6 | 支 | 6.3335
P202100230005 | TZB | SCB13-200/10变压器 | 1QB.710.32137CA | F00000000000001 | 硅钢片纵剪加工费 |  | 628.16 | KG | 2020-06-01 | PCS | 628.16 | KG | 硅钢片纵剪加工费 | 硅钢片纵剪加工费 | F00000000000001 |  |  |  | 配件 |  |  | 硅钢片纵剪加工费 | F00000000000001 | KG | 0.1724
P202100230005 | TZB | SCB13-200/10变压器 | 1QB.710.32137CA | M01010100000170 | 聚酰胺复合聚酯亚胺漆包铜圆线 | Q(ZY/X)-2/180-1.70/1.81 | 78.78 | KG | 2020-06-01 | PCS | 78.78 | KG | 聚酰胺复合聚酯亚胺漆包铜圆线Q(ZY/X)-2/180-1.70/1.81 | 聚酰胺复合聚酯亚胺漆包铜圆线Q(ZY/X)-2/180-1.70/1.81 | M01010100000170 |  |  | CU33 | 铜 | 聚酰胺复合聚酯亚胺漆包铜圆线 | 0 | 聚酰胺复合聚酯亚胺漆包铜圆线Q(ZY/X)-2/180-1.70/1.81 | M01010100000170 | KG | 70.4336
P202100230005 | TZB | SCB13-200/10变压器 | 1QB.710.32137CA | M01030100500360 | T2铜带 | T2O60-0.50×360-GB/T 18813 | 91.35 | KG | 2020-06-01 | PCS | 91.35 | KG | T2铜带T2O60-0.50×360-GB/T 18813 | T2铜带T2O60-0.50×360-GB/T 18813 | M01030100500360 |  |  | CU25 | 铜 | 变压器铜箔 | TB-B | T2铜带T2O60-0.50×360-GB/T 18813 | M01030100500360 | KG | 71.0708
P202100230005 | TZB | SCB13-200/10变压器 | 1QB.710.32137CA | M01030200000009 | 5×50 铜母线 TMQY | GB/T 5585.1-2005 | 2.08 | KG | 2020-06-01 | PCS | 2.08 | KG | 5×50 铜母线 TMQYGB/T 5585.1-2005 | 5×50 铜母线 TMQYGB/T 5585.1-2005 | M01030200000009 |  |  | CU31 | 铜 | 铜母线 | 0 | 5×50 铜母线 TMQYGB/T 5585.1-2005 | M01030200000009 | KG | 49.0265
P202100230005 | TZB | SCB13-200/10变压器 | 1QB.710.32137CA | M01030200040040 | 4×40 铜母线 TMQY | GB/T 5585.1-2005 | 6.24 | KG | 2020-06-01 | PCS | 6.24 | KG | 4×40 铜母线 TMQYGB/T 5585.1-2005 | 4×40 铜母线 TMQYGB/T 5585.1-2005 | M01030200040040 |  |  | CU31 | 铜 | 铜母线 | 0 | 4×40 铜母线 TMQYGB/T 5585.1-2005 | M01030200040040 | KG | 64.0354
P202100230005 | TZB | SCB13-200/10变压器 | 1QB.710.32137CA | M01050200000350 | 聚氯乙烯绝缘电缆 | ZR-BUR-35mm^2 | 2 | M | 2020-06-01 | PCS | 2 | M | 聚氯乙烯绝缘电缆ZR-BUR-35mm^2 | 聚氯乙烯绝缘电缆ZR-BUR-35mm^2 | M01050200000350 |  |  |  | 配件 |  |  | 聚氯乙烯绝缘电缆ZR-BUR-35mm^2 | M01050200000350 | M | 17.4444
P202100230005 | TZB | SCB13-200/10变压器 | 1QB.710.32137CA | M0301030029 | 剪切后硅钢片 | 23RK080RB | 628.16 | KG | 2020-06-01 | PCS | 628.16 | KG | 剪切后硅钢片23RK080RB | 剪切后硅钢片23RK080RB | M0301030029 |  |  | SS07 | 硅钢片 | 硅钢片 | 23RK080RB | 剪切后硅钢片23RK080RB | M0301030029 | KG | 13.8027
P202100230005 | TZB | SCB13-200/10变压器 | 1QB.710.32137CA | M05020100000350 | 铜接线端子 | DT-35 | 12 | 只 | 2020-06-01 | PCS | 12 | 只 | 铜接线端子DT-35 | 铜接线端子DT-35 | M05020100000350 |  |  |  | 配件 |  |  | 铜接线端子DT-35 | M05020100000350 | 只 | 4.7863
P202100230005 | TZB | SCB13-200/10变压器 | 1QB.710.32137CA | M06030800000202 | 热缩绝缘管 | φ20（红） | 0 | M | 2020-06-01 | PCS | 0 | M | 热缩绝缘管φ20（红） | 热缩绝缘管φ20（红） | M06030800000202 |  |  |  | 配件 |  |  | 热缩绝缘管φ20（红） | M06030800000202 | M | 0.708
P202100230005 | TZB | SCB13-200/10变压器 | 1QB.710.32137CA | M06030800000203 | 热缩绝缘管 | φ20（黄） | 0 | M | 2020-06-01 | PCS | 0 | M | 热缩绝缘管φ20（黄） | 热缩绝缘管φ20（黄） | M06030800000203 |  |  |  | 配件 |  |  | 热缩绝缘管φ20（黄） | M06030800000203 | M | 0.708
P202100230005 | TZB | SCB13-200/10变压器 | 1QB.710.32137CA | M06030800000204 | 热缩绝缘管 | φ20（绿） | 0 | M | 2020-06-01 | PCS | 0 | M | 热缩绝缘管φ20（绿） | 热缩绝缘管φ20（绿） | M06030800000204 |  |  |  | 配件 |  |  | 热缩绝缘管φ20（绿） | M06030800000204 | M | 0.708
P202100230005 | TZB | SCB13-200/10变压器 | 1QB.710.32137CA | M06039900000006 | 麦管 | NOMEX | 3 | 根 | 2020-06-01 | PCS | 3 | 根 | 麦管NOMEX | 麦管NOMEX | M06039900000006 |  |  |  | 配件 |  |  | 麦管NOMEX | M06039900000006 | 根 | 11.8407
P202100230005 | TZB | SCB13-200/10变压器 | 1QB.710.32137CA | M06050100600030 | 无碱无蜡玻璃纤维带 | ET60-30-（P）-JC/T 174 | 3.03 | KG | 2020-06-01 | PCS | 3.03 | KG | 无碱无蜡玻璃纤维带ET60-30-（P）-JC/T 174 | 无碱无蜡玻璃纤维带ET60-30-（P）-JC/T 174 | M06050100600030 |  |  |  | 配件 |  |  | 无碱无蜡玻璃纤维带ET60-30-（P）-JC/T 174 | M06050100600030 | KG | 40
P202100230005 | TZB | SCB13-200/10变压器 | 1QB.710.32137CA | M06050101400050 | 无碱无蜡玻璃纤维带 | ET140-50-（P）-JC/T 174 | 3.03 | KG | 2020-06-01 | PCS | 3.03 | KG | 无碱无蜡玻璃纤维带ET140-50-（P）-JC/T 174 | 无碱无蜡玻璃纤维带ET140-50-（P）-JC/T 174 | M06050101400050 |  |  |  | 配件 |  |  | 无碱无蜡玻璃纤维带ET140-50-（P）-JC/T 174 | M06050101400050 | KG | 32.7434
P202100230005 | TZB | SCB13-200/10变压器 | 1QB.710.32137CA | M06050501203302 | 0.18 F级预浸料 6440 | JB/T 10942 | 5.25 | KG | 2020-06-01 | PCS | 5.25 | KG | 0.18 F级预浸料 6440JB/T 10942 | 0.18 F级预浸料 6440JB/T 10942 | M06050501203302 |  |  |  | 配件 |  |  | 0.18 F级预浸料 6440JB/T 10942 | M06050501203302 | KG | 24.6018
P202100230005 | TZB | SCB13-200/10变压器 | 1QB.710.32137CA | M06050501203305 | 0.40 F级预浸料 6440 | JB/T 10942 | 3.15 | KG | 2020-06-01 | PCS | 3.15 | KG | 0.40 F级预浸料 6440JB/T 10942 | 0.40 F级预浸料 6440JB/T 10942 | M06050501203305 |  |  |  | 配件 |  |  | 0.40 F级预浸料 6440JB/T 10942 | M06050501203305 | KG | 24.6018
P202100230005 | TZB | SCB13-200/10变压器 | 1QB.710.32137CA | M0605200001 | 0.6 无碱玻璃纤维短切毡EMC 600 |  | 3.3 | KG | 2020-06-01 | PCS | 3.3 | KG | 0.6 无碱玻璃纤维短切毡EMC 600 | 0.6 无碱玻璃纤维短切毡EMC 600 | M0605200001 |  |  |  | 配件 |  |  | 0.6 无碱玻璃纤维短切毡EMC 600 | M0605200001 | KG | 10.6838
P202100230005 | TZB | SCB13-200/10变压器 | 1QB.710.32137CA | M06060590000627 | 0.5 复合聚酯薄膜 D280 | JB/T 4059 | 1 | KG | 2020-06-01 | PCS | 1 | KG | 0.5 复合聚酯薄膜 D280JB/T 4059 | 0.5 复合聚酯薄膜 D280JB/T 4059 | M06060590000627 |  |  |  | 配件 |  |  | 0.5 复合聚酯薄膜 D280JB/T 4059 | M06060590000627 | KG | 26.5487
P202100230005 | TZB | SCB13-200/10变压器 | 1QB.710.32137CA | M06060905000146 | 0.60/4×4 F级有溶剂环氧玻璃纤维网格 2940 | JB/T 10322.3 | 9.9 | M2 | 2020-06-01 | PCS | 9.9 | M2 | 0.60/4×4 F级有溶剂环氧玻璃纤维网格 2940JB/T 10322.3 | 0.60/4×4 F级有溶剂环氧玻璃纤维网格 2940JB/T 10322.3 | M06060905000146 |  |  |  | 配件 |  |  | 0.60/4×4 F级有溶剂环氧玻璃纤维网格 2940JB/T 10322.3 | M06060905000146 | M2 | 7.5221
P202100230005 | TZB | SCB13-200/10变压器 | 1QB.710.32137CA | M06060905000149 | 1.60/6×5 F级有溶剂环氧玻璃纤维网格 2940 | JB/T 10322.3 | 6.6 | M2 | 2020-06-01 | PCS | 6.6 | M2 | 1.60/6×5 F级有溶剂环氧玻璃纤维网格 2940JB/T 10322.3 | 1.60/6×5 F级有溶剂环氧玻璃纤维网格 2940JB/T 10322.3 | M06060905000149 |  |  |  | 配件 |  |  | 1.60/6×5 F级有溶剂环氧玻璃纤维网格 2940JB/T 10322.3 | M06060905000149 | M2 | 15.0442
P202100230005 | TZB | SCB13-200/10变压器 | 1QB.710.32137CA | M06070108760032 | 垫块 | 8QB.193.33341CA | 1 | 套 | 2020-06-01 | PCS | inf | KG | 垫块8QB.193.33341CA | 垫块8QB.193.33341CA | M06070108760032 |  |  |  | 配件 |  |  | 垫块8QB.193.33341CA | M06070108760032 | 套 | 136.282
P202100230005 | TZB | SCB13-200/10变压器 | 1QB.710.32137CA | M06070293326840 | 垫块 | 8QT.193.2057.1 | 12 | 块 | 2020-06-01 | PCS | 0.048 | KG | 垫块8QT.193.2057.1 | 垫块8QT.193.2057.1 | M06070293326840 |  |  |  | 配件 |  |  | 垫块8QT.193.2057.1 | M06070293326840 | 块 | 0.708
P202100230005 | TZB | SCB13-200/10变压器 | 1QB.710.32137CA | M06080500000010 | PTC支座 | 8QT.043.2047 | 3 | 支 | 2020-06-01 | PCS | 0.03 | KG | PTC支座8QT.043.2047 | PTC支座8QT.043.2047 | M06080500000010 |  |  |  | 配件 |  |  | PTC支座8QT.043.2047 | M06080500000010 | 支 | 0.885
P202100230005 | TZB | SCB13-200/10变压器 | 1QB.710.32137CA | M06090100500050 | 绝缘子 | ZJ-1-φ50×50 | 6 | 只 | 2020-06-01 | PCS | 6 | 只 | 绝缘子ZJ-1-φ50×50 | 绝缘子ZJ-1-φ50×50 | M06090100500050 |  |  |  | 配件 |  |  | 绝缘子ZJ-1-φ50×50 | M06090100500050 | 只 | 3.1545
P202100230005 | TZB | SCB13-200/10变压器 | 1QB.710.32137CA | M06090100600130 | 绝缘子 | ZJ-10-φ60×130 | 3 | 只 | 2020-06-01 | PCS | 3 | 只 | 绝缘子ZJ-10-φ60×130 | 绝缘子ZJ-10-φ60×130 | M06090100600130 |  |  |  | 配件 |  |  | 绝缘子ZJ-10-φ60×130 | M06090100600130 | 只 | 23.0088
P202100230005 | TZB | SCB13-200/10变压器 | 1QB.710.32137CA | M06100300000057 | 夹件绝缘 | 8QB.751.33339CA.1 | 8 | 块 | 2020-06-01 | PCS | 4 | KG | 夹件绝缘8QB.751.33339CA.1 | 夹件绝缘8QB.751.33339CA.1 | M06100300000057 |  |  |  | 配件 |  |  | 夹件绝缘8QB.751.33339CA.1 | M06100300000057 | 块 | 10.9913
P202100230005 | TZB | SCB13-200/10变压器 | 1QB.710.32137CA | M0701080022 | 弹簧垫圈16（镀黄锌） | GB/T 93 | 3 | 个 | 2020-06-01 | PCS | 3 | 个 | 弹簧垫圈16（镀黄锌）GB/T 93 | 弹簧垫圈16（镀黄锌）GB/T 93 | M0701080022 |  |  |  | 配件 |  |  | 弹簧垫圈16（镀黄锌）GB/T 93 | M0701080022 | 个 | 0.0752
P202100230005 | TZB | SCB13-200/10变压器 | 1QB.710.32137CA | M0702050558 | 螺栓M12×120（镀黄锌8.8） | GB/T 5782 | 8 | 个 | 2020-06-01 | PCS | 8 | 个 | 螺栓M12×120（镀黄锌8.8）GB/T 5782 | 螺栓M12×120（镀黄锌8.8）GB/T 5782 | M0702050558 |  |  |  | 配件 |  |  | 螺栓M12×120（镀黄锌8.8）GB/T 5782 | M0702050558 | 个 | 1.7788
P202100230005 | TZB | SCB13-200/10变压器 | 1QB.710.32137CA | M09010200000100 | 铜垫圈10（镀锡CU2） | GB/T 97.2 | 24 | 个 | 2020-06-01 | PCS | 24 | 个 | 铜垫圈10（镀锡CU2）GB/T 97.2 | 铜垫圈10（镀锡CU2）GB/T 97.2 | M09010200000100 |  |  |  | 配件 |  |  | 铜垫圈10（镀锡CU2）GB/T 97.2 | M09010200000100 | 个 | 0.2564
P202100230005 | TZB | SCB13-200/10变压器 | 1QB.710.32137CA | M09010200000120 | 铜垫圈12（镀锡CU2） | GB/T 97.2 | 6 | 个 | 2020-06-01 | PCS | 6 | 个 | 铜垫圈12（镀锡CU2）GB/T 97.2 | 铜垫圈12（镀锡CU2）GB/T 97.2 | M09010200000120 |  |  |  | 配件 |  |  | 铜垫圈12（镀锡CU2）GB/T 97.2 | M09010200000120 | 个 | 0.2222
P202100230005 | TZB | SCB13-200/10变压器 | 1QB.710.32137CA | M09010300000101 | 垫圈10（镀黄锌200HV） | GB/T 97.1 | 2 | 个 | 2020-06-01 | PCS | 2 | 个 | 垫圈10（镀黄锌200HV）GB/T 97.1 | 垫圈10（镀黄锌200HV）GB/T 97.1 | M09010300000101 |  |  |  | 配件 |  |  | 垫圈10（镀黄锌200HV）GB/T 97.1 | M09010300000101 | 个 | 0.0354
P202100230005 | TZB | SCB13-200/10变压器 | 1QB.710.32137CA | M09010300000121 | 垫圈12（镀黄锌200HV） | GB/T 97.1 | 42 | 个 | 2020-06-01 | PCS | 42 | 个 | 垫圈12（镀黄锌200HV）GB/T 97.1 | 垫圈12（镀黄锌200HV）GB/T 97.1 | M09010300000121 |  |  |  | 配件 |  |  | 垫圈12（镀黄锌200HV）GB/T 97.1 | M09010300000121 | 个 | 0.0478
P202100230005 | TZB | SCB13-200/10变压器 | 1QB.710.32137CA | M09010500000087 | 垫圈16（镀黄锌200HV） | GB/T 97.1 | 3 | 个 | 2020-06-01 | PCS | 3 | 个 | 垫圈16（镀黄锌200HV）GB/T 97.1 | 垫圈16（镀黄锌200HV）GB/T 97.1 | M09010500000087 |  |  |  | 配件 |  |  | 垫圈16（镀黄锌200HV）GB/T 97.1 | M09010500000087 | 个 | 0.0752
P202100230005 | TZB | SCB13-200/10变压器 | 1QB.710.32137CA | M09010500000121 | 弹簧垫圈12（镀黄锌） | GB/T 93 | 16 | 个 | 2020-06-01 | PCS | 16 | 个 | 弹簧垫圈12（镀黄锌）GB/T 93 | 弹簧垫圈12（镀黄锌）GB/T 93 | M09010500000121 |  |  |  | 配件 |  |  | 弹簧垫圈12（镀黄锌）GB/T 93 | M09010500000121 | 个 | 0.0611
P202100230005 | TZB | SCB13-200/10变压器 | 1QB.710.32137CA | M09020100000120 | 铜螺母M12（镀锡CU2） | GB/T 6170 | 3 | 个 | 2020-06-01 | PCS | 3 | 个 | 铜螺母M12（镀锡CU2）GB/T 6170 | 铜螺母M12（镀锡CU2）GB/T 6170 | M09020100000120 |  |  |  | 配件 |  |  | 铜螺母M12（镀锡CU2）GB/T 6170 | M09020100000120 | 个 | 1.0513
P202100230005 | TZB | SCB13-200/10变压器 | 1QB.710.32137CA | M09020100000121 | 铜薄螺母M12（镀锡CU2） | GB/T 6172.1 | 3 | 个 | 2020-06-01 | PCS | 3 | 个 | 铜薄螺母M12（镀锡CU2）GB/T 6172.1 | 铜薄螺母M12（镀锡CU2）GB/T 6172.1 | M09020100000121 |  |  |  | 配件 |  |  | 铜薄螺母M12（镀锡CU2）GB/T 6172.1 | M09020100000121 | 个 | 0.5752
P202100230005 | TZB | SCB13-200/10变压器 | 1QB.710.32137CA | M09020200000036 | 薄螺母M10（镀黄锌8） | GB/T 6172.1 | 8 | 个 | 2020-06-01 | PCS | 8 | 个 | 薄螺母M10（镀黄锌8）GB/T 6172.1 | 薄螺母M10（镀黄锌8）GB/T 6172.1 | M09020200000036 |  |  |  | 配件 |  |  | 薄螺母M10（镀黄锌8）GB/T 6172.1 | M09020200000036 | 个 | 0.0708
P202100230005 | TZB | SCB13-200/10变压器 | 1QB.710.32137CA | M09020200000103 | 螺母M10（镀黄锌8） | GB/T 6170 | 8 | 个 | 2020-06-01 | PCS | 8 | 个 | 螺母M10（镀黄锌8）GB/T 6170 | 螺母M10（镀黄锌8）GB/T 6170 | M09020200000103 |  |  |  | 配件 |  |  | 螺母M10（镀黄锌8）GB/T 6170 | M09020200000103 | 个 | 0.1062
P202100230005 | TZB | SCB13-200/10变压器 | 1QB.710.32137CA | M09020200000124 | 螺母M12（镀黄锌8） | GB/T 6170 | 38 | 个 | 2020-06-01 | PCS | 38 | 个 | 螺母M12（镀黄锌8）GB/T 6170 | 螺母M12（镀黄锌8）GB/T 6170 | M09020200000124 |  |  |  | 配件 |  |  | 螺母M12（镀黄锌8）GB/T 6170 | M09020200000124 | 个 | 0.1982
P202100230005 | TZB | SCB13-200/10变压器 | 1QB.710.32137CA | M09020200000172 | 螺母M16（镀黄锌8） | GB/T 6170 | 3 | 个 | 2020-06-01 | PCS | 3 | 个 | 螺母M16（镀黄锌8）GB/T 6170 | 螺母M16（镀黄锌8）GB/T 6170 | M09020200000172 |  |  |  | 配件 |  |  | 螺母M16（镀黄锌8）GB/T 6170 | M09020200000172 | 个 | 0.2389
P202100230005 | TZB | SCB13-200/10变压器 | 1QB.710.32137CA | M09020200000250 | 薄螺母M12（镀黄锌8） | GB/T 6172.1 | 30 | 个 | 2020-06-01 | PCS | 30 | 个 | 薄螺母M12（镀黄锌8）GB/T 6172.1 | 薄螺母M12（镀黄锌8）GB/T 6172.1 | M09020200000250 |  |  |  | 配件 |  |  | 薄螺母M12（镀黄锌8）GB/T 6172.1 | M09020200000250 | 个 | 0.146
P202100230005 | TZB | SCB13-200/10变压器 | 1QB.710.32137CA | M09030200100020 | 铜螺栓M10×20（CU2） | GB/T 5783 | 12 | 个 | 2020-06-01 | PCS | 12 | 个 | 铜螺栓M10×20（CU2）GB/T 5783 | 铜螺栓M10×20（CU2）GB/T 5783 | M09030200100020 |  |  |  | 配件 |  |  | 铜螺栓M10×20（CU2）GB/T 5783 | M09030200100020 | 个 | 1.7094
P202100230005 | TZB | SCB13-200/10变压器 | 1QB.710.32137CA | M09030500000418 | 螺栓M10×16（镀黄锌8.8） | GB/T 5783 | 2 | 个 | 2020-06-01 | PCS | 2 | 个 | 螺栓M10×16（镀黄锌8.8）GB/T 5783 | 螺栓M10×16（镀黄锌8.8）GB/T 5783 | M09030500000418 |  |  |  | 配件 |  |  | 螺栓M10×16（镀黄锌8.8）GB/T 5783 | M09030500000418 | 个 | 0.1938
P202100230005 | TZB | SCB13-200/10变压器 | 1QB.710.32137CA | M09030500000421 | 螺栓M12×15（镀黄锌8.8） | GB/T 5783 | 6 | 个 | 2020-06-01 | PCS | 6 | 个 | 螺栓M12×15（镀黄锌8.8）GB/T 5783 | 螺栓M12×15（镀黄锌8.8）GB/T 5783 | M09030500000421 |  |  |  | 配件 |  |  | 螺栓M12×15（镀黄锌8.8）GB/T 5783 | M09030500000421 | 个 | 0.3327
P202100230005 | TZB | SCB13-200/10变压器 | 1QB.710.32137CA | M09030500120157 | 螺栓M12×55（镀黄锌8.8） | GB/T 5783 | 2 | 个 | 2020-06-01 | PCS | 2 | 个 | 螺栓M12×55（镀黄锌8.8）GB/T 5783 | 螺栓M12×55（镀黄锌8.8）GB/T 5783 | M09030500120157 |  |  |  | 配件 |  |  | 螺栓M12×55（镀黄锌8.8）GB/T 5783 | M09030500120157 | 个 | 0.4966
P202100230005 | TZB | SCB13-200/10变压器 | 1QB.710.32137CA | M09030510120061 | 螺栓M12×60（镀黄锌8.8） | GB/T 5783 | 12 | 个 | 2020-06-01 | PCS | 12 | 个 | 螺栓M12×60（镀黄锌8.8）GB/T 5783 | 螺栓M12×60（镀黄锌8.8）GB/T 5783 | M09030510120061 |  |  |  | 配件 |  |  | 螺栓M12×60（镀黄锌8.8）GB/T 5783 | M09030510120061 | 个 | 0.7265
P202100230005 | TZB | SCB13-200/10变压器 | 1QB.710.32137CA | M09040201200351 | 双头螺杆 10×270×60×60 | 8QT.931.2028.1 | 4 | 支 | 2020-06-01 | PCS | 1.3333 | KG | 双头螺杆 10×270×60×608QT.931.2028.1 | 双头螺杆 12×270×80×1008QT.931.2028.1 | M09040301202700 |  |  |  | 配件 |  |  | 双头螺杆 12×270×80×1008QT.931.2028.1 | M09040301202700 | 个 | 1.8759
P202100230005 | TZB | SCB13-200/10变压器 | 1QB.710.32137CA | M09040301202700 | 双头螺杆 12×270×80×100 | 8QT.931.2028.1 | 8 | 个 | 2020-06-01 | PCS | 2 | KG | 双头螺杆 12×270×80×1008QT.931.2028.1 | 双头螺杆 12×270×80×1008QT.931.2028.1 | M09040301202700 |  |  |  | 配件 |  |  | 双头螺杆 12×270×80×1008QT.931.2028.1 | M09040301202700 | 个 | 1.8759
P202100230005 | TZB | SCB13-200/10变压器 | 1QB.710.32137CA | M09050101602314 | 螺栓M12×35（镀黄锌8.8） | GB/T 5783 | 6 | 个 | 2020-06-01 | PCS | 6 | 个 | 螺栓M12×35（镀黄锌8.8）GB/T 5783 | 螺栓M12×35（镀黄锌8.8）GB/T 5783 | M09050101602314 |  |  |  | 配件 |  |  | 螺栓M12×35（镀黄锌8.8）GB/T 5783 | M09050101602314 | 个 | 0.5097
P202100230005 | TZB | SCB13-200/10变压器 | 1QB.710.32137CA | M09050101602315 | 焊接螺柱M12×30（镀黄锌8.8） | GB/T 902.1 | 3 | 个 | 2020-06-01 | PCS | 3 | 个 | 焊接螺柱M12×30（镀黄锌8.8）GB/T 902.1 | 焊接螺柱M12×30（镀黄锌8.8）GB/T 902.1 | M09050101602315 | [7 empty] | M09050101602315 | 个 | 0.5097
P202100230005 | TZB | SCB13-200/10变压器 | 1QB.710.32137CA | M10010100000004 | 支柱 80 | 8QT.043.2000.3 | 4 | 个 | 2020-06-01 | PCS | 4 | 个 | 支柱 808QT.043.2000.3 | 支柱 808QT.043.2000.3 | M10010100000004 |  |  |  | 配件 |  |  | 支柱 808QT.043.2000.3 | M10010100000004 | 个 | 5.177
P202100230005 | TZB | SCB13-200/10变压器 | 1QB.710.32137CA | M10010600000160 | 压钉垫圈 | 8QT.950.2006.1 | 12 | 只 | 2020-06-01 | PCS | 12 | 只 | 压钉垫圈8QT.950.2006.1 | 压钉垫圈8QT.950.2006.1 | M10010600000160 |  |  |  | 配件 |  |  | 压钉垫圈8QT.950.2006.1 | M10010600000160 | 只 | 0.9402
P202100230005 | TZB | SCB13-200/10变压器 | 1QB.710.32137CA | M10020421850038 | 接线片 | 8QT.517.2009.6 | 3 | 片 | 2020-06-01 | PCS | 3 | 片 | 接线片8QT.517.2009.6 | 接线片8QT.517.2009.6 | M10020421850038 |  |  |  | 配件 |  |  | 接线片8QT.517.2009.6 | M10020421850038 | 片 | 6.3717
P202100230005 | TZB | SCB13-200/10变压器 | 1QB.710.32137CA | M11050100000110 | 固化剂 | HY5980 CI | 12.72 | KG | 2020-06-01 | PCS | 12.72 | KG | 固化剂HY5980 CI | 固化剂HY5980 CI | M11050100000110 |  |  |  | 树脂 |  |  | 固化剂HY5980 CI | M11050100000110 | KG | 27.7876
P202100230005 | TZB | SCB13-200/10变压器 | 1QB.710.32137CA | M11050100000200 | 促进剂 | DY5985 CI | 0 | KG | 2020-06-01 | PCS | 0 | KG | 促进剂DY5985 CI | 促进剂DY5985 CI | M11050100000200 |  |  |  | 树脂 |  |  | 促进剂DY5985 CI | M11050100000200 | KG | 67.8496
P202100230005 | TZB | SCB13-200/10变压器 | 1QB.710.32137CA | M11050100000300 | 色浆 | DW0133 CI | 0 | KG | 2020-06-01 | PCS | 0 | KG | 色浆DW0133 CI | 色浆DW0133 CI | M11050100000300 |  |  |  | 树脂 |  |  | 色浆DW0133 CI | M11050100000300 | KG | 252.2743
P202100230005 | TZB | SCB13-200/10变压器 | 1QB.710.32137CA | M11050100000410 | 增韧剂 | DY040 CI | 0 | KG | 2020-06-01 | PCS | 0 | KG | 增韧剂DY040 CI | 增韧剂DY040 CI | M11050100000410 |  |  |  | 配件 |  |  | 增韧剂DY040 CI | M11050100000410 | KG | 45.6814
P202100230005 | TZB | SCB13-200/10变压器 | 1QB.710.32137CA | M11050100000500 | 环氧树脂 | CY5980 CI | 15.9 | KG | 2020-06-01 | PCS | 15.9 | KG | 环氧树脂CY5980 CI | 环氧树脂CY5980 CI | M11050100000500 |  |  |  | 树脂 |  |  | 环氧树脂CY5980 CI | M11050100000500 | KG | 27.7876
P202100230005 | TZB | SCB13-200/10变压器 | 1QB.710.32137CA | M11990100001000 | 硅微粉 | 硅宝604 | 28.62 | KG | 2020-06-01 | PCS | 28.62 | KG | 硅微粉硅宝604 | 硅微粉硅宝604 | M11990100001000 |  |  |  | 树脂 |  |  | 硅微粉硅宝604 | M11990100001000 | KG | 2.1504
P202100230005 | TZB | SCB13-200/10变压器 | 1QB.710.32137CA | M13021101239000 | 支板 | 8QT.044.2003.2 | 2 | 块 | 2020-06-01 | PCS | 2 | KG | 支板8QT.044.2003.2 | 支板8QT.044.2003.2 | M13021101239000 |  |  |  | 配件 |  |  | 支板8QT.044.2003.2 | M13021101239000 | 块 | 8.4956
P202120210005 | TZB | SCB13-315/10变压器 | 1QB.710.32139CA | M06060905000149 | 1.60/6×5 F级有溶剂环氧玻璃纤维网格 2940 | JB/T 10322.3 | 9.9 | M2 | 2020-06-01 | PCS | 9.9 | M2 | 1.60/6×5 F级有溶剂环氧玻璃纤维网格 2940JB/T 10322.3 | 1.60/6×5 F级有溶剂环氧玻璃纤维网格 2940JB/T 10322.3 | M06060905000149 |  |  |  | 配件 |  |  | 1.60/6×5 F级有溶剂环氧玻璃纤维网格 2940JB/T 10322.3 | M06060905000149 | M2 | 15.0442
P202120210005 | TZB | SCB13-315/10变压器 | 1QB.710.32139CA | 5QB-022-33339EA-1 | 垫脚 | 5QB.022.33339EA.1 | 1 | 台 | 2020-06-01 | PCS | inf | KG | 垫脚5QB.022.33339EA.1 | 垫脚5QB.022.33339EA.1 | 5QB-022-33339EA-1 |  |  |  | 配件 |  |  | 垫脚5QB.022.33339EA.1 | 5QB-022-33339EA-1 | 台 | 111.86
P202120210005 | TZB | SCB13-315/10变压器 | 1QB.710.32139CA | 5QB-070-33339EA | 铁心夹件 | 5QB.070.33339EA | 1 | 套 | 2020-06-01 | PCS | inf | KG | 铁心夹件5QB.070.33339EA | 铁心夹件5QB.070.33339EA | 5QB-070-33339EA |  |  |  | 配件 |  |  | 铁心夹件5QB.070.33339EA | 5QB-070-33339EA | 套 | 400.362
P202120210005 | TZB | SCB13-315/10变压器 | 1QB.710.32139CA | 5QB-510-33339EA-1 | 导电杆装配 | 5QB.510.33339EA.1 | 1 | 支 | 2020-06-01 | PCS | 1 | 支 | 导电杆装配5QB.510.33339EA.1 | 导电杆装配5QB.510.33339EA.1 | 5QB-510-33339EA-1 |  |  |  | 配件 |  |  | 导电杆装配5QB.510.33339EA.1 | 5QB-510-33339EA-1 | 支 | 46.9027
P202120210005 | TZB | SCB13-315/10变压器 | 1QB.710.32139CA | 5QB-510-33339EA-2 | 导电杆装配 | 5QB.510.33339EA.2 | 2 | 支 | 2020-06-01 | PCS | 2 | 支 | 导电杆装配5QB.510.33339EA.2 | 导电杆装配5QB.510.33339EA.2 | 5QB-510-33339EA-2 |  |  |  | 配件 |  |  | 导电杆装配5QB.510.33339EA.2 | 5QB-510-33339EA-2 | 支 | 29.2035
P202120210005 | TZB | SCB13-315/10变压器 | 1QB.710.32139CA | 8QB-868-32139CA-1 | 铭牌 | 8QB.868.32139CA.1 | 1 | 块 | 2020-06-01 | PCS | 1 | 块 | 铭牌8QB.868.32139CA.1 | 铭牌 8QT.868.2103.1 | M12102000000100 | [7 empty] | M12102000000100 | 块 | 7.1681
P202120210005 | TZB | SCB13-315/10变压器 | 1QB.710.32139CA | 8QT-132-2015-368 | 撑板 25×8×450 | 8QT.132.2015 | 12 | 支 | 2020-06-01 | PCS | 4 | KG | 撑板 25×8×4508QT.132.2015 | 撑板 25×8×4508QT.132.2015 | 8QT-132-2015-368 |  |  |  | 配件 |  |  | 撑板 25×8×4508QT.132.2015 | 8QT-132-2015-368 | 支 | 9.2478
P202120210005 | TZB | SCB13-315/10变压器 | 1QB.710.32139CA | 8QT-132-2015-369 | 撑板 40×8×450 | 8QT.132.2015 | 3 | 支 | 2020-06-01 | PCS | 1 | KG | 撑板 40×8×4508QT.132.2015 | 撑板 40×8×4508QT.132.2015 | 8QT-132-2015-369 |  |  |  | 配件 |  |  | 撑板 40×8×4508QT.132.2015 | 8QT-132-2015-369 | 支 | 7.3675
P202120210005 | TZB | SCB13-315/10变压器 | 1QB.710.32139CA | 8QT-157-2063-1 | 衬垫 | 8QT.157.2063.1 | 4 | 块 | 2020-06-01 | PCS | 4 | 块 | 衬垫8QT.157.2063.1 | 衬垫8QT.157.2063.1 | 8QT-157-2063-1 |  |  |  | 配件 |  |  | 衬垫8QT.157.2063.1 | 8QT-157-2063-1 | 块 | 0.3053
P202120210005 | TZB | SCB13-315/10变压器 | 1QB.710.32139CA | 8QT-193-2043-3-005 | 垫块 54×50×10 | 8QT.193.2043.3 | 24 | 块 | 2020-06-01 | PCS | 1.2632 | KG | 垫块 54×50×108QT.193.2043.3 | 垫块 50×50×108QT.193.2043.3 | 8QT-193-2043-3-019 |  |  |  | 配件 |  |  | 垫块 50×50×108QT.193.2043.3 | 8QT-193-2043-3-019 | 块 | 2.5487
P202120210005 | TZB | SCB13-315/10变压器 | 1QB.710.32139CA | 8QT-193-2043-3-006 | 垫块 41×50×10 | 8QT.193.2043.3 | 24 | 块 | 2020-06-01 | PCS | 1 | KG | 垫块 41×50×108QT.193.2043.3 | 垫块 45×50×108QT.193.2043.3 | 8QT-193-2043-3-023 |  |  |  | 配件 |  |  | 垫块 45×50×108QT.193.2043.3 | 8QT-193-2043-3-023 | 块 | 2.2938
P202120210005 | TZB | SCB13-315/10变压器 | 1QB.710.32139CA | 8QT-518-2014-4 | 接地片 | 8QT.518.2014.4 | 1 | 片 | 2020-06-01 | PCS | 1 | 片 | 接地片8QT.518.2014.4 | 接地片8QT.518.2014.4 | 8QT-518-2014-4 |  |  |  | 配件 |  |  | 接地片8QT.518.2014.4 | 8QT-518-2014-4 | 片 | 1.1416
P202120210005 | TZB | SCB13-315/10变压器 | 1QB.710.32139CA | 8QT-570-2001-10 | 接线端子 | 8QT.570.2001.10 | 12 | 只 | 2020-06-01 | PCS | 12 | 只 | 接线端子8QT.570.2001.10 | 接线端子8QT.570.2001.10 | 8QT-570-2001-10 |  |  |  | 配件 |  |  | 接线端子8QT.570.2001.10 | 8QT-570-2001-10 | 只 | 7.5221
P202120210005 | TZB | SCB13-315/10变压器 | 1QB.710.32139CA | 8QT-710-2014-2 | 绝缘垫圈 | 8QT.710.2014.2 | 4 | 块 | 2020-06-01 | PCS | 4 | 块 | 绝缘垫圈8QT.710.2014.2 | 绝缘垫圈8QT.710.2014.2 | 8QT-710-2014-2 |  |  |  | 配件 |  |  | 绝缘垫圈8QT.710.2014.2 | 8QT-710-2014-2 | 块 | 1.2389
P202120210005 | TZB | SCB13-315/10变压器 | 1QB.710.32139CA | 8QT-769-2026-6 | 绝缘管 | 8QT.769.2026.6 | 1 | 支 | 2020-06-01 | PCS | 0.055556 | KG | 绝缘管8QT.769.2026.6 | 绝缘管8QT.769.2026.6 | 8QT-769-2026-6 |  |  |  | 配件 |  |  | 绝缘管8QT.769.2026.6 | 8QT-769-2026-6 | 支 | 6.3335
P202120210005 | TZB | SCB13-315/10变压器 | 1QB.710.32139CA | F00000000000001 | 硅钢片纵剪加工费 |  | 816.4 | KG | 2020-06-01 | PCS | 816.4 | KG | 硅钢片纵剪加工费 | 硅钢片纵剪加工费 | F00000000000001 |  |  |  | 配件 |  |  | 硅钢片纵剪加工费 | F00000000000001 | KG | 0.1724
P202120210005 | TZB | SCB13-315/10变压器 | 1QB.710.32139CA | M01020100000004 | 聚酯亚胺漆包铜扁线 | QZYB-2/180-1.18×3.55/1.34×3.71 | 6.06 | KG | 2020-06-01 | PCS | 6.06 | KG | 聚酯亚胺漆包铜扁线QZYB-2/180-1.18×3.55/1.34×3.71 | 聚酯亚胺漆包铜扁线QZYB-2/180-1.18×3.55/1.34×3.71 | M01020100000004 |  |  | CU10 | 铜 | 漆包扁线 | QZYB-2-C | 聚酯亚胺漆包铜扁线QZYB-2/180-1.18×3.55/1.34×3.71 | M01020100000004 | KG | 54.2478
P202120210005 | TZB | SCB13-315/10变压器 | 1QB.710.32139CA | M01020101300355 | 聚酯亚胺漆包铜扁线 | QZYB-2/180-1.30×3.55/1.46×3.71 | 127.26 | KG | 2020-06-01 | PCS | 127.26 | KG | 聚酯亚胺漆包铜扁线QZYB-2/180-1.30×3.55/1.46×3.71 | 聚酯亚胺漆包铜扁线QZYB-2/180-1.30×3.55/1.46×3.71 | M01020101300355 |  |  | CU10 | 铜 | 漆包扁线 | QZYB-2-C | 聚酯亚胺漆包铜扁线QZYB-2/180-1.30×3.55/1.46×3.71 | M01020101300355 | KG | 74.7522
P202120210005 | TZB | SCB13-315/10变压器 | 1QB.710.32139CA | M01030200000009 | 5×50 铜母线 TMQY | GB/T 5585.1-2005 | 12.48 | KG | 2020-06-01 | PCS | 12.48 | KG | 5×50 铜母线 TMQYGB/T 5585.1-2005 | 5×50 铜母线 TMQYGB/T 5585.1-2005 | M01030200000009 |  |  | CU31 | 铜 | 铜母线 | 0 | 5×50 铜母线 TMQYGB/T 5585.1-2005 | M01030200000009 | KG | 49.0265
P202120210005 | TZB | SCB13-315/10变压器 | 1QB.710.32139CA | M01031390045425 | T2铜带 | T2O60-0.45×425-GB/T 18813 | 87.15 | KG | 2020-06-01 | PCS | 87.15 | KG | T2铜带T2O60-0.45×425-GB/T 18813 | T2铜带T2O60-0.45×425-GB/T 18813 | M01031390045425 |  |  | CU25 | 铜 | 变压器铜箔 | TB-B | T2铜带T2O60-0.45×425-GB/T 18813 | M01031390045425 | KG | 71.0796
P202120210005 | TZB | SCB13-315/10变压器 | 1QB.710.32139CA | M01050200000350 | 聚氯乙烯绝缘电缆 | ZR-BUR-35mm^2 | 2 | M | 2020-06-01 | PCS | 2 | M | 聚氯乙烯绝缘电缆ZR-BUR-35mm^2 | 聚氯乙烯绝缘电缆ZR-BUR-35mm^2 | M01050200000350 |  |  |  | 配件 |  |  | 聚氯乙烯绝缘电缆ZR-BUR-35mm^2 | M01050200000350 | M | 17.4444
P202120210005 | TZB | SCB13-315/10变压器 | 1QB.710.32139CA | M02010102300852 | 剪切后硅钢片 | 23RK085 | 816.4 | KG | 2020-06-01 | PCS | 816.4 | KG | 剪切后硅钢片23RK085 | 剪切后硅钢片23RK085 | M02010102300852 |  |  | SS08 | 硅钢片 | 硅钢片 | 23RK085 | 剪切后硅钢片23RK085 | M02010102300852 | KG | 14.6881
P202120210005 | TZB | SCB13-315/10变压器 | 1QB.710.32139CA | M05020100000350 | 铜接线端子 | DT-35 | 12 | 只 | 2020-06-01 | PCS | 12 | 只 | 铜接线端子DT-35 | 铜接线端子DT-35 | M05020100000350 |  |  |  | 配件 |  |  | 铜接线端子DT-35 | M05020100000350 | 只 | 4.7863
P202120210005 | TZB | SCB13-315/10变压器 | 1QB.710.32139CA | M05022700000200 | 接线端子 | 8QT.570.2001.7 | 12 | 只 | 2020-06-01 | PCS | 12 | 只 | 接线端子8QT.570.2001.7 | 接线端子8QT.570.2001.7 | M05022700000200 |  |  |  | 配件 |  |  | 接线端子8QT.570.2001.7 | M05022700000200 | 只 | 5.7522
P202120210005 | TZB | SCB13-315/10变压器 | 1QB.710.32139CA | M06030800000202 | 热缩绝缘管 | φ20（红） | 0 | M | 2020-06-01 | PCS | 0 | M | 热缩绝缘管φ20（红） | 热缩绝缘管φ20（红） | M06030800000202 |  |  |  | 配件 |  |  | 热缩绝缘管φ20（红） | M06030800000202 | M | 0.708
P202120210005 | TZB | SCB13-315/10变压器 | 1QB.710.32139CA | M06030800000203 | 热缩绝缘管 | φ20（黄） | 0 | M | 2020-06-01 | PCS | 0 | M | 热缩绝缘管φ20（黄） | 热缩绝缘管φ20（黄） | M06030800000203 |  |  |  | 配件 |  |  | 热缩绝缘管φ20（黄） | M06030800000203 | M | 0.708
P202120210005 | TZB | SCB13-315/10变压器 | 1QB.710.32139CA | M06030800000204 | 热缩绝缘管 | φ20（绿） | 0 | M | 2020-06-01 | PCS | 0 | M | 热缩绝缘管φ20（绿） | 热缩绝缘管φ20（绿） | M06030800000204 |  |  |  | 配件 |  |  | 热缩绝缘管φ20（绿） | M06030800000204 | M | 0.708
P202120210005 | TZB | SCB13-315/10变压器 | 1QB.710.32139CA | M06039900000006 | 麦管 | NOMEX | 3 | 根 | 2020-06-01 | PCS | 3 | 根 | 麦管NOMEX | 麦管NOMEX | M06039900000006 |  |  |  | 配件 |  |  | 麦管NOMEX | M06039900000006 | 根 | 11.8407
P202120210005 | TZB | SCB13-315/10变压器 | 1QB.710.32139CA | M06050100600030 | 无碱无蜡玻璃纤维带 | ET60-30-（P）-JC/T 174 | 3.03 | KG | 2020-06-01 | PCS | 3.03 | KG | 无碱无蜡玻璃纤维带ET60-30-（P）-JC/T 174 | 无碱无蜡玻璃纤维带ET60-30-（P）-JC/T 174 | M06050100600030 |  |  |  | 配件 |  |  | 无碱无蜡玻璃纤维带ET60-30-（P）-JC/T 174 | M06050100600030 | KG | 40
P202120210005 | TZB | SCB13-315/10变压器 | 1QB.710.32139CA | M06050101400050 | 无碱无蜡玻璃纤维带 | ET140-50-（P）-JC/T 174 | 2.02 | KG | 2020-06-01 | PCS | 2.02 | KG | 无碱无蜡玻璃纤维带ET140-50-（P）-JC/T 174 | 无碱无蜡玻璃纤维带ET140-50-（P）-JC/T 174 | M06050101400050 |  |  |  | 配件 |  |  | 无碱无蜡玻璃纤维带ET140-50-（P）-JC/T 174 | M06050101400050 | KG | 32.7434
P202120210005 | TZB | SCB13-315/10变压器 | 1QB.710.32139CA | M06050501203302 | 0.18 F级预浸料 6440 | JB/T 10942 | 6.3 | KG | 2020-06-01 | PCS | 6.3 | KG | 0.18 F级预浸料 6440JB/T 10942 | 0.18 F级预浸料 6440JB/T 10942 | M06050501203302 |  |  |  | 配件 |  |  | 0.18 F级预浸料 6440JB/T 10942 | M06050501203302 | KG | 24.6018
P202120210005 | TZB | SCB13-315/10变压器 | 1QB.710.32139CA | M06050501203305 | 0.40 F级预浸料 6440 | JB/T 10942 | 4.2 | KG | 2020-06-01 | PCS | 4.2 | KG | 0.40 F级预浸料 6440JB/T 10942 | 0.40 F级预浸料 6440JB/T 10942 | M06050501203305 |  |  |  | 配件 |  |  | 0.40 F级预浸料 6440JB/T 10942 | M06050501203305 | KG | 24.6018
P202120210005 | TZB | SCB13-315/10变压器 | 1QB.710.32139CA | M0605200001 | 0.6 无碱玻璃纤维短切毡EMC 600 |  | 3.03 | KG | 2020-06-01 | PCS | 3.03 | KG | 0.6 无碱玻璃纤维短切毡EMC 600 | 0.6 无碱玻璃纤维短切毡EMC 600 | M0605200001 |  |  |  | 配件 |  |  | 0.6 无碱玻璃纤维短切毡EMC 600 | M0605200001 | KG | 10.6838
P202120210005 | TZB | SCB13-315/10变压器 | 1QB.710.32139CA | M06060590000627 | 0.5 复合聚酯薄膜 D280 | JB/T 4059 | 1.03 | KG | 2020-06-01 | PCS | 1.03 | KG | 0.5 复合聚酯薄膜 D280JB/T 4059 | 0.5 复合聚酯薄膜 D280JB/T 4059 | M06060590000627 |  |  |  | 配件 |  |  | 0.5 复合聚酯薄膜 D280JB/T 4059 | M06060590000627 | KG | 26.5487
P202120210005 | TZB | SCB13-315/10变压器 | 1QB.710.32139CA | M06060905000145 | 0.50/4×4 F级有溶剂环氧玻璃纤维网格 2940 | JB/T 10322.3 | 15.4 | M2 | 2020-06-01 | PCS | 15.4 | M2 | 0.50/4×4 F级有溶剂环氧玻璃纤维网格 2940JB/T 10322.3 | 0.50/4×4 F级有溶剂环氧玻璃纤维网格 2940JB/T 10322.3 | M06060905000145 |  |  |  | 配件 |  |  | 0.50/4×4 F级有溶剂环氧玻璃纤维网格 2940JB/T 10322.3 | M06060905000145 | M2 | 7.4336
P202120210005 | TZB | SCB13-315/10变压器 | 1QB.710.32139CA | M06070108760032 | 垫块 | 8QB.193.33341CA | 1 | 套 | 2020-06-01 | PCS | inf | KG | 垫块8QB.193.33341CA | 垫块8QB.193.33341CA | M06070108760032 |  |  |  | 配件 |  |  | 垫块8QB.193.33341CA | M06070108760032 | 套 | 136.282
P202120210005 | TZB | SCB13-315/10变压器 | 1QB.710.32139CA | M06070293326840 | 垫块 | 8QT.193.2057.1 | 12 | 块 | 2020-06-01 | PCS | 0.048 | KG | 垫块8QT.193.2057.1 | 垫块8QT.193.2057.1 | M06070293326840 |  |  |  | 配件 |  |  | 垫块8QT.193.2057.1 | M06070293326840 | 块 | 0.708
P202120210005 | TZB | SCB13-315/10变压器 | 1QB.710.32139CA | M06070700000049 | 撑条 453×10×8 | 8QT.123.2022.1 | 54 | 支 | 2020-06-01 | PCS | 3.8571 | KG | 撑条 453×10×8 8QT.123.2022.1 | 撑条 453×10×8 8QT.123.2022.1 | M06070700000049 |  |  |  | 配件 |  |  | 撑条 453×10×8 8QT.123.2022.1 | M06070700000049 | 支 | 1.1027
P202120210005 | TZB | SCB13-315/10变压器 | 1QB.710.32139CA | M06080500000010 | PTC支座 | 8QT.043.2047 | 3 | 支 | 2020-06-01 | PCS | 0.03 | KG | PTC支座8QT.043.2047 | PTC支座8QT.043.2047 | M06080500000010 |  |  |  | 配件 |  |  | PTC支座8QT.043.2047 | M06080500000010 | 支 | 0.885
P202120210005 | TZB | SCB13-315/10变压器 | 1QB.710.32139CA | M06090100500050 | 绝缘子 | ZJ-1-φ50×50 | 5 | 只 | 2020-06-01 | PCS | 5 | 只 | 绝缘子ZJ-1-φ50×50 | 绝缘子ZJ-1-φ50×50 | M06090100500050 |  |  |  | 配件 |  |  | 绝缘子ZJ-1-φ50×50 | M06090100500050 | 只 | 3.1545
P202120210005 | TZB | SCB13-315/10变压器 | 1QB.710.32139CA | M06090100600130 | 绝缘子 | ZJ-10-φ60×130 | 3 | 只 | 2020-06-01 | PCS | 3 | 只 | 绝缘子ZJ-10-φ60×130 | 绝缘子ZJ-10-φ60×130 | M06090100600130 |  |  |  | 配件 |  |  | 绝缘子ZJ-10-φ60×130 | M06090100600130 | 只 | 23.0088
P202120210005 | TZB | SCB13-315/10变压器 | 1QB.710.32139CA | M06100300000057 | 夹件绝缘 | 8QB.751.33339CA.1 | 8 | 块 | 2020-06-01 | PCS | 4 | KG | 夹件绝缘8QB.751.33339CA.1 | 夹件绝缘8QB.751.33339CA.1 | M06100300000057 |  |  |  | 配件 |  |  | 夹件绝缘8QB.751.33339CA.1 | M06100300000057 | 块 | 10.9913
P202120210005 | TZB | SCB13-315/10变压器 | 1QB.710.32139CA | M06100700004246 | 干变绝缘件 | SCB10-315/10(33339CA) | 1 | 套 | 2020-06-01 | PCS | inf | KG | 干变绝缘件SCB10-315/10(33339CA) | 干变绝缘件SCB10-315/10(33339CA) | M06100700004246 |  |  |  | 配件 |  |  | 干变绝缘件SCB10-315/10(33339CA) | M06100700004246 | 套 | 575.221
P202120210005 | TZB | SCB13-315/10变压器 | 1QB.710.32139CA | M0701080022 | 弹簧垫圈16（镀黄锌） | GB/T 93 | 3 | 个 | 2020-06-01 | PCS | 3 | 个 | 弹簧垫圈16（镀黄锌）GB/T 93 | 弹簧垫圈16（镀黄锌）GB/T 93 | M0701080022 |  |  |  | 配件 |  |  | 弹簧垫圈16（镀黄锌）GB/T 93 | M0701080022 | 个 | 0.0752
P202120210005 | TZB | SCB13-315/10变压器 | 1QB.710.32139CA | M09010200000120 | 铜垫圈12（镀锡CU2） | GB/T 97.2 | 30 | 个 | 2020-06-01 | PCS | 30 | 个 | 铜垫圈12（镀锡CU2）GB/T 97.2 | 铜垫圈12（镀锡CU2）GB/T 97.2 | M09010200000120 |  |  |  | 配件 |  |  | 铜垫圈12（镀锡CU2）GB/T 97.2 | M09010200000120 | 个 | 0.2222
P202120210005 | TZB | SCB13-315/10变压器 | 1QB.710.32139CA | M09010300000101 | 垫圈10（镀黄锌200HV） | GB/T 97.1 | 2 | 个 | 2020-06-01 | PCS | 2 | 个 | 垫圈10（镀黄锌200HV）GB/T 97.1 | 垫圈10（镀黄锌200HV）GB/T 97.1 | M09010300000101 |  |  |  | 配件 |  |  | 垫圈10（镀黄锌200HV）GB/T 97.1 | M09010300000101 | 个 | 0.0354
P202120210005 | TZB | SCB13-315/10变压器 | 1QB.710.32139CA | M09010300000121 | 垫圈12（镀黄锌200HV） | GB/T 97.1 | 70 | 个 | 2020-06-01 | PCS | 70 | 个 | 垫圈12（镀黄锌200HV）GB/T 97.1 | 垫圈12（镀黄锌200HV）GB/T 97.1 | M09010300000121 |  |  |  | 配件 |  |  | 垫圈12（镀黄锌200HV）GB/T 97.1 | M09010300000121 | 个 | 0.0478
P202120210005 | TZB | SCB13-315/10变压器 | 1QB.710.32139CA | M09010500000087 | 垫圈16（镀黄锌200HV） | GB/T 97.1 | 3 | 个 | 2020-06-01 | PCS | 3 | 个 | 垫圈16（镀黄锌200HV）GB/T 97.1 | 垫圈16（镀黄锌200HV）GB/T 97.1 | M09010500000087 |  |  |  | 配件 |  |  | 垫圈16（镀黄锌200HV）GB/T 97.1 | M09010500000087 | 个 | 0.0752
P202120210005 | TZB | SCB13-315/10变压器 | 1QB.710.32139CA | M09010500000104 | 弹簧垫圈10（镀黄锌） | GB/T 93 | 4 | 个 | 2020-06-01 | PCS | 4 | 个 | 弹簧垫圈10（镀黄锌）GB/T 93 | 弹簧垫圈10（镀黄锌）GB/T 93 | M09010500000104 |  |  |  | 配件 |  |  | 弹簧垫圈10（镀黄锌）GB/T 93 | M09010500000104 | 个 | 0.0372
P202120210005 | TZB | SCB13-315/10变压器 | 1QB.710.32139CA | M09010500000121 | 弹簧垫圈12（镀黄锌） | GB/T 93 | 30 | 个 | 2020-06-01 | PCS | 30 | 个 | 弹簧垫圈12（镀黄锌）GB/T 93 | 弹簧垫圈12（镀黄锌）GB/T 93 | M09010500000121 |  |  |  | 配件 |  |  | 弹簧垫圈12（镀黄锌）GB/T 93 | M09010500000121 | 个 | 0.0611
P202120210005 | TZB | SCB13-315/10变压器 | 1QB.710.32139CA | M09020100000120 | 铜螺母M12（镀锡CU2） | GB/T 6170 | 3 | 个 | 2020-06-01 | PCS | 3 | 个 | 铜螺母M12（镀锡CU2）GB/T 6170 | 铜螺母M12（镀锡CU2）GB/T 6170 | M09020100000120 |  |  |  | 配件 |  |  | 铜螺母M12（镀锡CU2）GB/T 6170 | M09020100000120 | 个 | 1.0513
P202120210005 | TZB | SCB13-315/10变压器 | 1QB.710.32139CA | M09020100000121 | 铜薄螺母M12（镀锡CU2） | GB/T 6172.1 | 3 | 个 | 2020-06-01 | PCS | 3 | 个 | 铜薄螺母M12（镀锡CU2）GB/T 6172.1 | 铜薄螺母M12（镀锡CU2）GB/T 6172.1 | M09020100000121 |  |  |  | 配件 |  |  | 铜薄螺母M12（镀锡CU2）GB/T 6172.1 | M09020100000121 | 个 | 0.5752
P202120210005 | TZB | SCB13-315/10变压器 | 1QB.710.32139CA | M09020200000103 | 螺母M10（镀黄锌8） | GB/T 6170 | 4 | 个 | 2020-06-01 | PCS | 4 | 个 | 螺母M10（镀黄锌8）GB/T 6170 | 螺母M10（镀黄锌8）GB/T 6170 | M09020200000103 |  |  |  | 配件 |  |  | 螺母M10（镀黄锌8）GB/T 6170 | M09020200000103 | 个 | 0.1062
P202120210005 | TZB | SCB13-315/10变压器 | 1QB.710.32139CA | M09020200000124 | 螺母M12（镀黄锌8） | GB/T 6170 | 46 | 个 | 2020-06-01 | PCS | 46 | 个 | 螺母M12（镀黄锌8）GB/T 6170 | 螺母M12（镀黄锌8）GB/T 6170 | M09020200000124 |  |  |  | 配件 |  |  | 螺母M12（镀黄锌8）GB/T 6170 | M09020200000124 | 个 | 0.1982
P202120210005 | TZB | SCB13-315/10变压器 | 1QB.710.32139CA | M09020200000172 | 螺母M16（镀黄锌8） | GB/T 6170 | 3 | 个 | 2020-06-01 | PCS | 3 | 个 | 螺母M16（镀黄锌8）GB/T 6170 | 螺母M16（镀黄锌8）GB/T 6170 | M09020200000172 |  |  |  | 配件 |  |  | 螺母M16（镀黄锌8）GB/T 6170 | M09020200000172 | 个 | 0.2389
P202120210005 | TZB | SCB13-315/10变压器 | 1QB.710.32139CA | M09020200000250 | 薄螺母M12（镀黄锌8） | GB/T 6172.1 | 12 | 个 | 2020-06-01 | PCS | 12 | 个 | 薄螺母M12（镀黄锌8）GB/T 6172.1 | 薄螺母M12（镀黄锌8）GB/T 6172.1 | M09020200000250 |  |  |  | 配件 |  |  | 薄螺母M12（镀黄锌8）GB/T 6172.1 | M09020200000250 | 个 | 0.146
P202120210005 | TZB | SCB13-315/10变压器 | 1QB.710.32139CA | M09030200120020 | 铜螺栓M12×20（CU2） | GB/T 5783 | 12 | 个 | 2020-06-01 | PCS | 12 | 个 | 铜螺栓M12×20（CU2）GB/T 5783 | 铜螺栓M12×20（CU2）GB/T 5783 | M09030200120020 |  |  |  | 配件 |  |  | 铜螺栓M12×20（CU2）GB/T 5783 | M09030200120020 | 个 | 5.1282
P202120210005 | TZB | SCB13-315/10变压器 | 1QB.710.32139CA | M09030500000418 | 螺栓M10×16（镀黄锌8.8） | GB/T 5783 | 2 | 个 | 2020-06-01 | PCS | 2 | 个 | 螺栓M10×16（镀黄锌8.8）GB/T 5783 | 螺栓M10×16（镀黄锌8.8）GB/T 5783 | M09030500000418 |  |  |  | 配件 |  |  | 螺栓M10×16（镀黄锌8.8）GB/T 5783 | M09030500000418 | 个 | 0.1938
P202120210005 | TZB | SCB13-315/10变压器 | 1QB.710.32139CA | M09030500000421 | 螺栓M12×15（镀黄锌8.8） | GB/T 5783 | 2 | 个 | 2020-06-01 | PCS | 2 | 个 | 螺栓M12×15（镀黄锌8.8）GB/T 5783 | 螺栓M12×15（镀黄锌8.8）GB/T 5783 | M09030500000421 |  |  |  | 配件 |  |  | 螺栓M12×15（镀黄锌8.8）GB/T 5783 | M09030500000421 | 个 | 0.3327
P202120210005 | TZB | SCB13-315/10变压器 | 1QB.710.32139CA | M09030510120020 | 螺栓M12×20（镀黄锌8.8） | GB/T 5783 | 8 | 个 | 2020-06-01 | PCS | 8 | 个 | 螺栓M12×20（镀黄锌8.8）GB/T 5783 | 螺栓M12×20（镀黄锌8.8）GB/T 5783 | M09030510120020 |  |  |  | 配件 |  |  | 螺栓M12×20（镀黄锌8.8）GB/T 5783 | M09030510120020 | 个 | 0.3009
P202120210005 | TZB | SCB13-315/10变压器 | 1QB.710.32139CA | M09030510120042 | 螺栓M12×40（镀黄锌8.8） | GB/T 5783 | 8 | 个 | 2020-06-01 | PCS | 8 | 个 | 螺栓M12×40（镀黄锌8.8）GB/T 5783 | 螺栓M12×40（镀黄锌8.8）GB/T 5783 | M09030510120042 |  |  |  | 配件 |  |  | 螺栓M12×40（镀黄锌8.8）GB/T 5783 | M09030510120042 | 个 | 0.5761
P202120210005 | TZB | SCB13-315/10变压器 | 1QB.710.32139CA | M09030510120061 | 螺栓M12×60（镀黄锌8.8） | GB/T 5783 | 12 | 个 | 2020-06-01 | PCS | 12 | 个 | 螺栓M12×60（镀黄锌8.8）GB/T 5783 | 螺栓M12×60（镀黄锌8.8）GB/T 5783 | M09030510120061 |  |  |  | 配件 |  |  | 螺栓M12×60（镀黄锌8.8）GB/T 5783 | M09030510120061 | 个 | 0.7265
P202120210005 | TZB | SCB13-315/10变压器 | 1QB.710.32139CA | M09040201200341 | 双头螺杆 10×310×80×80 | 8QT.931.2028.1 | 2 | 支 | 2020-06-01 | PCS | 0.4 | KG | 双头螺杆 10×310×80×808QT.931.2028.1 | 双头螺杆 10×310×80×808QT.931.2028.1 | M09040201200341 |  |  |  | 配件 |  |  | 双头螺杆 10×310×80×808QT.931.2028.1 | M09040201200341 | 支 | 1.6703
P202120210005 | TZB | SCB13-315/10变压器 | 1QB.710.32139CA | M09040301203100 | 双头螺杆 12×310×80×80 | 8QT.931.2028.1 | 8 | 支 | 2020-06-01 | PCS | 1.6 | KG | 双头螺杆 12×310×80×808QT.931.2028.1 | 双头螺杆 12×310×80×808QT.931.2028.1 | M09040301203100 |  |  |  | 配件 |  |  | 双头螺杆 12×310×80×808QT.931.2028.1 | M09040301203100 | 支 | 1.7882
P202120210005 | TZB | SCB13-315/10变压器 | 1QB.710.32139CA | M09050101602314 | 螺栓M12×35（镀黄锌8.8） | GB/T 5783 | 6 | 个 | 2020-06-01 | PCS | 6 | 个 | 螺栓M12×35（镀黄锌8.8）GB/T 5783 | 螺栓M12×35（镀黄锌8.8）GB/T 5783 | M09050101602314 |  |  |  | 配件 |  |  | 螺栓M12×35（镀黄锌8.8）GB/T 5783 | M09050101602314 | 个 | 0.5097
P202120210005 | TZB | SCB13-315/10变压器 | 1QB.710.32139CA | M10010600000160 | 压钉垫圈 | 8QT.950.2006.1 | 12 | 只 | 2020-06-01 | PCS | 12 | 只 | 压钉垫圈8QT.950.2006.1 | 压钉垫圈8QT.950.2006.1 | M10010600000160 |  |  |  | 配件 |  |  | 压钉垫圈8QT.950.2006.1 | M10010600000160 | 只 | 0.9402
P202120210005 | TZB | SCB13-315/10变压器 | 1QB.710.32139CA | M10020421850038 | 接线片 | 8QT.517.2009.6 | 3 | 片 | 2020-06-01 | PCS | 3 | 片 | 接线片8QT.517.2009.6 | 接线片8QT.517.2009.6 | M10020421850038 |  |  |  | 配件 |  |  | 接线片8QT.517.2009.6 | M10020421850038 | 片 | 6.3717
P202120210005 | TZB | SCB13-315/10变压器 | 1QB.710.32139CA | M11050100000110 | 固化剂 | HY5980 CI | 13.78 | KG | 2020-06-01 | PCS | 13.78 | KG | 固化剂HY5980 CI | 固化剂HY5980 CI | M11050100000110 |  |  |  | 树脂 |  |  | 固化剂HY5980 CI | M11050100000110 | KG | 27.7876
P202120210005 | TZB | SCB13-315/10变压器 | 1QB.710.32139CA | M11050100000200 | 促进剂 | DY5985 CI | 0 | KG | 2020-06-01 | PCS | 0 | KG | 促进剂DY5985 CI | 促进剂DY5985 CI | M11050100000200 |  |  |  | 树脂 |  |  | 促进剂DY5985 CI | M11050100000200 | KG | 67.8496
P202120210005 | TZB | SCB13-315/10变压器 | 1QB.710.32139CA | M11050100000300 | 色浆 | DW0133 CI | 2.12 | KG | 2020-06-01 | PCS | 2.12 | KG | 色浆DW0133 CI | 色浆DW0133 CI | M11050100000300 |  |  |  | 树脂 |  |  | 色浆DW0133 CI | M11050100000300 | KG | 252.2743
P202120210005 | TZB | SCB13-315/10变压器 | 1QB.710.32139CA | M11050100000410 | 增韧剂 | DY040 CI | 1.06 | KG | 2020-06-01 | PCS | 1.06 | KG | 增韧剂DY040 CI | 增韧剂DY040 CI | M11050100000410 |  |  |  | 配件 |  |  | 增韧剂DY040 CI | M11050100000410 | KG | 45.6814
P202120210005 | TZB | SCB13-315/10变压器 | 1QB.710.32139CA | M11050100000500 | 环氧树脂 | CY5980 CI | 14.84 | KG | 2020-06-01 | PCS | 14.84 | KG | 环氧树脂CY5980 CI | 环氧树脂CY5980 CI | M11050100000500 |  |  |  | 树脂 |  |  | 环氧树脂CY5980 CI | M11050100000500 | KG | 27.7876
P202120210005 | TZB | SCB13-315/10变压器 | 1QB.710.32139CA | M11990100001002 | 硅微粉 | 硅宝604 | 29.68 | KG | 2020-06-01 | PCS | 29.68 | KG | 硅微粉硅宝604 | 硅微粉硅宝604 | M11990100001000 |  |  |  | 树脂 |  |  | 硅微粉硅宝604 | M11990100001000 | KG | 2.1504
P202120210005 | TZB | SCB13-315/10变压器 | 1QB.710.32139CA | M13020200000053 | 拉板 | 8QB.135.33339CA.1 | 1 | 台 | 2020-06-01 | PCS | inf | KG | 拉板8QB.135.33339CA.1 | 拉板8QB.135.33339CA.1 | M13020200000053 |  |  |  | 配件 |  |  | 拉板8QB.135.33339CA.1 | M13020200000053 | 台 | 79.646
P202120210005 | TZB | SCB13-315/10变压器 | 1QB.710.32139CA | M06060905000149 | 1.60/6×5 F级有溶剂环氧玻璃纤维网格 2940 | JB/T 10322.3 | 9.9 | M2 | 2020-06-01 | PCS | 9.9 | M2 | 1.60/6×5 F级有溶剂环氧玻璃纤维网格 2940JB/T 10322.3 | 1.60/6×5 F级有溶剂环氧玻璃纤维网格 2940JB/T 10322.3 | M06060905000149 |  |  |  | 配件 |  |  | 1.60/6×5 F级有溶剂环氧玻璃纤维网格 2940JB/T 10322.3 | M06060905000149 | M2 | 15.0442
P202120210005 | TZB | SCB13-315/10变压器 | 1QB.710.32139CA | 5QB-022-33339EA-1 | 垫脚 | 5QB.022.33339EA.1 | 1 | 台 | 2020-06-01 | PCS | inf | KG | 垫脚5QB.022.33339EA.1 | 垫脚5QB.022.33339EA.1 | 5QB-022-33339EA-1 |  |  |  | 配件 |  |  | 垫脚5QB.022.33339EA.1 | 5QB-022-33339EA-1 | 台 | 111.86
P202120210005 | TZB | SCB13-315/10变压器 | 1QB.710.32139CA | 5QB-070-33339EA | 铁心夹件 | 5QB.070.33339EA | 1 | 套 | 2020-06-01 | PCS | inf | KG | 铁心夹件5QB.070.33339EA | 铁心夹件5QB.070.33339EA | 5QB-070-33339EA |  |  |  | 配件 |  |  | 铁心夹件5QB.070.33339EA | 5QB-070-33339EA | 套 | 400.362
P202120210005 | TZB | SCB13-315/10变压器 | 1QB.710.32139CA | 5QB-510-33339EA-1 | 导电杆装配 | 5QB.510.33339EA.1 | 1 | 支 | 2020-06-01 | PCS | 1 | 支 | 导电杆装配5QB.510.33339EA.1 | 导电杆装配5QB.510.33339EA.1 | 5QB-510-33339EA-1 |  |  |  | 配件 |  |  | 导电杆装配5QB.510.33339EA.1 | 5QB-510-33339EA-1 | 支 | 46.9027
P202120210005 | TZB | SCB13-315/10变压器 | 1QB.710.32139CA | 5QB-510-33339EA-2 | 导电杆装配 | 5QB.510.33339EA.2 | 2 | 支 | 2020-06-01 | PCS | 2 | 支 | 导电杆装配5QB.510.33339EA.2 | 导电杆装配5QB.510.33339EA.2 | 5QB-510-33339EA-2 |  |  |  | 配件 |  |  | 导电杆装配5QB.510.33339EA.2 | 5QB-510-33339EA-2 | 支 | 29.2035
P202120210005 | TZB | SCB13-315/10变压器 | 1QB.710.32139CA | 8QB-868-32139CA-1 | 铭牌 | 8QB.868.32139CA.1 | 1 | 块 | 2020-06-01 | PCS | 1 | 块 | 铭牌8QB.868.32139CA.1 | 铭牌 8QT.868.2103.1 | M12102000000100 | [7 empty] | M12102000000100 | 块 | 7.1681
P202120210005 | TZB | SCB13-315/10变压器 | 1QB.710.32139CA | 8QT-132-2015-368 | 撑板 25×8×450 | 8QT.132.2015 | 12 | 支 | 2020-06-01 | PCS | 4 | KG | 撑板 25×8×4508QT.132.2015 | 撑板 25×8×4508QT.132.2015 | 8QT-132-2015-368 |  |  |  | 配件 |  |  | 撑板 25×8×4508QT.132.2015 | 8QT-132-2015-368 | 支 | 9.2478
P202120210005 | TZB | SCB13-315/10变压器 | 1QB.710.32139CA | 8QT-132-2015-369 | 撑板 40×8×450 | 8QT.132.2015 | 3 | 支 | 2020-06-01 | PCS | 1 | KG | 撑板 40×8×4508QT.132.2015 | 撑板 40×8×4508QT.132.2015 | 8QT-132-2015-369 |  |  |  | 配件 |  |  | 撑板 40×8×4508QT.132.2015 | 8QT-132-2015-369 | 支 | 7.3675
P202120210005 | TZB | SCB13-315/10变压器 | 1QB.710.32139CA | 8QT-157-2063-1 | 衬垫 | 8QT.157.2063.1 | 4 | 块 | 2020-06-01 | PCS | 4 | 块 | 衬垫8QT.157.2063.1 | 衬垫8QT.157.2063.1 | 8QT-157-2063-1 |  |  |  | 配件 |  |  | 衬垫8QT.157.2063.1 | 8QT-157-2063-1 | 块 | 0.3053
P202120210005 | TZB | SCB13-315/10变压器 | 1QB.710.32139CA | 8QT-193-2043-3-005 | 垫块 54×50×10 | 8QT.193.2043.3 | 24 | 块 | 2020-06-01 | PCS | 1.2632 | KG | 垫块 54×50×108QT.193.2043.3 | 垫块 50×50×108QT.193.2043.3 | 8QT-193-2043-3-019 |  |  |  | 配件 |  |  | 垫块 50×50×108QT.193.2043.3 | 8QT-193-2043-3-019 | 块 | 2.5487
P202120210005 | TZB | SCB13-315/10变压器 | 1QB.710.32139CA | 8QT-193-2043-3-006 | 垫块 41×50×10 | 8QT.193.2043.3 | 24 | 块 | 2020-06-01 | PCS | 1 | KG | 垫块 41×50×108QT.193.2043.3 | 垫块 45×50×108QT.193.2043.3 | 8QT-193-2043-3-023 |  |  |  | 配件 |  |  | 垫块 45×50×108QT.193.2043.3 | 8QT-193-2043-3-023 | 块 | 2.2938
P202120210005 | TZB | SCB13-315/10变压器 | 1QB.710.32139CA | 8QT-518-2014-4 | 接地片 | 8QT.518.2014.4 | 1 | 片 | 2020-06-01 | PCS | 1 | 片 | 接地片8QT.518.2014.4 | 接地片8QT.518.2014.4 | 8QT-518-2014-4 |  |  |  | 配件 |  |  | 接地片8QT.518.2014.4 | 8QT-518-2014-4 | 片 | 1.1416
P202120210005 | TZB | SCB13-315/10变压器 | 1QB.710.32139CA | 8QT-570-2001-10 | 接线端子 | 8QT.570.2001.10 | 12 | 只 | 2020-06-01 | PCS | 12 | 只 | 接线端子8QT.570.2001.10 | 接线端子8QT.570.2001.10 | 8QT-570-2001-10 |  |  |  | 配件 |  |  | 接线端子8QT.570.2001.10 | 8QT-570-2001-10 | 只 | 7.5221
P202120210005 | TZB | SCB13-315/10变压器 | 1QB.710.32139CA | 8QT-710-2014-2 | 绝缘垫圈 | 8QT.710.2014.2 | 4 | 块 | 2020-06-01 | PCS | 4 | 块 | 绝缘垫圈8QT.710.2014.2 | 绝缘垫圈8QT.710.2014.2 | 8QT-710-2014-2 |  |  |  | 配件 |  |  | 绝缘垫圈8QT.710.2014.2 | 8QT-710-2014-2 | 块 | 1.2389
P202120210005 | TZB | SCB13-315/10变压器 | 1QB.710.32139CA | 8QT-769-2026-6 | 绝缘管 | 8QT.769.2026.6 | 1 | 支 | 2020-06-01 | PCS | 0.055556 | KG | 绝缘管8QT.769.2026.6 | 绝缘管8QT.769.2026.6 | 8QT-769-2026-6 |  |  |  | 配件 |  |  | 绝缘管8QT.769.2026.6 | 8QT-769-2026-6 | 支 | 6.3335
P202120210005 | TZB | SCB13-315/10变压器 | 1QB.710.32139CA | F00000000000001 | 硅钢片纵剪加工费 |  | 816.4 | KG | 2020-06-01 | PCS | 816.4 | KG | 硅钢片纵剪加工费 | 硅钢片纵剪加工费 | F00000000000001 |  |  |  | 配件 |  |  | 硅钢片纵剪加工费 | F00000000000001 | KG | 0.1724
P202120210005 | TZB | SCB13-315/10变压器 | 1QB.710.32139CA | M01020100000004 | 聚酯亚胺漆包铜扁线 | QZYB-2/180-1.18×3.55/1.34×3.71 | 6.06 | KG | 2020-06-01 | PCS | 6.06 | KG | 聚酯亚胺漆包铜扁线QZYB-2/180-1.18×3.55/1.34×3.71 | 聚酯亚胺漆包铜扁线QZYB-2/180-1.18×3.55/1.34×3.71 | M01020100000004 |  |  | CU10 | 铜 | 漆包扁线 | QZYB-2-C | 聚酯亚胺漆包铜扁线QZYB-2/180-1.18×3.55/1.34×3.71 | M01020100000004 | KG | 54.2478
P202120210005 | TZB | SCB13-315/10变压器 | 1QB.710.32139CA | M01020101300355 | 聚酯亚胺漆包铜扁线 | QZYB-2/180-1.30×3.55/1.46×3.71 | 127.26 | KG | 2020-06-01 | PCS | 127.26 | KG | 聚酯亚胺漆包铜扁线QZYB-2/180-1.30×3.55/1.46×3.71 | 聚酯亚胺漆包铜扁线QZYB-2/180-1.30×3.55/1.46×3.71 | M01020101300355 |  |  | CU10 | 铜 | 漆包扁线 | QZYB-2-C | 聚酯亚胺漆包铜扁线QZYB-2/180-1.30×3.55/1.46×3.71 | M01020101300355 | KG | 74.7522
P202120210005 | TZB | SCB13-315/10变压器 | 1QB.710.32139CA | M01030200000009 | 5×50 铜母线 TMQY | GB/T 5585.1-2005 | 12.48 | KG | 2020-06-01 | PCS | 12.48 | KG | 5×50 铜母线 TMQYGB/T 5585.1-2005 | 5×50 铜母线 TMQYGB/T 5585.1-2005 | M01030200000009 |  |  | CU31 | 铜 | 铜母线 | 0 | 5×50 铜母线 TMQYGB/T 5585.1-2005 | M01030200000009 | KG | 49.0265
P202120210005 | TZB | SCB13-315/10变压器 | 1QB.710.32139CA | M01031390045425 | T2铜带 | T2O60-0.45×425-GB/T 18813 | 87.15 | KG | 2020-06-01 | PCS | 87.15 | KG | T2铜带T2O60-0.45×425-GB/T 18813 | T2铜带T2O60-0.45×425-GB/T 18813 | M01031390045425 |  |  | CU25 | 铜 | 变压器铜箔 | TB-B | T2铜带T2O60-0.45×425-GB/T 18813 | M01031390045425 | KG | 71.0796
P202120210005 | TZB | SCB13-315/10变压器 | 1QB.710.32139CA | M01050200000350 | 聚氯乙烯绝缘电缆 | ZR-BUR-35mm^2 | 2 | M | 2020-06-01 | PCS | 2 | M | 聚氯乙烯绝缘电缆ZR-BUR-35mm^2 | 聚氯乙烯绝缘电缆ZR-BUR-35mm^2 | M01050200000350 |  |  |  | 配件 |  |  | 聚氯乙烯绝缘电缆ZR-BUR-35mm^2 | M01050200000350 | M | 17.4444
P202120210005 | TZB | SCB13-315/10变压器 | 1QB.710.32139CA | M02010102300852 | 剪切后硅钢片 | 23RK085 | 816.4 | KG | 2020-06-01 | PCS | 816.4 | KG | 剪切后硅钢片23RK085 | 剪切后硅钢片23RK085 | M02010102300852 |  |  | SS08 | 硅钢片 | 硅钢片 | 23RK085 | 剪切后硅钢片23RK085 | M02010102300852 | KG | 14.6881
P202120210005 | TZB | SCB13-315/10变压器 | 1QB.710.32139CA | M05020100000350 | 铜接线端子 | DT-35 | 12 | 只 | 2020-06-01 | PCS | 12 | 只 | 铜接线端子DT-35 | 铜接线端子DT-35 | M05020100000350 |  |  |  | 配件 |  |  | 铜接线端子DT-35 | M05020100000350 | 只 | 4.7863
P202120210005 | TZB | SCB13-315/10变压器 | 1QB.710.32139CA | M05022700000200 | 接线端子 | 8QT.570.2001.7 | 12 | 只 | 2020-06-01 | PCS | 12 | 只 | 接线端子8QT.570.2001.7 | 接线端子8QT.570.2001.7 | M05022700000200 |  |  |  | 配件 |  |  | 接线端子8QT.570.2001.7 | M05022700000200 | 只 | 5.7522
P202120210005 | TZB | SCB13-315/10变压器 | 1QB.710.32139CA | M06030800000202 | 热缩绝缘管 | φ20（红） | 0 | M | 2020-06-01 | PCS | 0 | M | 热缩绝缘管φ20（红） | 热缩绝缘管φ20（红） | M06030800000202 |  |  |  | 配件 |  |  | 热缩绝缘管φ20（红） | M06030800000202 | M | 0.708
P202120210005 | TZB | SCB13-315/10变压器 | 1QB.710.32139CA | M06030800000203 | 热缩绝缘管 | φ20（黄） | 0 | M | 2020-06-01 | PCS | 0 | M | 热缩绝缘管φ20（黄） | 热缩绝缘管φ20（黄） | M06030800000203 |  |  |  | 配件 |  |  | 热缩绝缘管φ20（黄） | M06030800000203 | M | 0.708
P202120210005 | TZB | SCB13-315/10变压器 | 1QB.710.32139CA | M06030800000204 | 热缩绝缘管 | φ20（绿） | 0 | M | 2020-06-01 | PCS | 0 | M | 热缩绝缘管φ20（绿） | 热缩绝缘管φ20（绿） | M06030800000204 |  |  |  | 配件 |  |  | 热缩绝缘管φ20（绿） | M06030800000204 | M | 0.708
P202120210005 | TZB | SCB13-315/10变压器 | 1QB.710.32139CA | M06039900000006 | 麦管 | NOMEX | 3 | 根 | 2020-06-01 | PCS | 3 | 根 | 麦管NOMEX | 麦管NOMEX | M06039900000006 |  |  |  | 配件 |  |  | 麦管NOMEX | M06039900000006 | 根 | 11.8407
P202120210005 | TZB | SCB13-315/10变压器 | 1QB.710.32139CA | M06050100600030 | 无碱无蜡玻璃纤维带 | ET60-30-（P）-JC/T 174 | 3.03 | KG | 2020-06-01 | PCS | 3.03 | KG | 无碱无蜡玻璃纤维带ET60-30-（P）-JC/T 174 | 无碱无蜡玻璃纤维带ET60-30-（P）-JC/T 174 | M06050100600030 |  |  |  | 配件 |  |  | 无碱无蜡玻璃纤维带ET60-30-（P）-JC/T 174 | M06050100600030 | KG | 40
P202120210005 | TZB | SCB13-315/10变压器 | 1QB.710.32139CA | M06050101400050 | 无碱无蜡玻璃纤维带 | ET140-50-（P）-JC/T 174 | 2.02 | KG | 2020-06-01 | PCS | 2.02 | KG | 无碱无蜡玻璃纤维带ET140-50-（P）-JC/T 174 | 无碱无蜡玻璃纤维带ET140-50-（P）-JC/T 174 | M06050101400050 |  |  |  | 配件 |  |  | 无碱无蜡玻璃纤维带ET140-50-（P）-JC/T 174 | M06050101400050 | KG | 32.7434
P202120210005 | TZB | SCB13-315/10变压器 | 1QB.710.32139CA | M06050501203302 | 0.18 F级预浸料 6440 | JB/T 10942 | 6.3 | KG | 2020-06-01 | PCS | 6.3 | KG | 0.18 F级预浸料 6440JB/T 10942 | 0.18 F级预浸料 6440JB/T 10942 | M06050501203302 |  |  |  | 配件 |  |  | 0.18 F级预浸料 6440JB/T 10942 | M06050501203302 | KG | 24.6018
P202120210005 | TZB | SCB13-315/10变压器 | 1QB.710.32139CA | M06050501203305 | 0.40 F级预浸料 6440 | JB/T 10942 | 4.2 | KG | 2020-06-01 | PCS | 4.2 | KG | 0.40 F级预浸料 6440JB/T 10942 | 0.40 F级预浸料 6440JB/T 10942 | M06050501203305 |  |  |  | 配件 |  |  | 0.40 F级预浸料 6440JB/T 10942 | M06050501203305 | KG | 24.6018
P202120210005 | TZB | SCB13-315/10变压器 | 1QB.710.32139CA | M0605200001 | 0.6 无碱玻璃纤维短切毡EMC 600 |  | 3.03 | KG | 2020-06-01 | PCS | 3.03 | KG | 0.6 无碱玻璃纤维短切毡EMC 600 | 0.6 无碱玻璃纤维短切毡EMC 600 | M0605200001 |  |  |  | 配件 |  |  | 0.6 无碱玻璃纤维短切毡EMC 600 | M0605200001 | KG | 10.6838
P202120210005 | TZB | SCB13-315/10变压器 | 1QB.710.32139CA | M06060590000627 | 0.5 复合聚酯薄膜 D280 | JB/T 4059 | 1.03 | KG | 2020-06-01 | PCS | 1.03 | KG | 0.5 复合聚酯薄膜 D280JB/T 4059 | 0.5 复合聚酯薄膜 D280JB/T 4059 | M06060590000627 |  |  |  | 配件 |  |  | 0.5 复合聚酯薄膜 D280JB/T 4059 | M06060590000627 | KG | 26.5487
P202120210005 | TZB | SCB13-315/10变压器 | 1QB.710.32139CA | M06060905000145 | 0.50/4×4 F级有溶剂环氧玻璃纤维网格 2940 | JB/T 10322.3 | 15.4 | M2 | 2020-06-01 | PCS | 15.4 | M2 | 0.50/4×4 F级有溶剂环氧玻璃纤维网格 2940JB/T 10322.3 | 0.50/4×4 F级有溶剂环氧玻璃纤维网格 2940JB/T 10322.3 | M06060905000145 |  |  |  | 配件 |  |  | 0.50/4×4 F级有溶剂环氧玻璃纤维网格 2940JB/T 10322.3 | M06060905000145 | M2 | 7.4336
P202120210005 | TZB | SCB13-315/10变压器 | 1QB.710.32139CA | M06070108760032 | 垫块 | 8QB.193.33341CA | 1 | 套 | 2020-06-01 | PCS | inf | KG | 垫块8QB.193.33341CA | 垫块8QB.193.33341CA | M06070108760032 |  |  |  | 配件 |  |  | 垫块8QB.193.33341CA | M06070108760032 | 套 | 136.282
P202120210005 | TZB | SCB13-315/10变压器 | 1QB.710.32139CA | M06070293326840 | 垫块 | 8QT.193.2057.1 | 12 | 块 | 2020-06-01 | PCS | 0.048 | KG | 垫块8QT.193.2057.1 | 垫块8QT.193.2057.1 | M06070293326840 |  |  |  | 配件 |  |  | 垫块8QT.193.2057.1 | M06070293326840 | 块 | 0.708
P202120210005 | TZB | SCB13-315/10变压器 | 1QB.710.32139CA | M06070700000049 | 撑条 453×10×8 | 8QT.123.2022.1 | 54 | 支 | 2020-06-01 | PCS | 3.8571 | KG | 撑条 453×10×8 8QT.123.2022.1 | 撑条 453×10×8 8QT.123.2022.1 | M06070700000049 |  |  |  | 配件 |  |  | 撑条 453×10×8 8QT.123.2022.1 | M06070700000049 | 支 | 1.1027
P202120210005 | TZB | SCB13-315/10变压器 | 1QB.710.32139CA | M06080500000010 | PTC支座 | 8QT.043.2047 | 3 | 支 | 2020-06-01 | PCS | 0.03 | KG | PTC支座8QT.043.2047 | PTC支座8QT.043.2047 | M06080500000010 |  |  |  | 配件 |  |  | PTC支座8QT.043.2047 | M06080500000010 | 支 | 0.885
P202120210005 | TZB | SCB13-315/10变压器 | 1QB.710.32139CA | M06090100500050 | 绝缘子 | ZJ-1-φ50×50 | 5 | 只 | 2020-06-01 | PCS | 5 | 只 | 绝缘子ZJ-1-φ50×50 | 绝缘子ZJ-1-φ50×50 | M06090100500050 |  |  |  | 配件 |  |  | 绝缘子ZJ-1-φ50×50 | M06090100500050 | 只 | 3.1545
P202120210005 | TZB | SCB13-315/10变压器 | 1QB.710.32139CA | M06090100600130 | 绝缘子 | ZJ-10-φ60×130 | 3 | 只 | 2020-06-01 | PCS | 3 | 只 | 绝缘子ZJ-10-φ60×130 | 绝缘子ZJ-10-φ60×130 | M06090100600130 |  |  |  | 配件 |  |  | 绝缘子ZJ-10-φ60×130 | M06090100600130 | 只 | 23.0088
P202120210005 | TZB | SCB13-315/10变压器 | 1QB.710.32139CA | M06100300000057 | 夹件绝缘 | 8QB.751.33339CA.1 | 8 | 块 | 2020-06-01 | PCS | 4 | KG | 夹件绝缘8QB.751.33339CA.1 | 夹件绝缘8QB.751.33339CA.1 | M06100300000057 |  |  |  | 配件 |  |  | 夹件绝缘8QB.751.33339CA.1 | M06100300000057 | 块 | 10.9913
P202120210005 | TZB | SCB13-315/10变压器 | 1QB.710.32139CA | M06100700004246 | 干变绝缘件 | SCB10-315/10(33339CA) | 1 | 套 | 2020-06-01 | PCS | inf | KG | 干变绝缘件SCB10-315/10(33339CA) | 干变绝缘件SCB10-315/10(33339CA) | M06100700004246 |  |  |  | 配件 |  |  | 干变绝缘件SCB10-315/10(33339CA) | M06100700004246 | 套 | 575.221
P202120210005 | TZB | SCB13-315/10变压器 | 1QB.710.32139CA | M0701080022 | 弹簧垫圈16（镀黄锌） | GB/T 93 | 3 | 个 | 2020-06-01 | PCS | 3 | 个 | 弹簧垫圈16（镀黄锌）GB/T 93 | 弹簧垫圈16（镀黄锌）GB/T 93 | M0701080022 |  |  |  | 配件 |  |  | 弹簧垫圈16（镀黄锌）GB/T 93 | M0701080022 | 个 | 0.0752
P202120210005 | TZB | SCB13-315/10变压器 | 1QB.710.32139CA | M09010200000120 | 铜垫圈12（镀锡CU2） | GB/T 97.2 | 30 | 个 | 2020-06-01 | PCS | 30 | 个 | 铜垫圈12（镀锡CU2）GB/T 97.2 | 铜垫圈12（镀锡CU2）GB/T 97.2 | M09010200000120 |  |  |  | 配件 |  |  | 铜垫圈12（镀锡CU2）GB/T 97.2 | M09010200000120 | 个 | 0.2222
P202120210005 | TZB | SCB13-315/10变压器 | 1QB.710.32139CA | M09010300000101 | 垫圈10（镀黄锌200HV） | GB/T 97.1 | 2 | 个 | 2020-06-01 | PCS | 2 | 个 | 垫圈10（镀黄锌200HV）GB/T 97.1 | 垫圈10（镀黄锌200HV）GB/T 97.1 | M09010300000101 |  |  |  | 配件 |  |  | 垫圈10（镀黄锌200HV）GB/T 97.1 | M09010300000101 | 个 | 0.0354
P202120210005 | TZB | SCB13-315/10变压器 | 1QB.710.32139CA | M09010300000121 | 垫圈12（镀黄锌200HV） | GB/T 97.1 | 70 | 个 | 2020-06-01 | PCS | 70 | 个 | 垫圈12（镀黄锌200HV）GB/T 97.1 | 垫圈12（镀黄锌200HV）GB/T 97.1 | M09010300000121 |  |  |  | 配件 |  |  | 垫圈12（镀黄锌200HV）GB/T 97.1 | M09010300000121 | 个 | 0.0478
P202120210005 | TZB | SCB13-315/10变压器 | 1QB.710.32139CA | M09010500000087 | 垫圈16（镀黄锌200HV） | GB/T 97.1 | 3 | 个 | 2020-06-01 | PCS | 3 | 个 | 垫圈16（镀黄锌200HV）GB/T 97.1 | 垫圈16（镀黄锌200HV）GB/T 97.1 | M09010500000087 |  |  |  | 配件 |  |  | 垫圈16（镀黄锌200HV）GB/T 97.1 | M09010500000087 | 个 | 0.0752
P202120210005 | TZB | SCB13-315/10变压器 | 1QB.710.32139CA | M09010500000104 | 弹簧垫圈10（镀黄锌） | GB/T 93 | 4 | 个 | 2020-06-01 | PCS | 4 | 个 | 弹簧垫圈10（镀黄锌）GB/T 93 | 弹簧垫圈10（镀黄锌）GB/T 93 | M09010500000104 |  |  |  | 配件 |  |  | 弹簧垫圈10（镀黄锌）GB/T 93 | M09010500000104 | 个 | 0.0372
P202120210005 | TZB | SCB13-315/10变压器 | 1QB.710.32139CA | M09010500000121 | 弹簧垫圈12（镀黄锌） | GB/T 93 | 30 | 个 | 2020-06-01 | PCS | 30 | 个 | 弹簧垫圈12（镀黄锌）GB/T 93 | 弹簧垫圈12（镀黄锌）GB/T 93 | M09010500000121 |  |  |  | 配件 |  |  | 弹簧垫圈12（镀黄锌）GB/T 93 | M09010500000121 | 个 | 0.0611
P202120210005 | TZB | SCB13-315/10变压器 | 1QB.710.32139CA | M09020100000120 | 铜螺母M12（镀锡CU2） | GB/T 6170 | 3 | 个 | 2020-06-01 | PCS | 3 | 个 | 铜螺母M12（镀锡CU2）GB/T 6170 | 铜螺母M12（镀锡CU2）GB/T 6170 | M09020100000120 |  |  |  | 配件 |  |  | 铜螺母M12（镀锡CU2）GB/T 6170 | M09020100000120 | 个 | 1.0513
P202120210005 | TZB | SCB13-315/10变压器 | 1QB.710.32139CA | M09020100000121 | 铜薄螺母M12（镀锡CU2） | GB/T 6172.1 | 3 | 个 | 2020-06-01 | PCS | 3 | 个 | 铜薄螺母M12（镀锡CU2）GB/T 6172.1 | 铜薄螺母M12（镀锡CU2）GB/T 6172.1 | M09020100000121 |  |  |  | 配件 |  |  | 铜薄螺母M12（镀锡CU2）GB/T 6172.1 | M09020100000121 | 个 | 0.5752
P202120210005 | TZB | SCB13-315/10变压器 | 1QB.710.32139CA | M09020200000103 | 螺母M10（镀黄锌8） | GB/T 6170 | 4 | 个 | 2020-06-01 | PCS | 4 | 个 | 螺母M10（镀黄锌8）GB/T 6170 | 螺母M10（镀黄锌8）GB/T 6170 | M09020200000103 |  |  |  | 配件 |  |  | 螺母M10（镀黄锌8）GB/T 6170 | M09020200000103 | 个 | 0.1062
P202120210005 | TZB | SCB13-315/10变压器 | 1QB.710.32139CA | M09020200000124 | 螺母M12（镀黄锌8） | GB/T 6170 | 46 | 个 | 2020-06-01 | PCS | 46 | 个 | 螺母M12（镀黄锌8）GB/T 6170 | 螺母M12（镀黄锌8）GB/T 6170 | M09020200000124 |  |  |  | 配件 |  |  | 螺母M12（镀黄锌8）GB/T 6170 | M09020200000124 | 个 | 0.1982
P202120210005 | TZB | SCB13-315/10变压器 | 1QB.710.32139CA | M09020200000172 | 螺母M16（镀黄锌8） | GB/T 6170 | 3 | 个 | 2020-06-01 | PCS | 3 | 个 | 螺母M16（镀黄锌8）GB/T 6170 | 螺母M16（镀黄锌8）GB/T 6170 | M09020200000172 |  |  |  | 配件 |  |  | 螺母M16（镀黄锌8）GB/T 6170 | M09020200000172 | 个 | 0.2389
P202120210005 | TZB | SCB13-315/10变压器 | 1QB.710.32139CA | M09020200000250 | 薄螺母M12（镀黄锌8） | GB/T 6172.1 | 12 | 个 | 2020-06-01 | PCS | 12 | 个 | 薄螺母M12（镀黄锌8）GB/T 6172.1 | 薄螺母M12（镀黄锌8）GB/T 6172.1 | M09020200000250 |  |  |  | 配件 |  |  | 薄螺母M12（镀黄锌8）GB/T 6172.1 | M09020200000250 | 个 | 0.146
P202120210005 | TZB | SCB13-315/10变压器 | 1QB.710.32139CA | M09030200120020 | 铜螺栓M12×20（CU2） | GB/T 5783 | 12 | 个 | 2020-06-01 | PCS | 12 | 个 | 铜螺栓M12×20（CU2）GB/T 5783 | 铜螺栓M12×20（CU2）GB/T 5783 | M09030200120020 |  |  |  | 配件 |  |  | 铜螺栓M12×20（CU2）GB/T 5783 | M09030200120020 | 个 | 5.1282
P202120210005 | TZB | SCB13-315/10变压器 | 1QB.710.32139CA | M09030500000418 | 螺栓M10×16（镀黄锌8.8） | GB/T 5783 | 2 | 个 | 2020-06-01 | PCS | 2 | 个 | 螺栓M10×16（镀黄锌8.8）GB/T 5783 | 螺栓M10×16（镀黄锌8.8）GB/T 5783 | M09030500000418 |  |  |  | 配件 |  |  | 螺栓M10×16（镀黄锌8.8）GB/T 5783 | M09030500000418 | 个 | 0.1938
P202120210005 | TZB | SCB13-315/10变压器 | 1QB.710.32139CA | M09030500000421 | 螺栓M12×15（镀黄锌8.8） | GB/T 5783 | 2 | 个 | 2020-06-01 | PCS | 2 | 个 | 螺栓M12×15（镀黄锌8.8）GB/T 5783 | 螺栓M12×15（镀黄锌8.8）GB/T 5783 | M09030500000421 |  |  |  | 配件 |  |  | 螺栓M12×15（镀黄锌8.8）GB/T 5783 | M09030500000421 | 个 | 0.3327
P202120210005 | TZB | SCB13-315/10变压器 | 1QB.710.32139CA | M09030510120020 | 螺栓M12×20（镀黄锌8.8） | GB/T 5783 | 8 | 个 | 2020-06-01 | PCS | 8 | 个 | 螺栓M12×20（镀黄锌8.8）GB/T 5783 | 螺栓M12×20（镀黄锌8.8）GB/T 5783 | M09030510120020 |  |  |  | 配件 |  |  | 螺栓M12×20（镀黄锌8.8）GB/T 5783 | M09030510120020 | 个 | 0.3009
P202120210005 | TZB | SCB13-315/10变压器 | 1QB.710.32139CA | M09030510120042 | 螺栓M12×40（镀黄锌8.8） | GB/T 5783 | 8 | 个 | 2020-06-01 | PCS | 8 | 个 | 螺栓M12×40（镀黄锌8.8）GB/T 5783 | 螺栓M12×40（镀黄锌8.8）GB/T 5783 | M09030510120042 |  |  |  | 配件 |  |  | 螺栓M12×40（镀黄锌8.8）GB/T 5783 | M09030510120042 | 个 | 0.5761
P202120210005 | TZB | SCB13-315/10变压器 | 1QB.710.32139CA | M09030510120061 | 螺栓M12×60（镀黄锌8.8） | GB/T 5783 | 12 | 个 | 2020-06-01 | PCS | 12 | 个 | 螺栓M12×60（镀黄锌8.8）GB/T 5783 | 螺栓M12×60（镀黄锌8.8）GB/T 5783 | M09030510120061 |  |  |  | 配件 |  |  | 螺栓M12×60（镀黄锌8.8）GB/T 5783 | M09030510120061 | 个 | 0.7265
P202120210005 | TZB | SCB13-315/10变压器 | 1QB.710.32139CA | M09040201200341 | 双头螺杆 10×310×80×80 | 8QT.931.2028.1 | 2 | 支 | 2020-06-01 | PCS | 0.4 | KG | 双头螺杆 10×310×80×808QT.931.2028.1 | 双头螺杆 10×310×80×808QT.931.2028.1 | M09040201200341 |  |  |  | 配件 |  |  | 双头螺杆 10×310×80×808QT.931.2028.1 | M09040201200341 | 支 | 1.6703
P202120210005 | TZB | SCB13-315/10变压器 | 1QB.710.32139CA | M09040301203100 | 双头螺杆 12×310×80×80 | 8QT.931.2028.1 | 8 | 支 | 2020-06-01 | PCS | 1.6 | KG | 双头螺杆 12×310×80×808QT.931.2028.1 | 双头螺杆 12×310×80×808QT.931.2028.1 | M09040301203100 |  |  |  | 配件 |  |  | 双头螺杆 12×310×80×808QT.931.2028.1 | M09040301203100 | 支 | 1.7882
P202120210005 | TZB | SCB13-315/10变压器 | 1QB.710.32139CA | M09050101602314 | 螺栓M12×35（镀黄锌8.8） | GB/T 5783 | 6 | 个 | 2020-06-01 | PCS | 6 | 个 | 螺栓M12×35（镀黄锌8.8）GB/T 5783 | 螺栓M12×35（镀黄锌8.8）GB/T 5783 | M09050101602314 |  |  |  | 配件 |  |  | 螺栓M12×35（镀黄锌8.8）GB/T 5783 | M09050101602314 | 个 | 0.5097
P202120210005 | TZB | SCB13-315/10变压器 | 1QB.710.32139CA | M10010600000160 | 压钉垫圈 | 8QT.950.2006.1 | 12 | 只 | 2020-06-01 | PCS | 12 | 只 | 压钉垫圈8QT.950.2006.1 | 压钉垫圈8QT.950.2006.1 | M10010600000160 |  |  |  | 配件 |  |  | 压钉垫圈8QT.950.2006.1 | M10010600000160 | 只 | 0.9402
P202120210005 | TZB | SCB13-315/10变压器 | 1QB.710.32139CA | M10020421850038 | 接线片 | 8QT.517.2009.6 | 3 | 片 | 2020-06-01 | PCS | 3 | 片 | 接线片8QT.517.2009.6 | 接线片8QT.517.2009.6 | M10020421850038 |  |  |  | 配件 |  |  | 接线片8QT.517.2009.6 | M10020421850038 | 片 | 6.3717
P202120210005 | TZB | SCB13-315/10变压器 | 1QB.710.32139CA | M11050100000110 | 固化剂 | HY5980 CI | 13.78 | KG | 2020-06-01 | PCS | 13.78 | KG | 固化剂HY5980 CI | 固化剂HY5980 CI | M11050100000110 |  |  |  | 树脂 |  |  | 固化剂HY5980 CI | M11050100000110 | KG | 27.7876
P202120210005 | TZB | SCB13-315/10变压器 | 1QB.710.32139CA | M11050100000200 | 促进剂 | DY5985 CI | 0 | KG | 2020-06-01 | PCS | 0 | KG | 促进剂DY5985 CI | 促进剂DY5985 CI | M11050100000200 |  |  |  | 树脂 |  |  | 促进剂DY5985 CI | M11050100000200 | KG | 67.8496
P202120210005 | TZB | SCB13-315/10变压器 | 1QB.710.32139CA | M11050100000300 | 色浆 | DW0133 CI | 2.12 | KG | 2020-06-01 | PCS | 2.12 | KG | 色浆DW0133 CI | 色浆DW0133 CI | M11050100000300 |  |  |  | 树脂 |  |  | 色浆DW0133 CI | M11050100000300 | KG | 252.2743
P202120210005 | TZB | SCB13-315/10变压器 | 1QB.710.32139CA | M11050100000410 | 增韧剂 | DY040 CI | 1.06 | KG | 2020-06-01 | PCS | 1.06 | KG | 增韧剂DY040 CI | 增韧剂DY040 CI | M11050100000410 |  |  |  | 配件 |  |  | 增韧剂DY040 CI | M11050100000410 | KG | 45.6814
P202120210005 | TZB | SCB13-315/10变压器 | 1QB.710.32139CA | M11050100000500 | 环氧树脂 | CY5980 CI | 14.84 | KG | 2020-06-01 | PCS | 14.84 | KG | 环氧树脂CY5980 CI | 环氧树脂CY5980 CI | M11050100000500 |  |  |  | 树脂 |  |  | 环氧树脂CY5980 CI | M11050100000500 | KG | 27.7876
P202120210005 | TZB | SCB13-315/10变压器 | 1QB.710.32139CA | M11990100001002 | 硅微粉 | 硅宝604 | 29.68 | KG | 2020-06-01 | PCS | 29.68 | KG | 硅微粉硅宝604 | 硅微粉硅宝604 | M11990100001000 |  |  |  | 树脂 |  |  | 硅微粉硅宝604 | M11990100001000 | KG | 2.1504
P202120210005 | TZB | SCB13-315/10变压器 | 1QB.710.32139CA | M13020200000053 | 拉板 | 8QB.135.33339CA.1 | 1 | 台 | 2020-06-01 | PCS | inf | KG | 拉板8QB.135.33339CA.1 | 拉板8QB.135.33339CA.1 | M13020200000053 |  |  |  | 配件 |  |  | 拉板8QB.135.33339CA.1 | M13020200000053 | 台 | 79.646
P202130220005 | TZB | SCB13-400/10变压器 | 1QB.710.32140CA | M09020200000250 | 薄螺母M12（镀黄锌8） | GB/T 6172.1 | 12 | 个 | 2018-07-12 | PCS | 12 | 个 | 薄螺母M12（镀黄锌8）GB/T 6172.1 | 薄螺母M12（镀黄锌8）GB/T 6172.1 | M09020200000250 |  |  |  | 配件 |  |  | 薄螺母M12（镀黄锌8）GB/T 6172.1 | M09020200000250 | 个 | 0.146
P202130220005 | TZB | SCB13-400/10变压器 | 1QB.710.32140CA | 8QT-123-2022-1-480 | 撑条 483×9×6 | 8QT.123.2022.1 | 54 | 支 | 2018-07-12 | PCS | 2.5714 | KG | 撑条 483×9×68QT.123.2022.1 | 撑条 483×9×68QT.123.2022.1 | 8QT-123-2022-1-480 |  |  |  | 配件 |  |  | 撑条 483×9×68QT.123.2022.1 | 8QT-123-2022-1-480 | 支 | 0.7608
P202130220005 | TZB | SCB13-400/10变压器 | 1QB.710.32140CA | 8QT-132-2015-455 | 撑板 25×8×480 | 8QT.132.2015 | 12 | 块 | 2018-07-12 | PCS | 12 | KG | 撑板 25×8×480 8QT.132.2015 | 撑板 25×8×480 8QT.132.2015 | 8QT-132-2015-455 |  |  |  | 配件 |  |  | 撑板 25×8×480 8QT.132.2015 | 8QT-132-2015-455 | 块 | 16.3053
P202130220005 | TZB | SCB13-400/10变压器 | 1QB.710.32140CA | 8QT-157-2063-1 | 衬垫 | 8QT.157.2063.1 | 4 | 块 | 2018-07-12 | PCS | 4 | 块 | 衬垫8QT.157.2063.1 | 衬垫8QT.157.2063.1 | 8QT-157-2063-1 |  |  |  | 配件 |  |  | 衬垫8QT.157.2063.1 | 8QT-157-2063-1 | 块 | 0.3053
P202130220005 | TZB | SCB13-400/10变压器 | 1QB.710.32140CA | 8QT-518-2014-4 | 接地片 | 8QT.518.2014.4 | 1 | 片 | 2018-07-12 | PCS | 1 | 片 | 接地片8QT.518.2014.4 | 接地片8QT.518.2014.4 | 8QT-518-2014-4 |  |  |  | 配件 |  |  | 接地片8QT.518.2014.4 | 8QT-518-2014-4 | 片 | 1.1416
P202130220005 | TZB | SCB13-400/10变压器 | 1QB.710.32140CA | 8QT-710-2014-2 | 绝缘垫圈 | 8QT.710.2014.2 | 4 | 块 | 2018-07-12 | PCS | 4 | 块 | 绝缘垫圈8QT.710.2014.2 | 绝缘垫圈8QT.710.2014.2 | 8QT-710-2014-2 |  |  |  | 配件 |  |  | 绝缘垫圈8QT.710.2014.2 | 8QT-710-2014-2 | 块 | 1.2389
P202130220005 | TZB | SCB13-400/10变压器 | 1QB.710.32140CA | 8QT-769-2026-6 | 绝缘管 | 8QT.769.2026.6 | 1 | 支 | 2018-07-12 | PCS | 0.055556 | KG | 绝缘管8QT.769.2026.6 | 绝缘管8QT.769.2026.6 | 8QT-769-2026-6 |  |  |  | 配件 |  |  | 绝缘管8QT.769.2026.6 | 8QT-769-2026-6 | 支 | 6.3335
P202130220005 | TZB | SCB13-400/10变压器 | 1QB.710.32140CA | F00000000000001 | 硅钢片纵剪加工费 |  | 923.52 | KG | 2018-07-12 | PCS | 923.52 | KG | 硅钢片纵剪加工费 | 硅钢片纵剪加工费 | F00000000000001 |  |  |  | 配件 |  |  | 硅钢片纵剪加工费 | F00000000000001 | KG | 0.1724
P202130220005 | TZB | SCB13-400/10变压器 | 1QB.710.32140CA | M01020101500355 | 聚酯亚胺漆包铜扁线 | QZYB-2/180-1.50×3.55/1.66×3.71 | 144.43 | KG | 2018-07-12 | PCS | 144.43 | KG | 聚酯亚胺漆包铜扁线QZYB-2/180-1.50×3.55/1.66×3.71 | 聚酯亚胺漆包铜扁线QZYB-2/180-1.50×3.55/1.66×3.71 | M01020101500355 |  |  | CU10 | 铜 | 漆包扁线 | QZYB-2-C | 聚酯亚胺漆包铜扁线QZYB-2/180-1.50×3.55/1.66×3.71 | M01020101500355 | KG | 41.5983
P202130220005 | TZB | SCB13-400/10变压器 | 1QB.710.32140CA | M01030102200495 | T2铜带 | T2O60-0.70×460-GB/T 18813 | 139.65 | KG | 2018-07-12 | PCS | 139.65 | KG | T2铜带T2O60-0.70×460-GB/T 18813 | T2铜带T2O60-0.70×460-GB/T 18813 | M01030102200495 |  |  | CU25 | 铜 | 变压器铜箔 | TB-B | T2铜带T2O60-0.70×460-GB/T 18813 | M01030102200495 | KG | 35.63
P202130220005 | TZB | SCB13-400/10变压器 | 1QB.710.32140CA | M01030200000009 | 5×50 铜母线 TMQY | GB/T 5585.1-2005 | 12.42 | KG | 2018-07-12 | PCS | 12.42 | KG | 5×50 铜母线 TMQYGB/T 5585.1-2005 | 5×50 铜母线 TMQYGB/T 5585.1-2005 | M01030200000009 |  |  | CU31 | 铜 | 铜母线 | 0 | 5×50 铜母线 TMQYGB/T 5585.1-2005 | M01030200000009 | KG | 49.0265
P202130220005 | TZB | SCB13-400/10变压器 | 1QB.710.32140CA | M01050200000350 | 聚氯乙烯绝缘电缆 | ZR-BUR-35mm^2 | 2 | M | 2018-07-12 | PCS | 2 | M | 聚氯乙烯绝缘电缆ZR-BUR-35mm^2 | 聚氯乙烯绝缘电缆ZR-BUR-35mm^2 | M01050200000350 |  |  |  | 配件 |  |  | 聚氯乙烯绝缘电缆ZR-BUR-35mm^2 | M01050200000350 | M | 17.4444
P202130220005 | TZB | SCB13-400/10变压器 | 1QB.710.32140CA | M02010102300852 | 剪切后硅钢片 | 23RK085 | 923.52 | KG | 2018-07-12 | PCS | 923.52 | KG | 剪切后硅钢片23RK085 | 剪切后硅钢片23RK085 | M02010102300852 |  |  | SS08 | 硅钢片 | 硅钢片 | 23RK085 | 剪切后硅钢片23RK085 | M02010102300852 | KG | 14.6881
P202130220005 | TZB | SCB13-400/10变压器 | 1QB.710.32140CA | M05020100000350 | 铜接线端子 | DT-35 | 12 | 只 | 2018-07-12 | PCS | 12 | 只 | 铜接线端子DT-35 | 铜接线端子DT-35 | M05020100000350 |  |  |  | 配件 |  |  | 铜接线端子DT-35 | M05020100000350 | 只 | 4.7863
P202130220005 | TZB | SCB13-400/10变压器 | 1QB.710.32140CA | M05022700000200 | 接线端子 | 8QT.570.2001.7 | 24 | 只 | 2018-07-12 | PCS | 24 | 只 | 接线端子8QT.570.2001.7 | 接线端子8QT.570.2001.7 | M05022700000200 |  |  |  | 配件 |  |  | 接线端子8QT.570.2001.7 | M05022700000200 | 只 | 5.7522
P202130220005 | TZB | SCB13-400/10变压器 | 1QB.710.32140CA | M06030800000202 | 热缩绝缘管 | φ20（红） | 0 | M | 2018-07-12 | PCS | 0 | M | 热缩绝缘管φ20（红） | 热缩绝缘管φ20（红） | M06030800000202 |  |  |  | 配件 |  |  | 热缩绝缘管φ20（红） | M06030800000202 | M | 0.708
P202130220005 | TZB | SCB13-400/10变压器 | 1QB.710.32140CA | M06030800000203 | 热缩绝缘管 | φ20（黄） | 0 | M | 2018-07-12 | PCS | 0 | M | 热缩绝缘管φ20（黄） | 热缩绝缘管φ20（黄） | M06030800000203 |  |  |  | 配件 |  |  | 热缩绝缘管φ20（黄） | M06030800000203 | M | 0.708
P202130220005 | TZB | SCB13-400/10变压器 | 1QB.710.32140CA | M06030800000204 | 热缩绝缘管 | φ20（绿） | 0 | M | 2018-07-12 | PCS | 0 | M | 热缩绝缘管φ20（绿） | 热缩绝缘管φ20（绿） | M06030800000204 |  |  |  | 配件 |  |  | 热缩绝缘管φ20（绿） | M06030800000204 | M | 0.708
P202130220005 | TZB | SCB13-400/10变压器 | 1QB.710.32140CA | M06039900000006 | 麦管 | NOMEX | 3 | 根 | 2018-07-12 | PCS | 3 | 根 | 麦管NOMEX | 麦管NOMEX | M06039900000006 |  |  |  | 配件 |  |  | 麦管NOMEX | M06039900000006 | 根 | 11.8407
P202130220005 | TZB | SCB13-400/10变压器 | 1QB.710.32140CA | M06050100600030 | 无碱无蜡玻璃纤维带 | ET60-30-（P）-JC/T 174 | 3.03 | KG | 2018-07-12 | PCS | 3.03 | KG | 无碱无蜡玻璃纤维带ET60-30-（P）-JC/T 174 | 无碱无蜡玻璃纤维带ET60-30-（P）-JC/T 174 | M06050100600030 |  |  |  | 配件 |  |  | 无碱无蜡玻璃纤维带ET60-30-（P）-JC/T 174 | M06050100600030 | KG | 40
P202130220005 | TZB | SCB13-400/10变压器 | 1QB.710.32140CA | M06050101400050 | 无碱无蜡玻璃纤维带 | ET140-50-（P）-JC/T 174 | 2.02 | KG | 2018-07-12 | PCS | 2.02 | KG | 无碱无蜡玻璃纤维带ET140-50-（P）-JC/T 174 | 无碱无蜡玻璃纤维带ET140-50-（P）-JC/T 174 | M06050101400050 |  |  |  | 配件 |  |  | 无碱无蜡玻璃纤维带ET140-50-（P）-JC/T 174 | M06050101400050 | KG | 32.7434
P202130220005 | TZB | SCB13-400/10变压器 | 1QB.710.32140CA | M06050501203302 | 0.18 F级预浸料 6440 | JB/T 10942 | 7.35 | KG | 2018-07-12 | PCS | 7.35 | KG | 0.18 F级预浸料 6440JB/T 10942 | 0.18 F级预浸料 6440JB/T 10942 | M06050501203302 |  |  |  | 配件 |  |  | 0.18 F级预浸料 6440JB/T 10942 | M06050501203302 | KG | 24.6018
P202130220005 | TZB | SCB13-400/10变压器 | 1QB.710.32140CA | M06050501203305 | 0.40 F级预浸料 6440 | JB/T 10942 | 3.15 | KG | 2018-07-12 | PCS | 3.15 | KG | 0.40 F级预浸料 6440JB/T 10942 | 0.40 F级预浸料 6440JB/T 10942 | M06050501203305 |  |  |  | 配件 |  |  | 0.40 F级预浸料 6440JB/T 10942 | M06050501203305 | KG | 24.6018
P202130220005 | TZB | SCB13-400/10变压器 | 1QB.710.32140CA | M0605200002 | 0.45无碱玻璃纤维短切毡 EMC 450 |  | 4.04 | KG | 2018-07-12 | PCS | 4.04 | KG | 0.45无碱玻璃纤维短切毡 EMC 450 | 0.45无碱玻璃纤维短切毡 EMC 450 | M0605200002 |  |  |  | 配件 |  |  | 0.45无碱玻璃纤维短切毡 EMC 450 | M0605200002 | KG | 11.0619
P202130220005 | TZB | SCB13-400/10变压器 | 1QB.710.32140CA | M06060590000627 | 0.5 复合聚酯薄膜 D280 | JB/T 4059 | 1 | KG | 2018-07-12 | PCS | 1 | KG | 0.5 复合聚酯薄膜 D280JB/T 4059 | 0.5 复合聚酯薄膜 D280JB/T 4059 | M06060590000627 |  |  |  | 配件 |  |  | 0.5 复合聚酯薄膜 D280JB/T 4059 | M06060590000627 | KG | 26.5487
P202130220005 | TZB | SCB13-400/10变压器 | 1QB.710.32140CA | M06060905000145 | 0.50/4×4 F级有溶剂环氧玻璃纤维网格 2940 | JB/T 10322.3 | 3.3 | M2 | 2018-07-12 | PCS | 3.3 | M2 | 0.50/4×4 F级有溶剂环氧玻璃纤维网格 2940JB/T 10322.3 | 0.50/4×4 F级有溶剂环氧玻璃纤维网格 2940JB/T 10322.3 | M06060905000145 |  |  |  | 配件 |  |  | 0.50/4×4 F级有溶剂环氧玻璃纤维网格 2940JB/T 10322.3 | M06060905000145 | M2 | 7.4336
P202130220005 | TZB | SCB13-400/10变压器 | 1QB.710.32140CA | M06060905000148 | 1.20/5×4 F级有溶剂环氧玻璃纤维网格 2940 | JB/T 10322.3 | 3.3 | M2 | 2018-07-12 | PCS | 3.3 | M2 | 1.20/5×4 F级有溶剂环氧玻璃纤维网格 2940JB/T 10322.3 | 1.20/5×4 F级有溶剂环氧玻璃纤维网格 2940JB/T 10322.3 | M06060905000148 |  |  |  | 配件 |  |  | 1.20/5×4 F级有溶剂环氧玻璃纤维网格 2940JB/T 10322.3 | M06060905000148 | M2 | 13.2743
P202130220005 | TZB | SCB13-400/10变压器 | 1QB.710.32140CA | M06060905000149 | 1.60/6×5 F级有溶剂环氧玻璃纤维网格 2940 | JB/T 10322.3 | 4.4 | M2 | 2018-07-12 | PCS | 4.4 | M2 | 1.60/6×5 F级有溶剂环氧玻璃纤维网格 2940JB/T 10322.3 | 1.60/6×5 F级有溶剂环氧玻璃纤维网格 2940JB/T 10322.3 | M06060905000149 |  |  |  | 配件 |  |  | 1.60/6×5 F级有溶剂环氧玻璃纤维网格 2940JB/T 10322.3 | M06060905000149 | M2 | 15.0442
P202130220005 | TZB | SCB13-400/10变压器 | 1QB.710.32140CA | M06070108760032 | 垫块 | 8QB.193.33341CA | 1 | 套 | 2018-07-12 | PCS | inf | KG | 垫块8QB.193.33341CA | 垫块8QB.193.33341CA | M06070108760032 |  |  |  | 配件 |  |  | 垫块8QB.193.33341CA | M06070108760032 | 套 | 136.282
P202130220005 | TZB | SCB13-400/10变压器 | 1QB.710.32140CA | M06070293324407 | 垫块 | 8QB.193.33244CA.7 | 24 | 块 | 2018-07-12 | PCS | 0.72727 | KG | 垫块8QB.193.33244CA.7 | 垫块8QB.193.33244CA.7 | M06070293324407 |  |  |  | 配件 |  |  | 垫块8QB.193.33244CA.7 | M06070293324407 | 块 | 1.2478
P202130220005 | TZB | SCB13-400/10变压器 | 1QB.710.32140CA | M06070293324408 | 垫块 | 8QB.193.33244CA.8 | 24 | 块 | 2018-07-12 | PCS | 0.96 | KG | 垫块8QB.193.33244CA.8 | 垫块8QB.193.33244CA.8 | M06070293324408 |  |  |  | 配件 |  |  | 垫块8QB.193.33244CA.8 | M06070293324408 | 块 | 1.6637
P202130220005 | TZB | SCB13-400/10变压器 | 1QB.710.32140CA | M06070293326840 | 垫块 | 8QT.193.2057.1 | 12 | 块 | 2018-07-12 | PCS | 0.048 | KG | 垫块8QT.193.2057.1 | 垫块8QT.193.2057.1 | M06070293326840 |  |  |  | 配件 |  |  | 垫块8QT.193.2057.1 | M06070293326840 | 块 | 0.708
P202130220005 | TZB | SCB13-400/10变压器 | 1QB.710.32140CA | M06070800020202 | 撑板 40×8×480 | 8QT.132.2015 | 3 | 支 | 2018-07-12 | PCS | 1 | KG | 撑板 40×8×4808QT.132.2015 | 撑板 40×8×4808QT.132.2015 | M06070800020202 |  |  |  | 配件 |  |  | 撑板 40×8×4808QT.132.2015 | M06070800020202 | 支 | 6.2507
P202130220005 | TZB | SCB13-400/10变压器 | 1QB.710.32140CA | M06080500000010 | PTC支座 | 8QT.043.2047 | 3 | 支 | 2018-07-12 | PCS | 0.03 | KG | PTC支座8QT.043.2047 | PTC支座8QT.043.2047 | M06080500000010 |  |  |  | 配件 |  |  | PTC支座8QT.043.2047 | M06080500000010 | 支 | 0.885
P202130220005 | TZB | SCB13-400/10变压器 | 1QB.710.32140CA | M06090100500050 | 绝缘子 | ZJ-1-φ50×50 | 5 | 只 | 2018-07-12 | PCS | 5 | 只 | 绝缘子ZJ-1-φ50×50 | 绝缘子ZJ-1-φ50×50 | M06090100500050 |  |  |  | 配件 |  |  | 绝缘子ZJ-1-φ50×50 | M06090100500050 | 只 | 3.1545
P202130220005 | TZB | SCB13-400/10变压器 | 1QB.710.32140CA | M06090100600130 | 绝缘子 | ZJ-10-φ60×130 | 3 | 只 | 2018-07-12 | PCS | 3 | 只 | 绝缘子ZJ-10-φ60×130 | 绝缘子ZJ-10-φ60×130 | M06090100600130 |  |  |  | 配件 |  |  | 绝缘子ZJ-10-φ60×130 | M06090100600130 | 只 | 23.0088
P202130220005 | TZB | SCB13-400/10变压器 | 1QB.710.32140CA | M06100300000057 | 夹件绝缘 | 8QB.751.33339CA.1 | 8 | 块 | 2018-07-12 | PCS | 4 | KG | 夹件绝缘8QB.751.33339CA.1 | 夹件绝缘8QB.751.33339CA.1 | M06100300000057 |  |  |  | 配件 |  |  | 夹件绝缘8QB.751.33339CA.1 | M06100300000057 | 块 | 10.9913
P202130220005 | TZB | SCB13-400/10变压器 | 1QB.710.32140CA | M06100700004209 | 干变绝缘件 | SCB10-400/10(33340CA) | 1 | 套 | 2018-07-12 | PCS | inf | KG | 干变绝缘件SCB10-400/10(33340CA) | 干变绝缘件SCB10-400/10(33340CA) | M06100700004209 |  |  |  | 配件 |  |  | 干变绝缘件SCB10-400/10(33340CA) | M06100700004209 | 套 | 402.6545
P202130220005 | TZB | SCB13-400/10变压器 | 1QB.710.32140CA | M0701080022 | 弹簧垫圈16（镀黄锌） | GB/T 93 | 3 | 个 | 2018-07-12 | PCS | 3 | 个 | 弹簧垫圈16（镀黄锌）GB/T 93 | 弹簧垫圈16（镀黄锌）GB/T 93 | M0701080022 |  |  |  | 配件 |  |  | 弹簧垫圈16（镀黄锌）GB/T 93 | M0701080022 | 个 | 0.0752
P202130220005 | TZB | SCB13-400/10变压器 | 1QB.710.32140CA | M09010200000120 | 铜垫圈12（镀锡CU2） | GB/T 97.2 | 30 | 个 | 2018-07-12 | PCS | 30 | 个 | 铜垫圈12（镀锡CU2）GB/T 97.2 | 铜垫圈12（镀锡CU2）GB/T 97.2 | M09010200000120 |  |  |  | 配件 |  |  | 铜垫圈12（镀锡CU2）GB/T 97.2 | M09010200000120 | 个 | 0.2222
P202130220005 | TZB | SCB13-400/10变压器 | 1QB.710.32140CA | M09010300000101 | 垫圈10（镀黄锌200HV） | GB/T 97.1 | 2 | 个 | 2018-07-12 | PCS | 2 | 个 | 垫圈10（镀黄锌200HV）GB/T 97.1 | 垫圈10（镀黄锌200HV）GB/T 97.1 | M09010300000101 |  |  |  | 配件 |  |  | 垫圈10（镀黄锌200HV）GB/T 97.1 | M09010300000101 | 个 | 0.0354
P202130220005 | TZB | SCB13-400/10变压器 | 1QB.710.32140CA | M09010300000121 | 垫圈12（镀黄锌200HV） | GB/T 97.1 | 70 | 个 | 2018-07-12 | PCS | 70 | 个 | 垫圈12（镀黄锌200HV）GB/T 97.1 | 垫圈12（镀黄锌200HV）GB/T 97.1 | M09010300000121 |  |  |  | 配件 |  |  | 垫圈12（镀黄锌200HV）GB/T 97.1 | M09010300000121 | 个 | 0.0478
P202130220005 | TZB | SCB13-400/10变压器 | 1QB.710.32140CA | M09010500000087 | 垫圈16（镀黄锌200HV） | GB/T 97.1 | 3 | 个 | 2018-07-12 | PCS | 3 | 个 | 垫圈16（镀黄锌200HV）GB/T 97.1 | 垫圈16（镀黄锌200HV）GB/T 97.1 | M09010500000087 |  |  |  | 配件 |  |  | 垫圈16（镀黄锌200HV）GB/T 97.1 | M09010500000087 | 个 | 0.0752
P202130220005 | TZB | SCB13-400/10变压器 | 1QB.710.32140CA | M09010500000104 | 弹簧垫圈10（镀黄锌） | GB/T 93 | 4 | 个 | 2018-07-12 | PCS | 4 | 个 | 弹簧垫圈10（镀黄锌）GB/T 93 | 弹簧垫圈10（镀黄锌）GB/T 93 | M09010500000104 |  |  |  | 配件 |  |  | 弹簧垫圈10（镀黄锌）GB/T 93 | M09010500000104 | 个 | 0.0372
P202130220005 | TZB | SCB13-400/10变压器 | 1QB.710.32140CA | M09010500000121 | 弹簧垫圈12（镀黄锌） | GB/T 93 | 30 | 个 | 2018-07-12 | PCS | 30 | 个 | 弹簧垫圈12（镀黄锌）GB/T 93 | 弹簧垫圈12（镀黄锌）GB/T 93 | M09010500000121 |  |  |  | 配件 |  |  | 弹簧垫圈12（镀黄锌）GB/T 93 | M09010500000121 | 个 | 0.0611
P202130220005 | TZB | SCB13-400/10变压器 | 1QB.710.32140CA | M09020100000120 | 铜螺母M12（镀锡CU2） | GB/T 6170 | 3 | 个 | 2018-07-12 | PCS | 3 | 个 | 铜螺母M12（镀锡CU2）GB/T 6170 | 铜螺母M12（镀锡CU2）GB/T 6170 | M09020100000120 |  |  |  | 配件 |  |  | 铜螺母M12（镀锡CU2）GB/T 6170 | M09020100000120 | 个 | 1.0513
P202130220005 | TZB | SCB13-400/10变压器 | 1QB.710.32140CA | M09020100000121 | 铜薄螺母M12（镀锡CU2） | GB/T 6172.1 | 3 | 个 | 2018-07-12 | PCS | 3 | 个 | 铜薄螺母M12（镀锡CU2）GB/T 6172.1 | 铜薄螺母M12（镀锡CU2）GB/T 6172.1 | M09020100000121 |  |  |  | 配件 |  |  | 铜薄螺母M12（镀锡CU2）GB/T 6172.1 | M09020100000121 | 个 | 0.5752
P202130220005 | TZB | SCB13-400/10变压器 | 1QB.710.32140CA | M09020200000103 | 螺母M10（镀黄锌8） | GB/T 6170 | 4 | 个 | 2018-07-12 | PCS | 4 | 个 | 螺母M10（镀黄锌8）GB/T 6170 | 螺母M10（镀黄锌8）GB/T 6170 | M09020200000103 |  |  |  | 配件 |  |  | 螺母M10（镀黄锌8）GB/T 6170 | M09020200000103 | 个 | 0.1062
P202130220005 | TZB | SCB13-400/10变压器 | 1QB.710.32140CA | M09020200000124 | 螺母M12（镀黄锌8） | GB/T 6170 | 46 | 个 | 2018-07-12 | PCS | 46 | 个 | 螺母M12（镀黄锌8）GB/T 6170 | 螺母M12（镀黄锌8）GB/T 6170 | M09020200000124 |  |  |  | 配件 |  |  | 螺母M12（镀黄锌8）GB/T 6170 | M09020200000124 | 个 | 0.1982
P202130220005 | TZB | SCB13-400/10变压器 | 1QB.710.32140CA | M09020200000172 | 螺母M16（镀黄锌8） | GB/T 6170 | 3 | 个 | 2018-07-12 | PCS | 3 | 个 | 螺母M16（镀黄锌8）GB/T 6170 | 螺母M16（镀黄锌8）GB/T 6170 | M09020200000172 |  |  |  | 配件 |  |  | 螺母M16（镀黄锌8）GB/T 6170 | M09020200000172 | 个 | 0.2389
P202130220005 | TZB | SCB13-400/10变压器 | 1QB.710.32140CA | 5QB-070-33339EA | 铁心夹件 | 5QB.070.33339EA | 1 | 套 | 2018-07-12 | PCS | inf | KG | 铁心夹件5QB.070.33339EA | 铁心夹件5QB.070.33339EA | 5QB-070-33339EA |  |  |  | 配件 |  |  | 铁心夹件5QB.070.33339EA | 5QB-070-33339EA | 套 | 400.362
P202130220005 | TZB | SCB13-400/10变压器 | 1QB.710.32140CA | 5QB-510-30564ZL-1 | 导电杆装配 | 5QB.510.30564ZL.1 | 1 | 支 | 2018-07-12 | PCS | 1 | 支 | 导电杆装配5QB.510.30564ZL.1 | 导电杆装配5QB.510.30564ZL.1 | 5QB-510-30564ZL-1 |  |  |  | 配件 |  |  | 导电杆装配5QB.510.30564ZL.1 | 5QB-510-30564ZL-1 | 支 | 49.5575
P202130220005 | TZB | SCB13-400/10变压器 | 1QB.710.32140CA | 5QB-510-30564ZL-2 | 导电杆装配 | 5QB.510.30564ZL.2 | 2 | 支 | 2018-07-12 | PCS | 2 | 支 | 导电杆装配5QB.510.30564ZL.2 | 导电杆装配5QB.510.30564ZL.2 | 5QB-510-30564ZL-2 |  |  |  | 配件 |  |  | 导电杆装配5QB.510.30564ZL.2 | 5QB-510-30564ZL-2 | 支 | 30.0885
P202130220005 | TZB | SCB13-400/10变压器 | 1QB.710.32140CA | 8QB-868-32140CA-1 | 铭牌 | 8QB.868.32140CA.1 | 1 | 块 | 2018-07-12 | PCS | 1 | 块 | 铭牌8QB.868.32140CA.1 | 铭牌 8QT.868.2103.1 | M12102000000100 | [7 empty] | M12102000000100 | 块 | 7.1681
P202130220005 | TZB | SCB13-400/10变压器 | 1QB.710.32140CA | M09030200120020 | 铜螺栓M12×20（CU2） | GB/T 5783 | 12 | 个 | 2018-07-12 | PCS | 12 | 个 | 铜螺栓M12×20（CU2）GB/T 5783 | 铜螺栓M12×20（CU2）GB/T 5783 | M09030200120020 |  |  |  | 配件 |  |  | 铜螺栓M12×20（CU2）GB/T 5783 | M09030200120020 | 个 | 5.1282
P202130220005 | TZB | SCB13-400/10变压器 | 1QB.710.32140CA | M09030500000418 | 螺栓M10×16（镀黄锌8.8） | GB/T 5783 | 2 | 个 | 2018-07-12 | PCS | 2 | 个 | 螺栓M10×16（镀黄锌8.8）GB/T 5783 | 螺栓M10×16（镀黄锌8.8）GB/T 5783 | M09030500000418 |  |  |  | 配件 |  |  | 螺栓M10×16（镀黄锌8.8）GB/T 5783 | M09030500000418 | 个 | 0.1938
P202130220005 | TZB | SCB13-400/10变压器 | 1QB.710.32140CA | M09030500000421 | 螺栓M12×15（镀黄锌8.8） | GB/T 5783 | 2 | 个 | 2018-07-12 | PCS | 2 | 个 | 螺栓M12×15（镀黄锌8.8）GB/T 5783 | 螺栓M12×15（镀黄锌8.8）GB/T 5783 | M09030500000421 |  |  |  | 配件 |  |  | 螺栓M12×15（镀黄锌8.8）GB/T 5783 | M09030500000421 | 个 | 0.3327
P202130220005 | TZB | SCB13-400/10变压器 | 1QB.710.32140CA | M09030510120020 | 螺栓M12×20（镀黄锌8.8） | GB/T 5783 | 8 | 个 | 2018-07-12 | PCS | 8 | 个 | 螺栓M12×20（镀黄锌8.8）GB/T 5783 | 螺栓M12×20（镀黄锌8.8）GB/T 5783 | M09030510120020 |  |  |  | 配件 |  |  | 螺栓M12×20（镀黄锌8.8）GB/T 5783 | M09030510120020 | 个 | 0.3009
P202130220005 | TZB | SCB13-400/10变压器 | 1QB.710.32140CA | M09030510120042 | 螺栓M12×40（镀黄锌8.8） | GB/T 5783 | 8 | 个 | 2018-07-12 | PCS | 8 | 个 | 螺栓M12×40（镀黄锌8.8）GB/T 5783 | 螺栓M12×40（镀黄锌8.8）GB/T 5783 | M09030510120042 |  |  |  | 配件 |  |  | 螺栓M12×40（镀黄锌8.8）GB/T 5783 | M09030510120042 | 个 | 0.5761
P202130220005 | TZB | SCB13-400/10变压器 | 1QB.710.32140CA | M09030510120061 | 螺栓M12×60（镀黄锌8.8） | GB/T 5783 | 12 | 个 | 2018-07-12 | PCS | 12 | 个 | 螺栓M12×60（镀黄锌8.8）GB/T 5783 | 螺栓M12×60（镀黄锌8.8）GB/T 5783 | M09030510120061 |  |  |  | 配件 |  |  | 螺栓M12×60（镀黄锌8.8）GB/T 5783 | M09030510120061 | 个 | 0.7265
P202130220005 | TZB | SCB13-400/10变压器 | 1QB.710.32140CA | M09040201200333 | 双头螺杆 10×330×60×60 | 8QT.931.2028.1 | 2 | 支 | 2018-07-12 | PCS | 0.4 | KG | 双头螺杆 10×330×60×608QT.931.2028.1 | 双头螺杆 10×330×60×608QT.931.2028.1 | M09040201200333 |  |  |  | 配件 |  |  | 双头螺杆 10×330×60×608QT.931.2028.1 | M09040201200333 | 支 | 1.6421
P202130220005 | TZB | SCB13-400/10变压器 | 1QB.710.32140CA | M09040301203300 | 双头螺杆 12×330×80×80 | 8QT.931.2028.1 | 8 | 个 | 2018-07-12 | PCS | 2 | KG | 双头螺杆 12×330×80×808QT.931.2028.1 | 双头螺杆 12×330×80×808QT.931.2028.1 | M09040301203300 |  |  |  | 配件 |  |  | 双头螺杆 12×330×80×808QT.931.2028.1 | M09040301203300 | 个 | 2.0628
P202130220005 | TZB | SCB13-400/10变压器 | 1QB.710.32140CA | M09050101602314 | 螺栓M12×35（镀黄锌8.8） | GB/T 5783 | 6 | 个 | 2018-07-12 | PCS | 6 | 个 | 螺栓M12×35（镀黄锌8.8）GB/T 5783 | 螺栓M12×35（镀黄锌8.8）GB/T 5783 | M09050101602314 |  |  |  | 配件 |  |  | 螺栓M12×35（镀黄锌8.8）GB/T 5783 | M09050101602314 | 个 | 0.5097
P202130220005 | TZB | SCB13-400/10变压器 | 1QB.710.32140CA | M10010600000160 | 压钉垫圈 | 8QT.950.2006.1 | 12 | 只 | 2018-07-12 | PCS | 12 | 只 | 压钉垫圈8QT.950.2006.1 | 压钉垫圈8QT.950.2006.1 | M10010600000160 |  |  |  | 配件 |  |  | 压钉垫圈8QT.950.2006.1 | M10010600000160 | 只 | 0.9402
P202130220005 | TZB | SCB13-400/10变压器 | 1QB.710.32140CA | M10020421850038 | 接线片 | 8QT.517.2009.6 | 3 | 片 | 2018-07-12 | PCS | 3 | 片 | 接线片8QT.517.2009.6 | 接线片8QT.517.2009.6 | M10020421850038 |  |  |  | 配件 |  |  | 接线片8QT.517.2009.6 | M10020421850038 | 片 | 6.3717
P202130220005 | TZB | SCB13-400/10变压器 | 1QB.710.32140CA | M11050100000110 | 固化剂 | HY5980 CI | 14.84 | KG | 2018-07-12 | PCS | 14.84 | KG | 固化剂HY5980 CI | 固化剂HY5980 CI | M11050100000110 |  |  |  | 树脂 |  |  | 固化剂HY5980 CI | M11050100000110 | KG | 27.7876
P202130220005 | TZB | SCB13-400/10变压器 | 1QB.710.32140CA | M11050100000200 | 促进剂 | DY5985 CI | 0 | KG | 2018-07-12 | PCS | 0 | KG | 促进剂DY5985 CI | 促进剂DY5985 CI | M11050100000200 |  |  |  | 树脂 |  |  | 促进剂DY5985 CI | M11050100000200 | KG | 67.8496
P202130220005 | TZB | SCB13-400/10变压器 | 1QB.710.32140CA | M11050100000300 | 色浆 | DW0133 CI | 0 | KG | 2018-07-12 | PCS | 0 | KG | 色浆DW0133 CI | 色浆DW0133 CI | M11050100000300 |  |  |  | 树脂 |  |  | 色浆DW0133 CI | M11050100000300 | KG | 252.2743
P202130220005 | TZB | SCB13-400/10变压器 | 1QB.710.32140CA | M11050100000410 | 增韧剂 | DY040 CI | 1.06 | KG | 2018-07-12 | PCS | 1.06 | KG | 增韧剂DY040 CI | 增韧剂DY040 CI | M11050100000410 |  |  |  | 配件 |  |  | 增韧剂DY040 CI | M11050100000410 | KG | 45.6814
P202130220005 | TZB | SCB13-400/10变压器 | 1QB.710.32140CA | M11050100000500 | 环氧树脂 | CY5980 CI | 14.84 | KG | 2018-07-12 | PCS | 14.84 | KG | 环氧树脂CY5980 CI | 环氧树脂CY5980 CI | M11050100000500 |  |  |  | 树脂 |  |  | 环氧树脂CY5980 CI | M11050100000500 | KG | 27.7876
P202130220005 | TZB | SCB13-400/10变压器 | 1QB.710.32140CA | M11990100001002 | 硅微粉 | 硅宝604 | 30.74 | KG | 2018-07-12 | PCS | 30.74 | KG | 硅微粉硅宝604 | 硅微粉硅宝604 | M11990100001000 |  |  |  | 树脂 |  |  | 硅微粉硅宝604 | M11990100001000 | KG | 2.1504
P202130220005 | TZB | SCB13-400/10变压器 | 1QB.710.32140CA | M13020200000052 | 拉板 | 8QB.135.33340CA.1 | 1 | 台 | 2018-07-12 | PCS | inf | KG | 拉板8QB.135.33340CA.1 | 拉板8QB.135.33340CA.1 | M13020200000052 |  |  |  | 配件 |  |  | 拉板8QB.135.33340CA.1 | M13020200000052 | 台 | 99.763
P202130220005 | TZB | SCB13-400/10变压器 | 1QB.710.32140CA | M13020900000085 | 垫脚 | 8QB.022.33340CA.1 | 1 | 台 | 2018-07-12 | PCS | inf | KG | 垫脚8QB.022.33340CA.1 | 垫脚8QB.022.33340CA.1 | M13020900000085 |  |  |  | 配件 |  |  | 垫脚8QB.022.33340CA.1 | M13020900000085 | 台 | 308.849
P202130220005 | TZB | SCB13-400/10变压器 | 1QB.710.32140CA | 5QB-070-33339EA | 铁心夹件 | 5QB.070.33339EA | 1 | 套 | 2018-07-12 | PCS | inf | KG | 铁心夹件5QB.070.33339EA | 铁心夹件5QB.070.33339EA | 5QB-070-33339EA |  |  |  | 配件 |  |  | 铁心夹件5QB.070.33339EA | 5QB-070-33339EA | 套 | 400.362
P202130220005 | TZB | SCB13-400/10变压器 | 1QB.710.32140CA | M09020200000250 | 薄螺母M12（镀黄锌8） | GB/T 6172.1 | 12 | 个 | 2018-07-12 | PCS | 12 | 个 | 薄螺母M12（镀黄锌8）GB/T 6172.1 | 薄螺母M12（镀黄锌8）GB/T 6172.1 | M09020200000250 |  |  |  | 配件 |  |  | 薄螺母M12（镀黄锌8）GB/T 6172.1 | M09020200000250 | 个 | 0.146
P202130220005 | TZB | SCB13-400/10变压器 | 1QB.710.32140CA | M09030200120020 | 铜螺栓M12×20（CU2） | GB/T 5783 | 12 | 个 | 2018-07-12 | PCS | 12 | 个 | 铜螺栓M12×20（CU2）GB/T 5783 | 铜螺栓M12×20（CU2）GB/T 5783 | M09030200120020 |  |  |  | 配件 |  |  | 铜螺栓M12×20（CU2）GB/T 5783 | M09030200120020 | 个 | 5.1282
P202130220005 | TZB | SCB13-400/10变压器 | 1QB.710.32140CA | M09030500000418 | 螺栓M10×16（镀黄锌8.8） | GB/T 5783 | 2 | 个 | 2018-07-12 | PCS | 2 | 个 | 螺栓M10×16（镀黄锌8.8）GB/T 5783 | 螺栓M10×16（镀黄锌8.8）GB/T 5783 | M09030500000418 |  |  |  | 配件 |  |  | 螺栓M10×16（镀黄锌8.8）GB/T 5783 | M09030500000418 | 个 | 0.1938
P202130220005 | TZB | SCB13-400/10变压器 | 1QB.710.32140CA | M09030500000421 | 螺栓M12×15（镀黄锌8.8） | GB/T 5783 | 2 | 个 | 2018-07-12 | PCS | 2 | 个 | 螺栓M12×15（镀黄锌8.8）GB/T 5783 | 螺栓M12×15（镀黄锌8.8）GB/T 5783 | M09030500000421 |  |  |  | 配件 |  |  | 螺栓M12×15（镀黄锌8.8）GB/T 5783 | M09030500000421 | 个 | 0.3327
P202130220005 | TZB | SCB13-400/10变压器 | 1QB.710.32140CA | M09030510120020 | 螺栓M12×20（镀黄锌8.8） | GB/T 5783 | 8 | 个 | 2018-07-12 | PCS | 8 | 个 | 螺栓M12×20（镀黄锌8.8）GB/T 5783 | 螺栓M12×20（镀黄锌8.8）GB/T 5783 | M09030510120020 |  |  |  | 配件 |  |  | 螺栓M12×20（镀黄锌8.8）GB/T 5783 | M09030510120020 | 个 | 0.3009
P202130220005 | TZB | SCB13-400/10变压器 | 1QB.710.32140CA | M09030510120042 | 螺栓M12×40（镀黄锌8.8） | GB/T 5783 | 8 | 个 | 2018-07-12 | PCS | 8 | 个 | 螺栓M12×40（镀黄锌8.8）GB/T 5783 | 螺栓M12×40（镀黄锌8.8）GB/T 5783 | M09030510120042 |  |  |  | 配件 |  |  | 螺栓M12×40（镀黄锌8.8）GB/T 5783 | M09030510120042 | 个 | 0.5761
P202130220005 | TZB | SCB13-400/10变压器 | 1QB.710.32140CA | M09030510120061 | 螺栓M12×60（镀黄锌8.8） | GB/T 5783 | 12 | 个 | 2018-07-12 | PCS | 12 | 个 | 螺栓M12×60（镀黄锌8.8）GB/T 5783 | 螺栓M12×60（镀黄锌8.8）GB/T 5783 | M09030510120061 |  |  |  | 配件 |  |  | 螺栓M12×60（镀黄锌8.8）GB/T 5783 | M09030510120061 | 个 | 0.7265
P202130220005 | TZB | SCB13-400/10变压器 | 1QB.710.32140CA | M09040201200333 | 双头螺杆 10×330×60×60 | 8QT.931.2028.1 | 2 | 支 | 2018-07-12 | PCS | 0.4 | KG | 双头螺杆 10×330×60×608QT.931.2028.1 | 双头螺杆 10×330×60×608QT.931.2028.1 | M09040201200333 |  |  |  | 配件 |  |  | 双头螺杆 10×330×60×608QT.931.2028.1 | M09040201200333 | 支 | 1.6421
P202130220005 | TZB | SCB13-400/10变压器 | 1QB.710.32140CA | M09040301203300 | 双头螺杆 12×330×80×80 | 8QT.931.2028.1 | 8 | 个 | 2018-07-12 | PCS | 2 | KG | 双头螺杆 12×330×80×808QT.931.2028.1 | 双头螺杆 12×330×80×808QT.931.2028.1 | M09040301203300 |  |  |  | 配件 |  |  | 双头螺杆 12×330×80×808QT.931.2028.1 | M09040301203300 | 个 | 2.0628
P202130220005 | TZB | SCB13-400/10变压器 | 1QB.710.32140CA | M09050101602314 | 螺栓M12×35（镀黄锌8.8） | GB/T 5783 | 6 | 个 | 2018-07-12 | PCS | 6 | 个 | 螺栓M12×35（镀黄锌8.8）GB/T 5783 | 螺栓M12×35（镀黄锌8.8）GB/T 5783 | M09050101602314 |  |  |  | 配件 |  |  | 螺栓M12×35（镀黄锌8.8）GB/T 5783 | M09050101602314 | 个 | 0.5097
P202130220005 | TZB | SCB13-400/10变压器 | 1QB.710.32140CA | M10010600000160 | 压钉垫圈 | 8QT.950.2006.1 | 12 | 只 | 2018-07-12 | PCS | 12 | 只 | 压钉垫圈8QT.950.2006.1 | 压钉垫圈8QT.950.2006.1 | M10010600000160 |  |  |  | 配件 |  |  | 压钉垫圈8QT.950.2006.1 | M10010600000160 | 只 | 0.9402
P202130220005 | TZB | SCB13-400/10变压器 | 1QB.710.32140CA | M10020421850038 | 接线片 | 8QT.517.2009.6 | 3 | 片 | 2018-07-12 | PCS | 3 | 片 | 接线片8QT.517.2009.6 | 接线片8QT.517.2009.6 | M10020421850038 |  |  |  | 配件 |  |  | 接线片8QT.517.2009.6 | M10020421850038 | 片 | 6.3717
P202130220005 | TZB | SCB13-400/10变压器 | 1QB.710.32140CA | M11050100000110 | 固化剂 | HY5980 CI | 14.84 | KG | 2018-07-12 | PCS | 14.84 | KG | 固化剂HY5980 CI | 固化剂HY5980 CI | M11050100000110 |  |  |  | 树脂 |  |  | 固化剂HY5980 CI | M11050100000110 | KG | 27.7876
P202130220005 | TZB | SCB13-400/10变压器 | 1QB.710.32140CA | M11050100000200 | 促进剂 | DY5985 CI | 0 | KG | 2018-07-12 | PCS | 0 | KG | 促进剂DY5985 CI | 促进剂DY5985 CI | M11050100000200 |  |  |  | 树脂 |  |  | 促进剂DY5985 CI | M11050100000200 | KG | 67.8496
P202130220005 | TZB | SCB13-400/10变压器 | 1QB.710.32140CA | M11050100000300 | 色浆 | DW0133 CI | 0 | KG | 2018-07-12 | PCS | 0 | KG | 色浆DW0133 CI | 色浆DW0133 CI | M11050100000300 |  |  |  | 树脂 |  |  | 色浆DW0133 CI | M11050100000300 | KG | 252.2743
P202130220005 | TZB | SCB13-400/10变压器 | 1QB.710.32140CA | M11050100000410 | 增韧剂 | DY040 CI | 1.06 | KG | 2018-07-12 | PCS | 1.06 | KG | 增韧剂DY040 CI | 增韧剂DY040 CI | M11050100000410 |  |  |  | 配件 |  |  | 增韧剂DY040 CI | M11050100000410 | KG | 45.6814
P202130220005 | TZB | SCB13-400/10变压器 | 1QB.710.32140CA | M11050100000500 | 环氧树脂 | CY5980 CI | 14.84 | KG | 2018-07-12 | PCS | 14.84 | KG | 环氧树脂CY5980 CI | 环氧树脂CY5980 CI | M11050100000500 |  |  |  | 树脂 |  |  | 环氧树脂CY5980 CI | M11050100000500 | KG | 27.7876
P202130220005 | TZB | SCB13-400/10变压器 | 1QB.710.32140CA | M11990100001002 | 硅微粉 | 硅宝604 | 30.74 | KG | 2018-07-12 | PCS | 30.74 | KG | 硅微粉硅宝604 | 硅微粉硅宝604 | M11990100001000 |  |  |  | 树脂 |  |  | 硅微粉硅宝604 | M11990100001000 | KG | 2.1504
P202130220005 | TZB | SCB13-400/10变压器 | 1QB.710.32140CA | M13020200000052 | 拉板 | 8QB.135.33340CA.1 | 1 | 台 | 2018-07-12 | PCS | inf | KG | 拉板8QB.135.33340CA.1 | 拉板8QB.135.33340CA.1 | M13020200000052 |  |  |  | 配件 |  |  | 拉板8QB.135.33340CA.1 | M13020200000052 | 台 | 99.763
P202130220005 | TZB | SCB13-400/10变压器 | 1QB.710.32140CA | M13020900000085 | 垫脚 | 8QB.022.33340CA.1 | 1 | 台 | 2018-07-12 | PCS | inf | KG | 垫脚8QB.022.33340CA.1 | 垫脚8QB.022.33340CA.1 | M13020900000085 |  |  |  | 配件 |  |  | 垫脚8QB.022.33340CA.1 | M13020900000085 | 台 | 308.849
P202130220005 | TZB | SCB13-400/10变压器 | 1QB.710.32140CA | 8QT-123-2022-1-480 | 撑条 483×9×6 | 8QT.123.2022.1 | 54 | 支 | 2018-07-12 | PCS | 2.5714 | KG | 撑条 483×9×68QT.123.2022.1 | 撑条 483×9×68QT.123.2022.1 | 8QT-123-2022-1-480 |  |  |  | 配件 |  |  | 撑条 483×9×68QT.123.2022.1 | 8QT-123-2022-1-480 | 支 | 0.7608
P202130220005 | TZB | SCB13-400/10变压器 | 1QB.710.32140CA | 8QT-132-2015-455 | 撑板 25×8×480 | 8QT.132.2015 | 12 | 块 | 2018-07-12 | PCS | 12 | KG | 撑板 25×8×480 8QT.132.2015 | 撑板 25×8×480 8QT.132.2015 | 8QT-132-2015-455 |  |  |  | 配件 |  |  | 撑板 25×8×480 8QT.132.2015 | 8QT-132-2015-455 | 块 | 16.3053
P202130220005 | TZB | SCB13-400/10变压器 | 1QB.710.32140CA | 8QT-157-2063-1 | 衬垫 | 8QT.157.2063.1 | 4 | 块 | 2018-07-12 | PCS | 4 | 块 | 衬垫8QT.157.2063.1 | 衬垫8QT.157.2063.1 | 8QT-157-2063-1 |  |  |  | 配件 |  |  | 衬垫8QT.157.2063.1 | 8QT-157-2063-1 | 块 | 0.3053
P202130220005 | TZB | SCB13-400/10变压器 | 1QB.710.32140CA | 8QT-518-2014-4 | 接地片 | 8QT.518.2014.4 | 1 | 片 | 2018-07-12 | PCS | 1 | 片 | 接地片8QT.518.2014.4 | 接地片8QT.518.2014.4 | 8QT-518-2014-4 |  |  |  | 配件 |  |  | 接地片8QT.518.2014.4 | 8QT-518-2014-4 | 片 | 1.1416
P202130220005 | TZB | SCB13-400/10变压器 | 1QB.710.32140CA | 8QT-710-2014-2 | 绝缘垫圈 | 8QT.710.2014.2 | 4 | 块 | 2018-07-12 | PCS | 4 | 块 | 绝缘垫圈8QT.710.2014.2 | 绝缘垫圈8QT.710.2014.2 | 8QT-710-2014-2 |  |  |  | 配件 |  |  | 绝缘垫圈8QT.710.2014.2 | 8QT-710-2014-2 | 块 | 1.2389
P202130220005 | TZB | SCB13-400/10变压器 | 1QB.710.32140CA | 8QT-769-2026-6 | 绝缘管 | 8QT.769.2026.6 | 1 | 支 | 2018-07-12 | PCS | 0.055556 | KG | 绝缘管8QT.769.2026.6 | 绝缘管8QT.769.2026.6 | 8QT-769-2026-6 |  |  |  | 配件 |  |  | 绝缘管8QT.769.2026.6 | 8QT-769-2026-6 | 支 | 6.3335
P202130220005 | TZB | SCB13-400/10变压器 | 1QB.710.32140CA | F00000000000001 | 硅钢片纵剪加工费 |  | 923.52 | KG | 2018-07-12 | PCS | 923.52 | KG | 硅钢片纵剪加工费 | 硅钢片纵剪加工费 | F00000000000001 |  |  |  | 配件 |  |  | 硅钢片纵剪加工费 | F00000000000001 | KG | 0.1724
P202130220005 | TZB | SCB13-400/10变压器 | 1QB.710.32140CA | M01020101500355 | 聚酯亚胺漆包铜扁线 | QZYB-2/180-1.50×3.55/1.66×3.71 | 144.43 | KG | 2018-07-12 | PCS | 144.43 | KG | 聚酯亚胺漆包铜扁线QZYB-2/180-1.50×3.55/1.66×3.71 | 聚酯亚胺漆包铜扁线QZYB-2/180-1.50×3.55/1.66×3.71 | M01020101500355 |  |  | CU10 | 铜 | 漆包扁线 | QZYB-2-C | 聚酯亚胺漆包铜扁线QZYB-2/180-1.50×3.55/1.66×3.71 | M01020101500355 | KG | 41.5983
P202130220005 | TZB | SCB13-400/10变压器 | 1QB.710.32140CA | M01030102200495 | T2铜带 | T2O60-0.70×460-GB/T 18813 | 139.65 | KG | 2018-07-12 | PCS | 139.65 | KG | T2铜带T2O60-0.70×460-GB/T 18813 | T2铜带T2O60-0.70×460-GB/T 18813 | M01030102200495 |  |  | CU25 | 铜 | 变压器铜箔 | TB-B | T2铜带T2O60-0.70×460-GB/T 18813 | M01030102200495 | KG | 35.63
P202130220005 | TZB | SCB13-400/10变压器 | 1QB.710.32140CA | M01030200000009 | 5×50 铜母线 TMQY | GB/T 5585.1-2005 | 12.42 | KG | 2018-07-12 | PCS | 12.42 | KG | 5×50 铜母线 TMQYGB/T 5585.1-2005 | 5×50 铜母线 TMQYGB/T 5585.1-2005 | M01030200000009 |  |  | CU31 | 铜 | 铜母线 | 0 | 5×50 铜母线 TMQYGB/T 5585.1-2005 | M01030200000009 | KG | 49.0265
P202130220005 | TZB | SCB13-400/10变压器 | 1QB.710.32140CA | M01050200000350 | 聚氯乙烯绝缘电缆 | ZR-BUR-35mm^2 | 2 | M | 2018-07-12 | PCS | 2 | M | 聚氯乙烯绝缘电缆ZR-BUR-35mm^2 | 聚氯乙烯绝缘电缆ZR-BUR-35mm^2 | M01050200000350 |  |  |  | 配件 |  |  | 聚氯乙烯绝缘电缆ZR-BUR-35mm^2 | M01050200000350 | M | 17.4444
P202130220005 | TZB | SCB13-400/10变压器 | 1QB.710.32140CA | M02010102300852 | 剪切后硅钢片 | 23RK085 | 923.52 | KG | 2018-07-12 | PCS | 923.52 | KG | 剪切后硅钢片23RK085 | 剪切后硅钢片23RK085 | M02010102300852 |  |  | SS08 | 硅钢片 | 硅钢片 | 23RK085 | 剪切后硅钢片23RK085 | M02010102300852 | KG | 14.6881
P202130220005 | TZB | SCB13-400/10变压器 | 1QB.710.32140CA | M05020100000350 | 铜接线端子 | DT-35 | 12 | 只 | 2018-07-12 | PCS | 12 | 只 | 铜接线端子DT-35 | 铜接线端子DT-35 | M05020100000350 |  |  |  | 配件 |  |  | 铜接线端子DT-35 | M05020100000350 | 只 | 4.7863
P202130220005 | TZB | SCB13-400/10变压器 | 1QB.710.32140CA | M05022700000200 | 接线端子 | 8QT.570.2001.7 | 24 | 只 | 2018-07-12 | PCS | 24 | 只 | 接线端子8QT.570.2001.7 | 接线端子8QT.570.2001.7 | M05022700000200 |  |  |  | 配件 |  |  | 接线端子8QT.570.2001.7 | M05022700000200 | 只 | 5.7522
P202130220005 | TZB | SCB13-400/10变压器 | 1QB.710.32140CA | M06030800000202 | 热缩绝缘管 | φ20（红） | 0 | M | 2018-07-12 | PCS | 0 | M | 热缩绝缘管φ20（红） | 热缩绝缘管φ20（红） | M06030800000202 |  |  |  | 配件 |  |  | 热缩绝缘管φ20（红） | M06030800000202 | M | 0.708
P202130220005 | TZB | SCB13-400/10变压器 | 1QB.710.32140CA | M06030800000203 | 热缩绝缘管 | φ20（黄） | 0 | M | 2018-07-12 | PCS | 0 | M | 热缩绝缘管φ20（黄） | 热缩绝缘管φ20（黄） | M06030800000203 |  |  |  | 配件 |  |  | 热缩绝缘管φ20（黄） | M06030800000203 | M | 0.708
P202130220005 | TZB | SCB13-400/10变压器 | 1QB.710.32140CA | M06030800000204 | 热缩绝缘管 | φ20（绿） | 0 | M | 2018-07-12 | PCS | 0 | M | 热缩绝缘管φ20（绿） | 热缩绝缘管φ20（绿） | M06030800000204 |  |  |  | 配件 |  |  | 热缩绝缘管φ20（绿） | M06030800000204 | M | 0.708
P202130220005 | TZB | SCB13-400/10变压器 | 1QB.710.32140CA | M06039900000006 | 麦管 | NOMEX | 3 | 根 | 2018-07-12 | PCS | 3 | 根 | 麦管NOMEX | 麦管NOMEX | M06039900000006 |  |  |  | 配件 |  |  | 麦管NOMEX | M06039900000006 | 根 | 11.8407
P202130220005 | TZB | SCB13-400/10变压器 | 1QB.710.32140CA | M06050100600030 | 无碱无蜡玻璃纤维带 | ET60-30-（P）-JC/T 174 | 3.03 | KG | 2018-07-12 | PCS | 3.03 | KG | 无碱无蜡玻璃纤维带ET60-30-（P）-JC/T 174 | 无碱无蜡玻璃纤维带ET60-30-（P）-JC/T 174 | M06050100600030 |  |  |  | 配件 |  |  | 无碱无蜡玻璃纤维带ET60-30-（P）-JC/T 174 | M06050100600030 | KG | 40
P202130220005 | TZB | SCB13-400/10变压器 | 1QB.710.32140CA | M06050101400050 | 无碱无蜡玻璃纤维带 | ET140-50-（P）-JC/T 174 | 2.02 | KG | 2018-07-12 | PCS | 2.02 | KG | 无碱无蜡玻璃纤维带ET140-50-（P）-JC/T 174 | 无碱无蜡玻璃纤维带ET140-50-（P）-JC/T 174 | M06050101400050 |  |  |  | 配件 |  |  | 无碱无蜡玻璃纤维带ET140-50-（P）-JC/T 174 | M06050101400050 | KG | 32.7434
P202130220005 | TZB | SCB13-400/10变压器 | 1QB.710.32140CA | M06050501203302 | 0.18 F级预浸料 6440 | JB/T 10942 | 7.35 | KG | 2018-07-12 | PCS | 7.35 | KG | 0.18 F级预浸料 6440JB/T 10942 | 0.18 F级预浸料 6440JB/T 10942 | M06050501203302 |  |  |  | 配件 |  |  | 0.18 F级预浸料 6440JB/T 10942 | M06050501203302 | KG | 24.6018
P202130220005 | TZB | SCB13-400/10变压器 | 1QB.710.32140CA | M06050501203305 | 0.40 F级预浸料 6440 | JB/T 10942 | 3.15 | KG | 2018-07-12 | PCS | 3.15 | KG | 0.40 F级预浸料 6440JB/T 10942 | 0.40 F级预浸料 6440JB/T 10942 | M06050501203305 |  |  |  | 配件 |  |  | 0.40 F级预浸料 6440JB/T 10942 | M06050501203305 | KG | 24.6018
P202130220005 | TZB | SCB13-400/10变压器 | 1QB.710.32140CA | M0605200002 | 0.45无碱玻璃纤维短切毡 EMC 450 |  | 4.04 | KG | 2018-07-12 | PCS | 4.04 | KG | 0.45无碱玻璃纤维短切毡 EMC 450 | 0.45无碱玻璃纤维短切毡 EMC 450 | M0605200002 |  |  |  | 配件 |  |  | 0.45无碱玻璃纤维短切毡 EMC 450 | M0605200002 | KG | 11.0619
P202130220005 | TZB | SCB13-400/10变压器 | 1QB.710.32140CA | M06060590000627 | 0.5 复合聚酯薄膜 D280 | JB/T 4059 | 1 | KG | 2018-07-12 | PCS | 1 | KG | 0.5 复合聚酯薄膜 D280JB/T 4059 | 0.5 复合聚酯薄膜 D280JB/T 4059 | M06060590000627 |  |  |  | 配件 |  |  | 0.5 复合聚酯薄膜 D280JB/T 4059 | M06060590000627 | KG | 26.5487
P202130220005 | TZB | SCB13-400/10变压器 | 1QB.710.32140CA | M06060905000145 | 0.50/4×4 F级有溶剂环氧玻璃纤维网格 2940 | JB/T 10322.3 | 3.3 | M2 | 2018-07-12 | PCS | 3.3 | M2 | 0.50/4×4 F级有溶剂环氧玻璃纤维网格 2940JB/T 10322.3 | 0.50/4×4 F级有溶剂环氧玻璃纤维网格 2940JB/T 10322.3 | M06060905000145 |  |  |  | 配件 |  |  | 0.50/4×4 F级有溶剂环氧玻璃纤维网格 2940JB/T 10322.3 | M06060905000145 | M2 | 7.4336
P202130220005 | TZB | SCB13-400/10变压器 | 1QB.710.32140CA | M06060905000148 | 1.20/5×4 F级有溶剂环氧玻璃纤维网格 2940 | JB/T 10322.3 | 3.3 | M2 | 2018-07-12 | PCS | 3.3 | M2 | 1.20/5×4 F级有溶剂环氧玻璃纤维网格 2940JB/T 10322.3 | 1.20/5×4 F级有溶剂环氧玻璃纤维网格 2940JB/T 10322.3 | M06060905000148 |  |  |  | 配件 |  |  | 1.20/5×4 F级有溶剂环氧玻璃纤维网格 2940JB/T 10322.3 | M06060905000148 | M2 | 13.2743
P202130220005 | TZB | SCB13-400/10变压器 | 1QB.710.32140CA | M06060905000149 | 1.60/6×5 F级有溶剂环氧玻璃纤维网格 2940 | JB/T 10322.3 | 4.4 | M2 | 2018-07-12 | PCS | 4.4 | M2 | 1.60/6×5 F级有溶剂环氧玻璃纤维网格 2940JB/T 10322.3 | 1.60/6×5 F级有溶剂环氧玻璃纤维网格 2940JB/T 10322.3 | M06060905000149 |  |  |  | 配件 |  |  | 1.60/6×5 F级有溶剂环氧玻璃纤维网格 2940JB/T 10322.3 | M06060905000149 | M2 | 15.0442
P202130220005 | TZB | SCB13-400/10变压器 | 1QB.710.32140CA | M06070108760032 | 垫块 | 8QB.193.33341CA | 1 | 套 | 2018-07-12 | PCS | inf | KG | 垫块8QB.193.33341CA | 垫块8QB.193.33341CA | M06070108760032 |  |  |  | 配件 |  |  | 垫块8QB.193.33341CA | M06070108760032 | 套 | 136.282
P202130220005 | TZB | SCB13-400/10变压器 | 1QB.710.32140CA | M06070293324407 | 垫块 | 8QB.193.33244CA.7 | 24 | 块 | 2018-07-12 | PCS | 0.72727 | KG | 垫块8QB.193.33244CA.7 | 垫块8QB.193.33244CA.7 | M06070293324407 |  |  |  | 配件 |  |  | 垫块8QB.193.33244CA.7 | M06070293324407 | 块 | 1.2478
P202130220005 | TZB | SCB13-400/10变压器 | 1QB.710.32140CA | M06070293324408 | 垫块 | 8QB.193.33244CA.8 | 24 | 块 | 2018-07-12 | PCS | 0.96 | KG | 垫块8QB.193.33244CA.8 | 垫块8QB.193.33244CA.8 | M06070293324408 |  |  |  | 配件 |  |  | 垫块8QB.193.33244CA.8 | M06070293324408 | 块 | 1.6637
P202130220005 | TZB | SCB13-400/10变压器 | 1QB.710.32140CA | M06070293326840 | 垫块 | 8QT.193.2057.1 | 12 | 块 | 2018-07-12 | PCS | 0.048 | KG | 垫块8QT.193.2057.1 | 垫块8QT.193.2057.1 | M06070293326840 |  |  |  | 配件 |  |  | 垫块8QT.193.2057.1 | M06070293326840 | 块 | 0.708
P202130220005 | TZB | SCB13-400/10变压器 | 1QB.710.32140CA | M06070800020202 | 撑板 40×8×480 | 8QT.132.2015 | 3 | 支 | 2018-07-12 | PCS | 1 | KG | 撑板 40×8×4808QT.132.2015 | 撑板 40×8×4808QT.132.2015 | M06070800020202 |  |  |  | 配件 |  |  | 撑板 40×8×4808QT.132.2015 | M06070800020202 | 支 | 6.2507
P202130220005 | TZB | SCB13-400/10变压器 | 1QB.710.32140CA | M06080500000010 | PTC支座 | 8QT.043.2047 | 3 | 支 | 2018-07-12 | PCS | 0.03 | KG | PTC支座8QT.043.2047 | PTC支座8QT.043.2047 | M06080500000010 |  |  |  | 配件 |  |  | PTC支座8QT.043.2047 | M06080500000010 | 支 | 0.885
P202130220005 | TZB | SCB13-400/10变压器 | 1QB.710.32140CA | M06090100500050 | 绝缘子 | ZJ-1-φ50×50 | 5 | 只 | 2018-07-12 | PCS | 5 | 只 | 绝缘子ZJ-1-φ50×50 | 绝缘子ZJ-1-φ50×50 | M06090100500050 |  |  |  | 配件 |  |  | 绝缘子ZJ-1-φ50×50 | M06090100500050 | 只 | 3.1545
P202130220005 | TZB | SCB13-400/10变压器 | 1QB.710.32140CA | M06090100600130 | 绝缘子 | ZJ-10-φ60×130 | 3 | 只 | 2018-07-12 | PCS | 3 | 只 | 绝缘子ZJ-10-φ60×130 | 绝缘子ZJ-10-φ60×130 | M06090100600130 |  |  |  | 配件 |  |  | 绝缘子ZJ-10-φ60×130 | M06090100600130 | 只 | 23.0088
P202130220005 | TZB | SCB13-400/10变压器 | 1QB.710.32140CA | M06100300000057 | 夹件绝缘 | 8QB.751.33339CA.1 | 8 | 块 | 2018-07-12 | PCS | 4 | KG | 夹件绝缘8QB.751.33339CA.1 | 夹件绝缘8QB.751.33339CA.1 | M06100300000057 |  |  |  | 配件 |  |  | 夹件绝缘8QB.751.33339CA.1 | M06100300000057 | 块 | 10.9913
P202130220005 | TZB | SCB13-400/10变压器 | 1QB.710.32140CA | M06100700004209 | 干变绝缘件 | SCB10-400/10(33340CA) | 1 | 套 | 2018-07-12 | PCS | inf | KG | 干变绝缘件SCB10-400/10(33340CA) | 干变绝缘件SCB10-400/10(33340CA) | M06100700004209 |  |  |  | 配件 |  |  | 干变绝缘件SCB10-400/10(33340CA) | M06100700004209 | 套 | 402.6545
P202130220005 | TZB | SCB13-400/10变压器 | 1QB.710.32140CA | M0701080022 | 弹簧垫圈16（镀黄锌） | GB/T 93 | 3 | 个 | 2018-07-12 | PCS | 3 | 个 | 弹簧垫圈16（镀黄锌）GB/T 93 | 弹簧垫圈16（镀黄锌）GB/T 93 | M0701080022 |  |  |  | 配件 |  |  | 弹簧垫圈16（镀黄锌）GB/T 93 | M0701080022 | 个 | 0.0752
P202130220005 | TZB | SCB13-400/10变压器 | 1QB.710.32140CA | M09010200000120 | 铜垫圈12（镀锡CU2） | GB/T 97.2 | 30 | 个 | 2018-07-12 | PCS | 30 | 个 | 铜垫圈12（镀锡CU2）GB/T 97.2 | 铜垫圈12（镀锡CU2）GB/T 97.2 | M09010200000120 |  |  |  | 配件 |  |  | 铜垫圈12（镀锡CU2）GB/T 97.2 | M09010200000120 | 个 | 0.2222
P202130220005 | TZB | SCB13-400/10变压器 | 1QB.710.32140CA | M09010300000101 | 垫圈10（镀黄锌200HV） | GB/T 97.1 | 2 | 个 | 2018-07-12 | PCS | 2 | 个 | 垫圈10（镀黄锌200HV）GB/T 97.1 | 垫圈10（镀黄锌200HV）GB/T 97.1 | M09010300000101 |  |  |  | 配件 |  |  | 垫圈10（镀黄锌200HV）GB/T 97.1 | M09010300000101 | 个 | 0.0354
P202130220005 | TZB | SCB13-400/10变压器 | 1QB.710.32140CA | M09010300000121 | 垫圈12（镀黄锌200HV） | GB/T 97.1 | 70 | 个 | 2018-07-12 | PCS | 70 | 个 | 垫圈12（镀黄锌200HV）GB/T 97.1 | 垫圈12（镀黄锌200HV）GB/T 97.1 | M09010300000121 |  |  |  | 配件 |  |  | 垫圈12（镀黄锌200HV）GB/T 97.1 | M09010300000121 | 个 | 0.0478
P202130220005 | TZB | SCB13-400/10变压器 | 1QB.710.32140CA | M09010500000087 | 垫圈16（镀黄锌200HV） | GB/T 97.1 | 3 | 个 | 2018-07-12 | PCS | 3 | 个 | 垫圈16（镀黄锌200HV）GB/T 97.1 | 垫圈16（镀黄锌200HV）GB/T 97.1 | M09010500000087 |  |  |  | 配件 |  |  | 垫圈16（镀黄锌200HV）GB/T 97.1 | M09010500000087 | 个 | 0.0752
P202130220005 | TZB | SCB13-400/10变压器 | 1QB.710.32140CA | M09010500000104 | 弹簧垫圈10（镀黄锌） | GB/T 93 | 4 | 个 | 2018-07-12 | PCS | 4 | 个 | 弹簧垫圈10（镀黄锌）GB/T 93 | 弹簧垫圈10（镀黄锌）GB/T 93 | M09010500000104 |  |  |  | 配件 |  |  | 弹簧垫圈10（镀黄锌）GB/T 93 | M09010500000104 | 个 | 0.0372
P202130220005 | TZB | SCB13-400/10变压器 | 1QB.710.32140CA | M09010500000121 | 弹簧垫圈12（镀黄锌） | GB/T 93 | 30 | 个 | 2018-07-12 | PCS | 30 | 个 | 弹簧垫圈12（镀黄锌）GB/T 93 | 弹簧垫圈12（镀黄锌）GB/T 93 | M09010500000121 |  |  |  | 配件 |  |  | 弹簧垫圈12（镀黄锌）GB/T 93 | M09010500000121 | 个 | 0.0611
P202130220005 | TZB | SCB13-400/10变压器 | 1QB.710.32140CA | M09020100000120 | 铜螺母M12（镀锡CU2） | GB/T 6170 | 3 | 个 | 2018-07-12 | PCS | 3 | 个 | 铜螺母M12（镀锡CU2）GB/T 6170 | 铜螺母M12（镀锡CU2）GB/T 6170 | M09020100000120 |  |  |  | 配件 |  |  | 铜螺母M12（镀锡CU2）GB/T 6170 | M09020100000120 | 个 | 1.0513
P202130220005 | TZB | SCB13-400/10变压器 | 1QB.710.32140CA | M09020100000121 | 铜薄螺母M12（镀锡CU2） | GB/T 6172.1 | 3 | 个 | 2018-07-12 | PCS | 3 | 个 | 铜薄螺母M12（镀锡CU2）GB/T 6172.1 | 铜薄螺母M12（镀锡CU2）GB/T 6172.1 | M09020100000121 |  |  |  | 配件 |  |  | 铜薄螺母M12（镀锡CU2）GB/T 6172.1 | M09020100000121 | 个 | 0.5752
P202130220005 | TZB | SCB13-400/10变压器 | 1QB.710.32140CA | M09020200000103 | 螺母M10（镀黄锌8） | GB/T 6170 | 4 | 个 | 2018-07-12 | PCS | 4 | 个 | 螺母M10（镀黄锌8）GB/T 6170 | 螺母M10（镀黄锌8）GB/T 6170 | M09020200000103 |  |  |  | 配件 |  |  | 螺母M10（镀黄锌8）GB/T 6170 | M09020200000103 | 个 | 0.1062
P202130220005 | TZB | SCB13-400/10变压器 | 1QB.710.32140CA | M09020200000124 | 螺母M12（镀黄锌8） | GB/T 6170 | 46 | 个 | 2018-07-12 | PCS | 46 | 个 | 螺母M12（镀黄锌8）GB/T 6170 | 螺母M12（镀黄锌8）GB/T 6170 | M09020200000124 |  |  |  | 配件 |  |  | 螺母M12（镀黄锌8）GB/T 6170 | M09020200000124 | 个 | 0.1982
P202130220005 | TZB | SCB13-400/10变压器 | 1QB.710.32140CA | M09020200000172 | 螺母M16（镀黄锌8） | GB/T 6170 | 3 | 个 | 2018-07-12 | PCS | 3 | 个 | 螺母M16（镀黄锌8）GB/T 6170 | 螺母M16（镀黄锌8）GB/T 6170 | M09020200000172 |  |  |  | 配件 |  |  | 螺母M16（镀黄锌8）GB/T 6170 | M09020200000172 | 个 | 0.2389
P202130220005 | TZB | SCB13-400/10变压器 | 1QB.710.32140CA | 5QB-510-30564ZL-1 | 导电杆装配 | 5QB.510.30564ZL.1 | 1 | 支 | 2018-07-12 | PCS | 1 | 支 | 导电杆装配5QB.510.30564ZL.1 | 导电杆装配5QB.510.30564ZL.1 | 5QB-510-30564ZL-1 |  |  |  | 配件 |  |  | 导电杆装配5QB.510.30564ZL.1 | 5QB-510-30564ZL-1 | 支 | 49.5575
P202130220005 | TZB | SCB13-400/10变压器 | 1QB.710.32140CA | 5QB-510-30564ZL-2 | 导电杆装配 | 5QB.510.30564ZL.2 | 2 | 支 | 2018-07-12 | PCS | 2 | 支 | 导电杆装配5QB.510.30564ZL.2 | 导电杆装配5QB.510.30564ZL.2 | 5QB-510-30564ZL-2 |  |  |  | 配件 |  |  | 导电杆装配5QB.510.30564ZL.2 | 5QB-510-30564ZL-2 | 支 | 30.0885
P202130220005 | TZB | SCB13-400/10变压器 | 1QB.710.32140CA | 8QB-868-32140CA-1 | 铭牌 | 8QB.868.32140CA.1 | 1 | 块 | 2018-07-12 | PCS | 1 | 块 | 铭牌8QB.868.32140CA.1 | 铭牌 8QT.868.2103.1 | M12102000000100 | [7 empty] | M12102000000100 | 块 | 7.1681
P202200210012 | TZB | SCB13-2000/10变压器 | 1QB.710.32148CA | 5QB-510-33347LX-1 | 导电杆装配 | 5QB.510.33347LX.1 | 1 | 支 | 2018-08-24 | PCS | 1 | 支 | 导电杆装配5QB.510.33347LX.1 | 导电杆装配5QB.510.33347LX.1 | 5QB-510-33347LX-1 |  |  |  | 配件 |  |  | 导电杆装配5QB.510.33347LX.1 | 5QB-510-33347LX-1 | 支 | 86.7257
P202200210012 | TZB | SCB13-2000/10变压器 | 1QB.710.32148CA | M11050100000200 | 促进剂 | DY5985 CI | 1.06 | KG | 2018-08-24 | PCS | 1.06 | KG | 促进剂DY5985 CI | 促进剂DY5985 CI | M11050100000200 |  |  |  | 树脂 |  |  | 促进剂DY5985 CI | M11050100000200 | KG | 67.8496
P202200210012 | TZB | SCB13-2000/10变压器 | 1QB.710.32148CA | M11050100000300 | 色浆 | DW0133 CI | 2.12 | KG | 2018-08-24 | PCS | 2.12 | KG | 色浆DW0133 CI | 色浆DW0133 CI | M11050100000300 |  |  |  | 树脂 |  |  | 色浆DW0133 CI | M11050100000300 | KG | 252.2743
P202200210012 | TZB | SCB13-2000/10变压器 | 1QB.710.32148CA | M11050100000410 | 增韧剂 | DY040 CI | 4.24 | KG | 2018-08-24 | PCS | 4.24 | KG | 增韧剂DY040 CI | 增韧剂DY040 CI | M11050100000410 |  |  |  | 配件 |  |  | 增韧剂DY040 CI | M11050100000410 | KG | 45.6814
P202200210012 | TZB | SCB13-2000/10变压器 | 1QB.710.32148CA | M11050100000500 | 环氧树脂 | CY5980 CI | 58.3 | KG | 2018-08-24 | PCS | 58.3 | KG | 环氧树脂CY5980 CI | 环氧树脂CY5980 CI | M11050100000500 |  |  |  | 树脂 |  |  | 环氧树脂CY5980 CI | M11050100000500 | KG | 27.7876
P202200210012 | TZB | SCB13-2000/10变压器 | 1QB.710.32148CA | M11990100001002 | 硅微粉 | 硅宝604 | 115.54 | KG | 2018-08-24 | PCS | 115.54 | KG | 硅微粉硅宝604 | 硅微粉硅宝604 | M11990100001000 |  |  |  | 树脂 |  |  | 硅微粉硅宝604 | M11990100001000 | KG | 2.1504
P202200210012 | TZB | SCB13-2000/10变压器 | 1QB.710.32148CA | M13020200000056 | 拉板 | 8QB.135.33348CA.1 | 1 | 台 | 2018-08-24 | PCS | inf | KG | 拉板 8QB.135.33348CA.1 | 拉板 8QB.135.33348CA.1 | M13020200000056 |  |  |  | 配件 |  |  | 拉板 8QB.135.33348CA.1 | M13020200000056 | 台 | 153.984
P202200210012 | TZB | SCB13-2000/10变压器 | 1QB.710.32148CA | M01050200000700 | 塑包电缆 | BVR-70mm^2 | 2 | M | 2018-08-24 | PCS | 2 | M | 塑包电缆BVR-70mm^2 | 塑包电缆BVR-70mm^2 | M01050200000700 |  |  |  | 配件 |  |  | 塑包电缆BVR-70mm^2 | M01050200000700 | M | 56.4602
P202200210012 | TZB | SCB13-2000/10变压器 | 1QB.710.32148CA | M02010102300852 | 剪切后硅钢片 | 23RK085 | 2698.8 | KG | 2018-08-24 | PCS | 2698.8 | KG | 剪切后硅钢片23RK085 | 剪切后硅钢片23RK085 | M02010102300852 |  |  | SS08 | 硅钢片 | 硅钢片 | 23RK085 | 剪切后硅钢片23RK085 | M02010102300852 | KG | 14.6881
P202200210012 | TZB | SCB13-2000/10变压器 | 1QB.710.32148CA | M05020100000700 | 铜接线端子 | DT-70 | 6 | 只 | 2018-08-24 | PCS | 6 | 只 | 铜接线端子DT-70 | 铜接线端子DT-70 | M05020100000700 |  |  |  | 配件 |  |  | 铜接线端子DT-70 | M05020100000700 | 只 | 6.9027
P202200210012 | TZB | SCB13-2000/10变压器 | 1QB.710.32148CA | M05022700000250 | 接线端子 | 8QT.570.2001.8 | 24 | 只 | 2018-08-24 | PCS | 24 | 只 | 接线端子8QT.570.2001.8 | 接线端子8QT.570.2001.8 | M05022700000250 |  |  |  | 配件 |  |  | 接线端子8QT.570.2001.8 | M05022700000250 | 只 | 10.354
P202200210012 | TZB | SCB13-2000/10变压器 | 1QB.710.32148CA | M06030800000202 | 热缩绝缘管 | φ20（红） | 0 | M | 2018-08-24 | PCS | 0 | M | 热缩绝缘管φ20（红） | 热缩绝缘管φ20（红） | M06030800000202 |  |  |  | 配件 |  |  | 热缩绝缘管φ20（红） | M06030800000202 | M | 0.708
P202200210012 | TZB | SCB13-2000/10变压器 | 1QB.710.32148CA | M06030800000203 | 热缩绝缘管 | φ20（黄） | 0 | M | 2018-08-24 | PCS | 0 | M | 热缩绝缘管φ20（黄） | 热缩绝缘管φ20（黄） | M06030800000203 |  |  |  | 配件 |  |  | 热缩绝缘管φ20（黄） | M06030800000203 | M | 0.708
P202200210012 | TZB | SCB13-2000/10变压器 | 1QB.710.32148CA | M06030800000204 | 热缩绝缘管 | φ20（绿） | 0 | M | 2018-08-24 | PCS | 0 | M | 热缩绝缘管φ20（绿） | 热缩绝缘管φ20（绿） | M06030800000204 |  |  |  | 配件 |  |  | 热缩绝缘管φ20（绿） | M06030800000204 | M | 0.708
P202200210012 | TZB | SCB13-2000/10变压器 | 1QB.710.32148CA | M06050100600030 | 无碱无蜡玻璃纤维带 | ET60-30-（P）-JC/T 174 | 3.03 | KG | 2018-08-24 | PCS | 3.03 | KG | 无碱无蜡玻璃纤维带ET60-30-（P）-JC/T 174 | 无碱无蜡玻璃纤维带ET60-30-（P）-JC/T 174 | M06050100600030 |  |  |  | 配件 |  |  | 无碱无蜡玻璃纤维带ET60-30-（P）-JC/T 174 | M06050100600030 | KG | 40
P202200210012 | TZB | SCB13-2000/10变压器 | 1QB.710.32148CA | M06050101400050 | 无碱无蜡玻璃纤维带 | ET140-50-（P）-JC/T 174 | 2.02 | KG | 2018-08-24 | PCS | 2.02 | KG | 无碱无蜡玻璃纤维带ET140-50-（P）-JC/T 174 | 无碱无蜡玻璃纤维带ET140-50-（P）-JC/T 174 | M06050101400050 |  |  |  | 配件 |  |  | 无碱无蜡玻璃纤维带ET140-50-（P）-JC/T 174 | M06050101400050 | KG | 32.7434
P202200210012 | TZB | SCB13-2000/10变压器 | 1QB.710.32148CA | M06050501203301 | 0.12 F级预浸料 6440 | JB/T 10942 | 14.7 | KG | 2018-08-24 | PCS | 14.7 | KG | 0.12 F级预浸料 6440JB/T 10942 | 0.12 F级预浸料 6440JB/T 10942 | M06050501203301 |  |  |  | 配件 |  |  | 0.12 F级预浸料 6440JB/T 10942 | M06050501203301 | KG | 24.4071
P202200210012 | TZB | SCB13-2000/10变压器 | 1QB.710.32148CA | M0605200002 | 0.45无碱玻璃纤维短切毡 EMC 450 |  | 5.05 | KG | 2018-08-24 | PCS | 5.05 | KG | 0.45无碱玻璃纤维短切毡 EMC 450 | 0.45无碱玻璃纤维短切毡 EMC 450 | M0605200002 |  |  |  | 配件 |  |  | 0.45无碱玻璃纤维短切毡 EMC 450 | M0605200002 | KG | 11.0619
P202200210012 | TZB | SCB13-2000/10变压器 | 1QB.710.32148CA | M06060590000627 | 0.5 复合聚酯薄膜 D280 | JB/T 4059 | 3.3 | KG | 2018-08-24 | PCS | 3.3 | KG | 0.5 复合聚酯薄膜 D280JB/T 4059 | 0.5 复合聚酯薄膜 D280JB/T 4059 | M06060590000627 |  |  |  | 配件 |  |  | 0.5 复合聚酯薄膜 D280JB/T 4059 | M06060590000627 | KG | 26.5487
P202200210012 | TZB | SCB13-2000/10变压器 | 1QB.710.32148CA | M06060905000147 | 0.80/5×4 F级有溶剂环氧玻璃纤维网格 2940 | JB/T 10322.3 | 16.5 | M2 | 2018-08-24 | PCS | 16.5 | M2 | 0.80/5×4 F级有溶剂环氧玻璃纤维网格 2940JB/T 10322.3 | 0.80/5×4 F级有溶剂环氧玻璃纤维网格 2940JB/T 10322.3 | M06060905000147 |  |  |  | 配件 |  |  | 0.80/5×4 F级有溶剂环氧玻璃纤维网格 2940JB/T 10322.3 | M06060905000147 | M2 | 9.7345
P202200210012 | TZB | SCB13-2000/10变压器 | 1QB.710.32148CA | M06060905000148 | 1.20/5×4 F级有溶剂环氧玻璃纤维网格 2940 | JB/T 10322.3 | 7.7 | M2 | 2018-08-24 | PCS | 7.7 | M2 | 1.20/5×4 F级有溶剂环氧玻璃纤维网格 2940JB/T 10322.3 | 1.20/5×4 F级有溶剂环氧玻璃纤维网格 2940JB/T 10322.3 | M06060905000148 |  |  |  | 配件 |  |  | 1.20/5×4 F级有溶剂环氧玻璃纤维网格 2940JB/T 10322.3 | M06060905000148 | M2 | 13.2743
P202200210012 | TZB | SCB13-2000/10变压器 | 1QB.710.32148CA | M06060905000149 | 1.60/6×5 F级有溶剂环氧玻璃纤维网格 2940 | JB/T 10322.3 | 16.5 | M2 | 2018-08-24 | PCS | 16.5 | M2 | 1.60/6×5 F级有溶剂环氧玻璃纤维网格 2940JB/T 10322.3 | 1.60/6×5 F级有溶剂环氧玻璃纤维网格 2940JB/T 10322.3 | M06060905000149 |  |  |  | 配件 |  |  | 1.60/6×5 F级有溶剂环氧玻璃纤维网格 2940JB/T 10322.3 | M06060905000149 | M2 | 15.0442
P202200210012 | TZB | SCB13-2000/10变压器 | 1QB.710.32148CA | M06070100008002 | 垫块 | 8QB.193.33348CA | 1 | 套 | 2018-08-24 | PCS | inf | KG | 垫块8QB.193.33348CA | 垫块8QB.193.33348CA | M06070100008002 |  |  |  | 配件 |  |  | 垫块8QB.193.33348CA | M06070100008002 | 套 | 365.495
P202200210012 | TZB | SCB13-2000/10变压器 | 1QB.710.32148CA | M06070200050034 | 垫块 | 8QB.193.33348CA.1 | 24 | 块 | 2018-08-24 | PCS | 8 | KG | 垫块8QB.193.33348CA.1 | 垫块8QB.193.33348CA.1 | M06070200050034 |  |  |  | 配件 |  |  | 垫块8QB.193.33348CA.1 | M06070200050034 | 块 | 12.062
P202200210012 | TZB | SCB13-2000/10变压器 | 1QB.710.32148CA | M06070293326840 | 垫块 | 8QT.193.2057.1 | 12 | 块 | 2018-08-24 | PCS | 0.048 | KG | 垫块8QT.193.2057.1 | 垫块8QT.193.2057.1 | M06070293326840 |  |  |  | 配件 |  |  | 垫块8QT.193.2057.1 | M06070293326840 | 块 | 0.708
P202200210012 | TZB | SCB13-2000/10变压器 | 1QB.710.32148CA | M06070700030094 | 撑条 648×14×10 | 8QT.123.2022.1 | 120 | 支 | 2018-08-24 | PCS | 20 | KG | 撑条 648×14×108QT.123.2022.1 | 撑条 648×14×108QT.123.2022.1 | M06070700030094 |  |  |  | 配件 |  |  | 撑条 648×14×108QT.123.2022.1 | M06070700030094 | 支 | 2.3319
P202200210012 | TZB | SCB13-2000/10变压器 | 1QB.710.32148CA | M06070800020206 | 撑板 40×8×645 | 8QT.132.2015 | 3 | 支 | 2018-08-24 | PCS | 1.5 | KG | 撑板 40×8×6458QT.132.2015 | 撑板 40×8×6458QT.132.2015 | M06070800020206 |  |  |  | 配件 |  |  | 撑板 40×8×6458QT.132.2015 | M06070800020206 | 支 | 15.2507
P202200210012 | TZB | SCB13-2000/10变压器 | 1QB.710.32148CA | M06070800020207 | 撑板 25×8×645 | 8QT.132.2015 | 12 | 支 | 2018-08-24 | PCS | 3 | KG | 撑板 25×8×6458QT.132.2015 | 撑板 25×8×6458QT.132.2015 | M06070800020207 |  |  |  | 配件 |  |  | 撑板 25×8×6458QT.132.2015 | M06070800020207 | 支 | 6.51
P202200210012 | TZB | SCB13-2000/10变压器 | 1QB.710.32148CA | M06080500000010 | PTC支座 | 8QT.043.2047 | 3 | 支 | 2018-08-24 | PCS | 0.03 | KG | PTC支座8QT.043.2047 | PTC支座8QT.043.2047 | M06080500000010 |  |  |  | 配件 |  |  | PTC支座8QT.043.2047 | M06080500000010 | 支 | 0.885
P202200210012 | TZB | SCB13-2000/10变压器 | 1QB.710.32148CA | M06090100500050 | 绝缘子 | ZJ-1-φ50×50 | 10 | 只 | 2018-08-24 | PCS | 10 | 只 | 绝缘子ZJ-1-φ50×50 | 绝缘子ZJ-1-φ50×50 | M06090100500050 |  |  |  | 配件 |  |  | 绝缘子ZJ-1-φ50×50 | M06090100500050 | 只 | 3.1545
P202200210012 | TZB | SCB13-2000/10变压器 | 1QB.710.32148CA | M06090100600130 | 绝缘子 | ZJ-10-φ60×130 | 3 | 只 | 2018-08-24 | PCS | 3 | 只 | 绝缘子ZJ-10-φ60×130 | 绝缘子ZJ-10-φ60×130 | M06090100600130 |  |  |  | 配件 |  |  | 绝缘子ZJ-10-φ60×130 | M06090100600130 | 只 | 23.0088
P202200210012 | TZB | SCB13-2000/10变压器 | 1QB.710.32148CA | M06100300000059 | 夹件绝缘 | 8QB.751.33348CA.1 | 8 | 块 | 2018-08-24 | PCS | 4 | KG | 夹件绝缘8QB.751.33348CA.1 | 夹件绝缘8QB.751.33348CA.1 | M06100300000059 |  |  |  | 配件 |  |  | 夹件绝缘8QB.751.33348CA.1 | M06100300000059 | 块 | 13.4403
P202200210012 | TZB | SCB13-2000/10变压器 | 1QB.710.32148CA | M09010200000120 | 铜垫圈12（镀锡CU2） | GB/T 97.2 | 30 | 个 | 2018-08-24 | PCS | 30 | 个 | 铜垫圈12（镀锡CU2）GB/T 97.2 | 铜垫圈12（镀锡CU2）GB/T 97.2 | M09010200000120 |  |  |  | 配件 |  |  | 铜垫圈12（镀锡CU2）GB/T 97.2 | M09010200000120 | 个 | 0.2222
P202200210012 | TZB | SCB13-2000/10变压器 | 1QB.710.32148CA | M09010300000101 | 垫圈10（镀黄锌200HV） | GB/T 97.1 | 2 | 个 | 2018-08-24 | PCS | 2 | 个 | 垫圈10（镀黄锌200HV）GB/T 97.1 | 垫圈10（镀黄锌200HV）GB/T 97.1 | M09010300000101 |  |  |  | 配件 |  |  | 垫圈10（镀黄锌200HV）GB/T 97.1 | M09010300000101 | 个 | 0.0354
P202200210012 | TZB | SCB13-2000/10变压器 | 1QB.710.32148CA | M09010300000121 | 垫圈12（镀黄锌200HV） | GB/T 97.1 | 72 | 个 | 2018-08-24 | PCS | 72 | 个 | 垫圈12（镀黄锌200HV）GB/T 97.1 | 垫圈12（镀黄锌200HV）GB/T 97.1 | M09010300000121 |  |  |  | 配件 |  |  | 垫圈12（镀黄锌200HV）GB/T 97.1 | M09010300000121 | 个 | 0.0478
P202200210012 | TZB | SCB13-2000/10变压器 | 1QB.710.32148CA | M09010500000087 | 垫圈16（镀黄锌200HV） | GB/T 97.1 | 27 | 个 | 2018-08-24 | PCS | 27 | 个 | 垫圈16（镀黄锌200HV）GB/T 97.1 | 垫圈16（镀黄锌200HV）GB/T 97.1 | M09010500000087 |  |  |  | 配件 |  |  | 垫圈16（镀黄锌200HV）GB/T 97.1 | M09010500000087 | 个 | 0.0752
P202200210012 | TZB | SCB13-2000/10变压器 | 1QB.710.32148CA | M09010500000104 | 弹簧垫圈10（镀黄锌） | GB/T 93 | 8 | 个 | 2018-08-24 | PCS | 8 | 个 | 弹簧垫圈10（镀黄锌）GB/T 93 | 弹簧垫圈10（镀黄锌）GB/T 93 | M09010500000104 |  |  |  | 配件 |  |  | 弹簧垫圈10（镀黄锌）GB/T 93 | M09010500000104 | 个 | 0.0372
P202200210012 | TZB | SCB13-2000/10变压器 | 1QB.710.32148CA | M09010500000121 | 弹簧垫圈12（镀黄锌） | GB/T 93 | 24 | 个 | 2018-08-24 | PCS | 24 | 个 | 弹簧垫圈12（镀黄锌）GB/T 93 | 弹簧垫圈12（镀黄锌）GB/T 93 | M09010500000121 |  |  |  | 配件 |  |  | 弹簧垫圈12（镀黄锌）GB/T 93 | M09010500000121 | 个 | 0.0611
P202200210012 | TZB | SCB13-2000/10变压器 | 1QB.710.32148CA | M09020100000120 | 铜螺母M12（镀锡CU2） | GB/T 6170 | 3 | 个 | 2018-08-24 | PCS | 3 | 个 | 铜螺母M12（镀锡CU2）GB/T 6170 | 铜螺母M12（镀锡CU2）GB/T 6170 | M09020100000120 |  |  |  | 配件 |  |  | 铜螺母M12（镀锡CU2）GB/T 6170 | M09020100000120 | 个 | 1.0513
P202200210012 | TZB | SCB13-2000/10变压器 | 1QB.710.32148CA | M09020100000121 | 铜薄螺母M12（镀锡CU2） | GB/T 6172.1 | 3 | 个 | 2018-08-24 | PCS | 3 | 个 | 铜薄螺母M12（镀锡CU2）GB/T 6172.1 | 铜薄螺母M12（镀锡CU2）GB/T 6172.1 | M09020100000121 |  |  |  | 配件 |  |  | 铜薄螺母M12（镀锡CU2）GB/T 6172.1 | M09020100000121 | 个 | 0.5752
P202200210012 | TZB | SCB13-2000/10变压器 | 1QB.710.32148CA | M09020200000103 | 螺母M10（镀黄锌8） | GB/T 6170 | 8 | 个 | 2018-08-24 | PCS | 8 | 个 | 螺母M10（镀黄锌8）GB/T 6170 | 螺母M10（镀黄锌8）GB/T 6170 | M09020200000103 |  |  |  | 配件 |  |  | 螺母M10（镀黄锌8）GB/T 6170 | M09020200000103 | 个 | 0.1062
P202200210012 | TZB | SCB13-2000/10变压器 | 1QB.710.32148CA | M09020200000124 | 螺母M12（镀黄锌8） | GB/T 6170 | 40 | 个 | 2018-08-24 | PCS | 40 | 个 | 螺母M12（镀黄锌8）GB/T 6170 | 螺母M12（镀黄锌8）GB/T 6170 | M09020200000124 |  |  |  | 配件 |  |  | 螺母M12（镀黄锌8）GB/T 6170 | M09020200000124 | 个 | 0.1982
P202200210012 | TZB | SCB13-2000/10变压器 | 1QB.710.32148CA | M09020200000171 | 薄螺母M16（镀黄锌8） | GB/T 6172.1 | 15 | 个 | 2018-08-24 | PCS | 15 | 个 | 薄螺母M16（镀黄锌8）GB/T 6172.1 | 薄螺母M16（镀黄锌8）GB/T 6172.1 | M09020200000171 |  |  |  | 配件 |  |  | 薄螺母M16（镀黄锌8）GB/T 6172.1 | M09020200000171 | 个 | 0.4009
P202200210012 | TZB | SCB13-2000/10变压器 | 1QB.710.32148CA | M09020200000172 | 螺母M16（镀黄锌8） | GB/T 6170 | 15 | 个 | 2018-08-24 | PCS | 15 | 个 | 螺母M16（镀黄锌8）GB/T 6170 | 螺母M16（镀黄锌8）GB/T 6170 | M09020200000172 |  |  |  | 配件 |  |  | 螺母M16（镀黄锌8）GB/T 6170 | M09020200000172 | 个 | 0.2389
P202200210012 | TZB | SCB13-2000/10变压器 | 1QB.710.32148CA | M09020200000350 | 薄螺母M20（镀黄锌8） | GB/T 6172.1 | 12 | 个 | 2018-08-24 | PCS | 12 | 个 | 薄螺母M20（镀黄锌8）GB/T 6172.1 | 薄螺母M20（镀黄锌8）GB/T 6172.1 | M09020200000350 |  |  |  | 配件 |  |  | 薄螺母M20（镀黄锌8）GB/T 6172.1 | M09020200000350 | 个 | 0.7699
P202200210012 | TZB | SCB13-2000/10变压器 | 1QB.710.32148CA | M09030200120020 | 铜螺栓M12×20（CU2） | GB/T 5783 | 12 | 个 | 2018-08-24 | PCS | 12 | 个 | 铜螺栓M12×20（CU2）GB/T 5783 | 铜螺栓M12×20（CU2）GB/T 5783 | M09030200120020 |  |  |  | 配件 |  |  | 铜螺栓M12×20（CU2）GB/T 5783 | M09030200120020 | 个 | 5.1282
P202200210012 | TZB | SCB13-2000/10变压器 | 1QB.710.32148CA | M09030500000209 | 螺栓M16×55（镀黄锌8.8） | GB/T 5783 | 12 | 个 | 2018-08-24 | PCS | 12 | 个 | 螺栓M16×55（镀黄锌8.8）GB/T 5783 | 螺栓M16×55（镀黄锌8.8）GB/T 5783 | M09030500000209 |  |  |  | 配件 |  |  | 螺栓M16×55（镀黄锌8.8）GB/T 5783 | M09030500000209 | 个 | 1.1062
P202200210012 | TZB | SCB13-2000/10变压器 | 1QB.710.32148CA | M09030500000418 | 螺栓M10×16（镀黄锌8.8） | GB/T 5783 | 2 | 个 | 2018-08-24 | PCS | 2 | 个 | 螺栓M10×16（镀黄锌8.8）GB/T 5783 | 螺栓M10×16（镀黄锌8.8）GB/T 5783 | M09030500000418 |  |  |  | 配件 |  |  | 螺栓M10×16（镀黄锌8.8）GB/T 5783 | M09030500000418 | 个 | 0.1938
P202200210012 | TZB | SCB13-2000/10变压器 | 1QB.710.32148CA | M09030500000421 | 螺栓M12×15（镀黄锌8.8） | GB/T 5783 | 6 | 个 | 2018-08-24 | PCS | 6 | 个 | 螺栓M12×15（镀黄锌8.8）GB/T 5783 | 螺栓M12×15（镀黄锌8.8）GB/T 5783 | M09030500000421 |  |  |  | 配件 |  |  | 螺栓M12×15（镀黄锌8.8）GB/T 5783 | M09030500000421 | 个 | 0.3327
P202200210012 | TZB | SCB13-2000/10变压器 | 1QB.710.32148CA | M09030500200061 | 螺栓M20×60（镀黄锌8.8） | GB/T 5783 | 12 | 个 | 2018-08-24 | PCS | 12 | 个 | 螺栓M20×60（镀黄锌8.8）GB/T 5783 | 螺栓M20×60（镀黄锌8.8）GB/T 5783 | M09030500200061 |  |  |  | 配件 |  |  | 螺栓M20×60（镀黄锌8.8）GB/T 5783 | M09030500200061 | 个 | 1.9914
P202200210012 | TZB | SCB13-2000/10变压器 | 1QB.710.32148CA | M09030510120026 | 螺栓M12×25（镀黄锌8.8） | GB/T 5783 | 18 | 个 | 2018-08-24 | PCS | 18 | 个 | 螺栓M12×25（镀黄锌8.8）GB/T 5783 | 螺栓M12×25（镀黄锌8.8）GB/T 5783 | M09030510120026 |  |  |  | 配件 |  |  | 螺栓M12×25（镀黄锌8.8）GB/T 5783 | M09030510120026 | 个 | 0.392
P202200210012 | TZB | SCB13-2000/10变压器 | 1QB.710.32148CA | M09030510120045 | 螺栓M12×45（镀黄锌8.8） | GB/T 5781 | 8 | 个 | 2018-08-24 | PCS | 8 | 个 | 螺栓M12×45（镀黄锌8.8）GB/T 5781 | 螺栓M12×45（镀黄锌8.8）GB/T 5781 | M09030510120045 |  |  |  | 配件 |  |  | 螺栓M12×45（镀黄锌8.8）GB/T 5781 | M09030510120045 | 个 | 0.6283
P202200210012 | TZB | SCB13-2000/10变压器 | 1QB.710.32148CA | M09040902014200 | 双头螺杆 12×430×80×80 | 8QT.931.2028.1 | 8 | 个 | 2018-08-24 | PCS | 2.6667 | KG | 双头螺杆 12×430×80×808QT.931.2028.1 | 双头螺杆 12×430×80×808QT.931.2028.1 | M09040902014200 |  |  |  | 配件 |  |  | 双头螺杆 12×430×80×808QT.931.2028.1 | M09040902014200 | 个 | 3.3582
P202200210012 | TZB | SCB13-2000/10变压器 | 1QB.710.32148CA | M10010600000200 | 压钉垫圈 | 8QT.950.2006.2 | 12 | 只 | 2018-08-24 | PCS | 12 | 只 | 压钉垫圈8QT.950.2006.2 | 压钉垫圈8QT.950.2006.2 | M10010600000200 |  |  |  | 配件 |  |  | 压钉垫圈8QT.950.2006.2 | M10010600000200 | 只 | 1.3363
P202200210012 | TZB | SCB13-2000/10变压器 | 1QB.710.32148CA | M10020406250011 | 接线片 | 8QT.517.2009.5 | 3 | 片 | 2018-08-24 | PCS | 3 | 片 | 接线片8QT.517.2009.5 | 接线片8QT.517.2009.5 | M10020406250011 |  |  |  | 配件 |  |  | 接线片8QT.517.2009.5 | M10020406250011 | 片 | 8.6903
P202200210012 | TZB | SCB13-2000/10变压器 | 1QB.710.32148CA | M11050100000110 | 固化剂 | HY5980 CI | 55.12 | KG | 2018-08-24 | PCS | 55.12 | KG | 固化剂HY5980 CI | 固化剂HY5980 CI | M11050100000110 |  |  |  | 树脂 |  |  | 固化剂HY5980 CI | M11050100000110 | KG | 27.7876
P202200210012 | TZB | SCB13-2000/10变压器 | 1QB.710.32148CA | 5QB-510-33347LX-2 | 导电杆装配 | 5QB.510.33347LX.2 | 2 | 支 | 2018-08-24 | PCS | 2 | 支 | 导电杆装配5QB.510.33347LX.2 | 导电杆装配5QB.510.33347LX.2 | 5QB-510-33347LX-2 |  |  |  | 配件 |  |  | 导电杆装配5QB.510.33347LX.2 | 5QB-510-33347LX-2 | 支 | 50.4425
P202200210012 | TZB | SCB13-2000/10变压器 | 1QB.710.32148CA | 5QB-GBJYJ-33348DN-1 | 干变绝缘件 | 5QB.GBJYJ.33348DN.1 | 1 | 套 | 2018-08-24 | PCS | inf | KG | 干变绝缘件5QB.GBJYJ.33348DN.1 | 干变绝缘件5QB.GBJYJ.33348DN.1 | 5QB-GBJYJ-33348DN-1 |  |  |  | 配件 |  |  | 干变绝缘件5QB.GBJYJ.33348DN.1 | 5QB-GBJYJ-33348DN-1 | 套 | 575.221
P202200210012 | TZB | SCB13-2000/10变压器 | 1QB.710.32148CA | 5QB-TXJJ-33348DN-1 | 铁心夹件 | 5QB.TXJJ.33348DN.1 | 1 | 套 | 2018-08-24 | PCS | inf | KG | 铁心夹件5QB.TXJJ.33348DN.1 | 铁心夹件5QB.TXJJ.33348DN.1 | 5QB-TXJJ-33348DN-1 |  |  |  | 配件 |  |  | 铁心夹件5QB.TXJJ.33348DN.1 | 5QB-TXJJ-33348DN-1 | 套 | 998.15
P202200210012 | TZB | SCB13-2000/10变压器 | 1QB.710.32148CA | 8QB-022-33348DN-1 | 垫脚 | 8QB.022.33348DN.1 | 1 | 台 | 2018-08-24 | PCS | inf | KG | 垫脚8QB.022.33348DN.1 | 垫脚8QB.022.33348DN.1 | 8QB-022-33348DN-1 |  |  |  | 配件 |  |  | 垫脚8QB.022.33348DN.1 | 8QB-022-33348DN-1 | 台 | 315.764
P202200210012 | TZB | SCB13-2000/10变压器 | 1QB.710.32148CA | 8QB-868-32148CA-1 | 铭牌 | 8QB.868.32148CA.1 | 1 | 块 | 2018-08-24 | PCS | 1 | 块 | 铭牌8QB.868.32148CA.1 | 铭牌8QB.868.32148CA.1 | 8QB-868-32148CA-1 |  |  |  | 配件 |  |  | 铭牌8QB.868.32148CA.1 | 8QB-868-32148CA-1 | 块 | 17.2414
P202200210012 | TZB | SCB13-2000/10变压器 | 1QB.710.32148CA | 8QT-157-2063-1 | 衬垫 | 8QT.157.2063.1 | 8 | 块 | 2018-08-24 | PCS | 8 | 块 | 衬垫8QT.157.2063.1 | 衬垫8QT.157.2063.1 | 8QT-157-2063-1 |  |  |  | 配件 |  |  | 衬垫8QT.157.2063.1 | 8QT-157-2063-1 | 块 | 0.3053
P202200210012 | TZB | SCB13-2000/10变压器 | 1QB.710.32148CA | 8QT-518-2014-4 | 接地片 | 8QT.518.2014.4 | 1 | 片 | 2018-08-24 | PCS | 1 | 片 | 接地片8QT.518.2014.4 | 接地片8QT.518.2014.4 | 8QT-518-2014-4 |  |  |  | 配件 |  |  | 接地片8QT.518.2014.4 | 8QT-518-2014-4 | 片 | 1.1416
P202200210012 | TZB | SCB13-2000/10变压器 | 1QB.710.32148CA | 8QT-710-2014-2 | 绝缘垫圈 | 8QT.710.2014.2 | 8 | 块 | 2018-08-24 | PCS | 8 | 块 | 绝缘垫圈8QT.710.2014.2 | 绝缘垫圈8QT.710.2014.2 | 8QT-710-2014-2 |  |  |  | 配件 |  |  | 绝缘垫圈8QT.710.2014.2 | 8QT-710-2014-2 | 块 | 1.2389
P202200210012 | TZB | SCB13-2000/10变压器 | 1QB.710.32148CA | 8QT-769-2026-6 | 绝缘管 | 8QT.769.2026.6 | 2 | 支 | 2018-08-24 | PCS | 0.11111 | KG | 绝缘管8QT.769.2026.6 | 绝缘管8QT.769.2026.6 | 8QT-769-2026-6 |  |  |  | 配件 |  |  | 绝缘管8QT.769.2026.6 | 8QT-769-2026-6 | 支 | 6.3335
P202200210012 | TZB | SCB13-2000/10变压器 | 1QB.710.32148CA | 8QT-931-2028-1-129 | 双头螺杆 10×430×60×60 | 8QT.931.2028.1 | 4 | 支 | 2018-08-24 | PCS | 1 | KG | 双头螺杆 10×430×60×608QT.931.2028.1 | 双头螺杆 10×430×60×608QT.931.2028.1 | 8QT-931-2028-1-129 |  |  |  | 配件 |  |  | 双头螺杆 10×430×60×608QT.931.2028.1 | 8QT-931-2028-1-129 | 支 | 2.2091
P202200210012 | TZB | SCB13-2000/10变压器 | 1QB.710.32148CA | F00000000000001 | 硅钢片纵剪加工费 |  | 2698.8 | KG | 2018-08-24 | PCS | 2698.8 | KG | 硅钢片纵剪加工费 | 硅钢片纵剪加工费 | F00000000000001 |  |  |  | 配件 |  |  | 硅钢片纵剪加工费 | F00000000000001 | KG | 0.1724
P202200210012 | TZB | SCB13-2000/10变压器 | 1QB.710.32148CA | M01020103800795 | 聚酯亚胺漆包铜扁线 | QZYB-2/180 3.80×7.95/3.96×8.11 | 549.44 | KG | 2018-08-24 | PCS | 549.44 | KG | 聚酯亚胺漆包铜扁线QZYB-2/180 3.80×7.95/3.96×8.11 | 聚酯亚胺漆包铜扁线QZYB-2/180 3.80×7.95/3.96×8.11 | M01020103800795 |  |  | CU10 | 铜 | 漆包扁线 | QZYB-2-C | 聚酯亚胺漆包铜扁线QZYB-2/180 3.80×7.95/3.96×8.11 | M01020103800795 | KG | 72.3805
P202200210012 | TZB | SCB13-2000/10变压器 | 1QB.710.32148CA | M01020107500616 | 聚酯亚胺漆包铜扁线 | QZYB-2/180-2.55×8.40/2.71×8.56 | 21.21 | KG | 2018-08-24 | PCS | 21.21 | KG | 聚酯亚胺漆包铜扁线QZYB-2/180-2.55×8.40/2.71×8.56 | 聚酯亚胺漆包铜扁线QZYB-2/180-2.55×8.40/2.71×8.56 | M01020107500616 |  |  | CU10 | 铜 | 漆包扁线 | QZYB-2-C | 聚酯亚胺漆包铜扁线QZYB-2/180-2.55×8.40/2.71×8.56 | M01020107500616 | KG | 40.6068
P202200210012 | TZB | SCB13-2000/10变压器 | 1QB.710.32148CA | M01030300120120 | 12×120 铜母线 TMQY | GB/T 5585.1-2005 | 81.12 | KG | 2018-08-24 | PCS | 81.12 | KG | 12×120 铜母线 TMQYGB/T 5585.1-2005 | 12×120 铜母线 TMQYGB/T 5585.1-2005 | M01030300120120 |  |  | CU31 | 铜 | 铜母线 | 0 | 12×120 铜母线 TMQYGB/T 5585.1-2005 | M01030300120120 | KG | 47.0431
P202200210012 | TZB | SCB13-2000/10变压器 | 1QB.710.32148CA | M01031300030001 | T2铜带 | T2O60-1.15×620-GB/T 18813 | 442.05 | KG | 2018-08-24 | PCS | 442.05 | KG | T2铜带T2O60-1.15×620-GB/T 18813 | T2铜带T2O60-1.15×620-GB/T 18813 | M01031300030001 |  |  | CU25 | 铜 | 变压器铜箔 | TB-B | T2铜带T2O60-1.15×620-GB/T 18813 | M01031300030001 | KG | 71.0708
P202200210012 | TZB | SCB13-2000/10变压器 | 1QB.710.32148CA | M01050200000700 | 塑包电缆 | BVR-70mm^2 | 2 | M | 2018-08-24 | PCS | 2 | M | 塑包电缆BVR-70mm^2 | 塑包电缆BVR-70mm^2 | M01050200000700 |  |  |  | 配件 |  |  | 塑包电缆BVR-70mm^2 | M01050200000700 | M | 56.4602
P202200210012 | TZB | SCB13-2000/10变压器 | 1QB.710.32148CA | 5QB-510-33347LX-1 | 导电杆装配 | 5QB.510.33347LX.1 | 1 | 支 | 2018-08-24 | PCS | 1 | 支 | 导电杆装配5QB.510.33347LX.1 | 导电杆装配5QB.510.33347LX.1 | 5QB-510-33347LX-1 |  |  |  | 配件 |  |  | 导电杆装配5QB.510.33347LX.1 | 5QB-510-33347LX-1 | 支 | 86.7257
P202200210012 | TZB | SCB13-2000/10变压器 | 1QB.710.32148CA | 5QB-510-33347LX-2 | 导电杆装配 | 5QB.510.33347LX.2 | 2 | 支 | 2018-08-24 | PCS | 2 | 支 | 导电杆装配5QB.510.33347LX.2 | 导电杆装配5QB.510.33347LX.2 | 5QB-510-33347LX-2 |  |  |  | 配件 |  |  | 导电杆装配5QB.510.33347LX.2 | 5QB-510-33347LX-2 | 支 | 50.4425
P202200210012 | TZB | SCB13-2000/10变压器 | 1QB.710.32148CA | 5QB-GBJYJ-33348DN-1 | 干变绝缘件 | 5QB.GBJYJ.33348DN.1 | 1 | 套 | 2018-08-24 | PCS | inf | KG | 干变绝缘件5QB.GBJYJ.33348DN.1 | 干变绝缘件5QB.GBJYJ.33348DN.1 | 5QB-GBJYJ-33348DN-1 |  |  |  | 配件 |  |  | 干变绝缘件5QB.GBJYJ.33348DN.1 | 5QB-GBJYJ-33348DN-1 | 套 | 575.221
P202200210012 | TZB | SCB13-2000/10变压器 | 1QB.710.32148CA | 5QB-TXJJ-33348DN-1 | 铁心夹件 | 5QB.TXJJ.33348DN.1 | 1 | 套 | 2018-08-24 | PCS | inf | KG | 铁心夹件5QB.TXJJ.33348DN.1 | 铁心夹件5QB.TXJJ.33348DN.1 | 5QB-TXJJ-33348DN-1 |  |  |  | 配件 |  |  | 铁心夹件5QB.TXJJ.33348DN.1 | 5QB-TXJJ-33348DN-1 | 套 | 998.15
P202200210012 | TZB | SCB13-2000/10变压器 | 1QB.710.32148CA | 8QB-022-33348DN-1 | 垫脚 | 8QB.022.33348DN.1 | 1 | 台 | 2018-08-24 | PCS | inf | KG | 垫脚8QB.022.33348DN.1 | 垫脚8QB.022.33348DN.1 | 8QB-022-33348DN-1 |  |  |  | 配件 |  |  | 垫脚8QB.022.33348DN.1 | 8QB-022-33348DN-1 | 台 | 315.764
P202200210012 | TZB | SCB13-2000/10变压器 | 1QB.710.32148CA | 8QB-868-32148CA-1 | 铭牌 | 8QB.868.32148CA.1 | 1 | 块 | 2018-08-24 | PCS | 1 | 块 | 铭牌8QB.868.32148CA.1 | 铭牌8QB.868.32148CA.1 | 8QB-868-32148CA-1 |  |  |  | 配件 |  |  | 铭牌8QB.868.32148CA.1 | 8QB-868-32148CA-1 | 块 | 17.2414
P202200210012 | TZB | SCB13-2000/10变压器 | 1QB.710.32148CA | 8QT-157-2063-1 | 衬垫 | 8QT.157.2063.1 | 8 | 块 | 2018-08-24 | PCS | 8 | 块 | 衬垫8QT.157.2063.1 | 衬垫8QT.157.2063.1 | 8QT-157-2063-1 |  |  |  | 配件 |  |  | 衬垫8QT.157.2063.1 | 8QT-157-2063-1 | 块 | 0.3053
P202200210012 | TZB | SCB13-2000/10变压器 | 1QB.710.32148CA | 8QT-518-2014-4 | 接地片 | 8QT.518.2014.4 | 1 | 片 | 2018-08-24 | PCS | 1 | 片 | 接地片8QT.518.2014.4 | 接地片8QT.518.2014.4 | 8QT-518-2014-4 |  |  |  | 配件 |  |  | 接地片8QT.518.2014.4 | 8QT-518-2014-4 | 片 | 1.1416
P202200210012 | TZB | SCB13-2000/10变压器 | 1QB.710.32148CA | 8QT-710-2014-2 | 绝缘垫圈 | 8QT.710.2014.2 | 8 | 块 | 2018-08-24 | PCS | 8 | 块 | 绝缘垫圈8QT.710.2014.2 | 绝缘垫圈8QT.710.2014.2 | 8QT-710-2014-2 |  |  |  | 配件 |  |  | 绝缘垫圈8QT.710.2014.2 | 8QT-710-2014-2 | 块 | 1.2389
P202200210012 | TZB | SCB13-2000/10变压器 | 1QB.710.32148CA | 8QT-769-2026-6 | 绝缘管 | 8QT.769.2026.6 | 2 | 支 | 2018-08-24 | PCS | 0.11111 | KG | 绝缘管8QT.769.2026.6 | 绝缘管8QT.769.2026.6 | 8QT-769-2026-6 |  |  |  | 配件 |  |  | 绝缘管8QT.769.2026.6 | 8QT-769-2026-6 | 支 | 6.3335
P202200210012 | TZB | SCB13-2000/10变压器 | 1QB.710.32148CA | 8QT-931-2028-1-129 | 双头螺杆 10×430×60×60 | 8QT.931.2028.1 | 4 | 支 | 2018-08-24 | PCS | 1 | KG | 双头螺杆 10×430×60×608QT.931.2028.1 | 双头螺杆 10×430×60×608QT.931.2028.1 | 8QT-931-2028-1-129 |  |  |  | 配件 |  |  | 双头螺杆 10×430×60×608QT.931.2028.1 | 8QT-931-2028-1-129 | 支 | 2.2091
P202200210012 | TZB | SCB13-2000/10变压器 | 1QB.710.32148CA | F00000000000001 | 硅钢片纵剪加工费 |  | 2698.8 | KG | 2018-08-24 | PCS | 2698.8 | KG | 硅钢片纵剪加工费 | 硅钢片纵剪加工费 | F00000000000001 |  |  |  | 配件 |  |  | 硅钢片纵剪加工费 | F00000000000001 | KG | 0.1724
P202200210012 | TZB | SCB13-2000/10变压器 | 1QB.710.32148CA | M01020103800795 | 聚酯亚胺漆包铜扁线 | QZYB-2/180 3.80×7.95/3.96×8.11 | 549.44 | KG | 2018-08-24 | PCS | 549.44 | KG | 聚酯亚胺漆包铜扁线QZYB-2/180 3.80×7.95/3.96×8.11 | 聚酯亚胺漆包铜扁线QZYB-2/180 3.80×7.95/3.96×8.11 | M01020103800795 |  |  | CU10 | 铜 | 漆包扁线 | QZYB-2-C | 聚酯亚胺漆包铜扁线QZYB-2/180 3.80×7.95/3.96×8.11 | M01020103800795 | KG | 72.3805
P202200210012 | TZB | SCB13-2000/10变压器 | 1QB.710.32148CA | M01020107500616 | 聚酯亚胺漆包铜扁线 | QZYB-2/180-2.55×8.40/2.71×8.56 | 21.21 | KG | 2018-08-24 | PCS | 21.21 | KG | 聚酯亚胺漆包铜扁线QZYB-2/180-2.55×8.40/2.71×8.56 | 聚酯亚胺漆包铜扁线QZYB-2/180-2.55×8.40/2.71×8.56 | M01020107500616 |  |  | CU10 | 铜 | 漆包扁线 | QZYB-2-C | 聚酯亚胺漆包铜扁线QZYB-2/180-2.55×8.40/2.71×8.56 | M01020107500616 | KG | 40.6068
P202200210012 | TZB | SCB13-2000/10变压器 | 1QB.710.32148CA | M01030300120120 | 12×120 铜母线 TMQY | GB/T 5585.1-2005 | 81.12 | KG | 2018-08-24 | PCS | 81.12 | KG | 12×120 铜母线 TMQYGB/T 5585.1-2005 | 12×120 铜母线 TMQYGB/T 5585.1-2005 | M01030300120120 |  |  | CU31 | 铜 | 铜母线 | 0 | 12×120 铜母线 TMQYGB/T 5585.1-2005 | M01030300120120 | KG | 47.0431
P202200210012 | TZB | SCB13-2000/10变压器 | 1QB.710.32148CA | M01031300030001 | T2铜带 | T2O60-1.15×620-GB/T 18813 | 442.05 | KG | 2018-08-24 | PCS | 442.05 | KG | T2铜带T2O60-1.15×620-GB/T 18813 | T2铜带T2O60-1.15×620-GB/T 18813 | M01031300030001 |  |  | CU25 | 铜 | 变压器铜箔 | TB-B | T2铜带T2O60-1.15×620-GB/T 18813 | M01031300030001 | KG | 71.0708
P202200210012 | TZB | SCB13-2000/10变压器 | 1QB.710.32148CA | M11050100000200 | 促进剂 | DY5985 CI | 1.06 | KG | 2018-08-24 | PCS | 1.06 | KG | 促进剂DY5985 CI | 促进剂DY5985 CI | M11050100000200 |  |  |  | 树脂 |  |  | 促进剂DY5985 CI | M11050100000200 | KG | 67.8496
P202200210012 | TZB | SCB13-2000/10变压器 | 1QB.710.32148CA | M11050100000300 | 色浆 | DW0133 CI | 2.12 | KG | 2018-08-24 | PCS | 2.12 | KG | 色浆DW0133 CI | 色浆DW0133 CI | M11050100000300 |  |  |  | 树脂 |  |  | 色浆DW0133 CI | M11050100000300 | KG | 252.2743
P202200210012 | TZB | SCB13-2000/10变压器 | 1QB.710.32148CA | M11050100000410 | 增韧剂 | DY040 CI | 4.24 | KG | 2018-08-24 | PCS | 4.24 | KG | 增韧剂DY040 CI | 增韧剂DY040 CI | M11050100000410 |  |  |  | 配件 |  |  | 增韧剂DY040 CI | M11050100000410 | KG | 45.6814
P202200210012 | TZB | SCB13-2000/10变压器 | 1QB.710.32148CA | M11050100000500 | 环氧树脂 | CY5980 CI | 58.3 | KG | 2018-08-24 | PCS | 58.3 | KG | 环氧树脂CY5980 CI | 环氧树脂CY5980 CI | M11050100000500 |  |  |  | 树脂 |  |  | 环氧树脂CY5980 CI | M11050100000500 | KG | 27.7876
P202200210012 | TZB | SCB13-2000/10变压器 | 1QB.710.32148CA | M11990100001002 | 硅微粉 | 硅宝604 | 115.54 | KG | 2018-08-24 | PCS | 115.54 | KG | 硅微粉硅宝604 | 硅微粉硅宝604 | M11990100001000 |  |  |  | 树脂 |  |  | 硅微粉硅宝604 | M11990100001000 | KG | 2.1504
P202200210012 | TZB | SCB13-2000/10变压器 | 1QB.710.32148CA | M13020200000056 | 拉板 | 8QB.135.33348CA.1 | 1 | 台 | 2018-08-24 | PCS | inf | KG | 拉板 8QB.135.33348CA.1 | 拉板 8QB.135.33348CA.1 | M13020200000056 |  |  |  | 配件 |  |  | 拉板 8QB.135.33348CA.1 | M13020200000056 | 台 | 153.984
P202200210012 | TZB | SCB13-2000/10变压器 | 1QB.710.32148CA | M02010102300852 | 剪切后硅钢片 | 23RK085 | 2698.8 | KG | 2018-08-24 | PCS | 2698.8 | KG | 剪切后硅钢片23RK085 | 剪切后硅钢片23RK085 | M02010102300852 |  |  | SS08 | 硅钢片 | 硅钢片 | 23RK085 | 剪切后硅钢片23RK085 | M02010102300852 | KG | 14.6881
P202200210012 | TZB | SCB13-2000/10变压器 | 1QB.710.32148CA | M05020100000700 | 铜接线端子 | DT-70 | 6 | 只 | 2018-08-24 | PCS | 6 | 只 | 铜接线端子DT-70 | 铜接线端子DT-70 | M05020100000700 |  |  |  | 配件 |  |  | 铜接线端子DT-70 | M05020100000700 | 只 | 6.9027
P202200210012 | TZB | SCB13-2000/10变压器 | 1QB.710.32148CA | M05022700000250 | 接线端子 | 8QT.570.2001.8 | 24 | 只 | 2018-08-24 | PCS | 24 | 只 | 接线端子8QT.570.2001.8 | 接线端子8QT.570.2001.8 | M05022700000250 |  |  |  | 配件 |  |  | 接线端子8QT.570.2001.8 | M05022700000250 | 只 | 10.354
P202200210012 | TZB | SCB13-2000/10变压器 | 1QB.710.32148CA | M06030800000202 | 热缩绝缘管 | φ20（红） | 0 | M | 2018-08-24 | PCS | 0 | M | 热缩绝缘管φ20（红） | 热缩绝缘管φ20（红） | M06030800000202 |  |  |  | 配件 |  |  | 热缩绝缘管φ20（红） | M06030800000202 | M | 0.708
P202200210012 | TZB | SCB13-2000/10变压器 | 1QB.710.32148CA | M06030800000203 | 热缩绝缘管 | φ20（黄） | 0 | M | 2018-08-24 | PCS | 0 | M | 热缩绝缘管φ20（黄） | 热缩绝缘管φ20（黄） | M06030800000203 |  |  |  | 配件 |  |  | 热缩绝缘管φ20（黄） | M06030800000203 | M | 0.708
P202200210012 | TZB | SCB13-2000/10变压器 | 1QB.710.32148CA | M06030800000204 | 热缩绝缘管 | φ20（绿） | 0 | M | 2018-08-24 | PCS | 0 | M | 热缩绝缘管φ20（绿） | 热缩绝缘管φ20（绿） | M06030800000204 |  |  |  | 配件 |  |  | 热缩绝缘管φ20（绿） | M06030800000204 | M | 0.708
P202200210012 | TZB | SCB13-2000/10变压器 | 1QB.710.32148CA | M06050100600030 | 无碱无蜡玻璃纤维带 | ET60-30-（P）-JC/T 174 | 3.03 | KG | 2018-08-24 | PCS | 3.03 | KG | 无碱无蜡玻璃纤维带ET60-30-（P）-JC/T 174 | 无碱无蜡玻璃纤维带ET60-30-（P）-JC/T 174 | M06050100600030 |  |  |  | 配件 |  |  | 无碱无蜡玻璃纤维带ET60-30-（P）-JC/T 174 | M06050100600030 | KG | 40
P202200210012 | TZB | SCB13-2000/10变压器 | 1QB.710.32148CA | M06050101400050 | 无碱无蜡玻璃纤维带 | ET140-50-（P）-JC/T 174 | 2.02 | KG | 2018-08-24 | PCS | 2.02 | KG | 无碱无蜡玻璃纤维带ET140-50-（P）-JC/T 174 | 无碱无蜡玻璃纤维带ET140-50-（P）-JC/T 174 | M06050101400050 |  |  |  | 配件 |  |  | 无碱无蜡玻璃纤维带ET140-50-（P）-JC/T 174 | M06050101400050 | KG | 32.7434
P202200210012 | TZB | SCB13-2000/10变压器 | 1QB.710.32148CA | M06050501203301 | 0.12 F级预浸料 6440 | JB/T 10942 | 14.7 | KG | 2018-08-24 | PCS | 14.7 | KG | 0.12 F级预浸料 6440JB/T 10942 | 0.12 F级预浸料 6440JB/T 10942 | M06050501203301 |  |  |  | 配件 |  |  | 0.12 F级预浸料 6440JB/T 10942 | M06050501203301 | KG | 24.4071
P202200210012 | TZB | SCB13-2000/10变压器 | 1QB.710.32148CA | M0605200002 | 0.45无碱玻璃纤维短切毡 EMC 450 |  | 5.05 | KG | 2018-08-24 | PCS | 5.05 | KG | 0.45无碱玻璃纤维短切毡 EMC 450 | 0.45无碱玻璃纤维短切毡 EMC 450 | M0605200002 |  |  |  | 配件 |  |  | 0.45无碱玻璃纤维短切毡 EMC 450 | M0605200002 | KG | 11.0619
P202200210012 | TZB | SCB13-2000/10变压器 | 1QB.710.32148CA | M06060590000627 | 0.5 复合聚酯薄膜 D280 | JB/T 4059 | 3.3 | KG | 2018-08-24 | PCS | 3.3 | KG | 0.5 复合聚酯薄膜 D280JB/T 4059 | 0.5 复合聚酯薄膜 D280JB/T 4059 | M06060590000627 |  |  |  | 配件 |  |  | 0.5 复合聚酯薄膜 D280JB/T 4059 | M06060590000627 | KG | 26.5487
P202200210012 | TZB | SCB13-2000/10变压器 | 1QB.710.32148CA | M06060905000147 | 0.80/5×4 F级有溶剂环氧玻璃纤维网格 2940 | JB/T 10322.3 | 16.5 | M2 | 2018-08-24 | PCS | 16.5 | M2 | 0.80/5×4 F级有溶剂环氧玻璃纤维网格 2940JB/T 10322.3 | 0.80/5×4 F级有溶剂环氧玻璃纤维网格 2940JB/T 10322.3 | M06060905000147 |  |  |  | 配件 |  |  | 0.80/5×4 F级有溶剂环氧玻璃纤维网格 2940JB/T 10322.3 | M06060905000147 | M2 | 9.7345
P202200210012 | TZB | SCB13-2000/10变压器 | 1QB.710.32148CA | M06060905000148 | 1.20/5×4 F级有溶剂环氧玻璃纤维网格 2940 | JB/T 10322.3 | 7.7 | M2 | 2018-08-24 | PCS | 7.7 | M2 | 1.20/5×4 F级有溶剂环氧玻璃纤维网格 2940JB/T 10322.3 | 1.20/5×4 F级有溶剂环氧玻璃纤维网格 2940JB/T 10322.3 | M06060905000148 |  |  |  | 配件 |  |  | 1.20/5×4 F级有溶剂环氧玻璃纤维网格 2940JB/T 10322.3 | M06060905000148 | M2 | 13.2743
P202200210012 | TZB | SCB13-2000/10变压器 | 1QB.710.32148CA | M06060905000149 | 1.60/6×5 F级有溶剂环氧玻璃纤维网格 2940 | JB/T 10322.3 | 16.5 | M2 | 2018-08-24 | PCS | 16.5 | M2 | 1.60/6×5 F级有溶剂环氧玻璃纤维网格 2940JB/T 10322.3 | 1.60/6×5 F级有溶剂环氧玻璃纤维网格 2940JB/T 10322.3 | M06060905000149 |  |  |  | 配件 |  |  | 1.60/6×5 F级有溶剂环氧玻璃纤维网格 2940JB/T 10322.3 | M06060905000149 | M2 | 15.0442
P202200210012 | TZB | SCB13-2000/10变压器 | 1QB.710.32148CA | M06070100008002 | 垫块 | 8QB.193.33348CA | 1 | 套 | 2018-08-24 | PCS | inf | KG | 垫块8QB.193.33348CA | 垫块8QB.193.33348CA | M06070100008002 |  |  |  | 配件 |  |  | 垫块8QB.193.33348CA | M06070100008002 | 套 | 365.495
P202200210012 | TZB | SCB13-2000/10变压器 | 1QB.710.32148CA | M06070200050034 | 垫块 | 8QB.193.33348CA.1 | 24 | 块 | 2018-08-24 | PCS | 8 | KG | 垫块8QB.193.33348CA.1 | 垫块8QB.193.33348CA.1 | M06070200050034 |  |  |  | 配件 |  |  | 垫块8QB.193.33348CA.1 | M06070200050034 | 块 | 12.062
P202200210012 | TZB | SCB13-2000/10变压器 | 1QB.710.32148CA | M06070293326840 | 垫块 | 8QT.193.2057.1 | 12 | 块 | 2018-08-24 | PCS | 0.048 | KG | 垫块8QT.193.2057.1 | 垫块8QT.193.2057.1 | M06070293326840 |  |  |  | 配件 |  |  | 垫块8QT.193.2057.1 | M06070293326840 | 块 | 0.708
P202200210012 | TZB | SCB13-2000/10变压器 | 1QB.710.32148CA | M06070700030094 | 撑条 648×14×10 | 8QT.123.2022.1 | 120 | 支 | 2018-08-24 | PCS | 20 | KG | 撑条 648×14×108QT.123.2022.1 | 撑条 648×14×108QT.123.2022.1 | M06070700030094 |  |  |  | 配件 |  |  | 撑条 648×14×108QT.123.2022.1 | M06070700030094 | 支 | 2.3319
P202200210012 | TZB | SCB13-2000/10变压器 | 1QB.710.32148CA | M06070800020206 | 撑板 40×8×645 | 8QT.132.2015 | 3 | 支 | 2018-08-24 | PCS | 1.5 | KG | 撑板 40×8×6458QT.132.2015 | 撑板 40×8×6458QT.132.2015 | M06070800020206 |  |  |  | 配件 |  |  | 撑板 40×8×6458QT.132.2015 | M06070800020206 | 支 | 15.2507
P202200210012 | TZB | SCB13-2000/10变压器 | 1QB.710.32148CA | M06070800020207 | 撑板 25×8×645 | 8QT.132.2015 | 12 | 支 | 2018-08-24 | PCS | 3 | KG | 撑板 25×8×6458QT.132.2015 | 撑板 25×8×6458QT.132.2015 | M06070800020207 |  |  |  | 配件 |  |  | 撑板 25×8×6458QT.132.2015 | M06070800020207 | 支 | 6.51
P202200210012 | TZB | SCB13-2000/10变压器 | 1QB.710.32148CA | M06080500000010 | PTC支座 | 8QT.043.2047 | 3 | 支 | 2018-08-24 | PCS | 0.03 | KG | PTC支座8QT.043.2047 | PTC支座8QT.043.2047 | M06080500000010 |  |  |  | 配件 |  |  | PTC支座8QT.043.2047 | M06080500000010 | 支 | 0.885
P202200210012 | TZB | SCB13-2000/10变压器 | 1QB.710.32148CA | M06090100500050 | 绝缘子 | ZJ-1-φ50×50 | 10 | 只 | 2018-08-24 | PCS | 10 | 只 | 绝缘子ZJ-1-φ50×50 | 绝缘子ZJ-1-φ50×50 | M06090100500050 |  |  |  | 配件 |  |  | 绝缘子ZJ-1-φ50×50 | M06090100500050 | 只 | 3.1545
P202200210012 | TZB | SCB13-2000/10变压器 | 1QB.710.32148CA | M06090100600130 | 绝缘子 | ZJ-10-φ60×130 | 3 | 只 | 2018-08-24 | PCS | 3 | 只 | 绝缘子ZJ-10-φ60×130 | 绝缘子ZJ-10-φ60×130 | M06090100600130 |  |  |  | 配件 |  |  | 绝缘子ZJ-10-φ60×130 | M06090100600130 | 只 | 23.0088
P202200210012 | TZB | SCB13-2000/10变压器 | 1QB.710.32148CA | M06100300000059 | 夹件绝缘 | 8QB.751.33348CA.1 | 8 | 块 | 2018-08-24 | PCS | 4 | KG | 夹件绝缘8QB.751.33348CA.1 | 夹件绝缘8QB.751.33348CA.1 | M06100300000059 |  |  |  | 配件 |  |  | 夹件绝缘8QB.751.33348CA.1 | M06100300000059 | 块 | 13.4403
P202200210012 | TZB | SCB13-2000/10变压器 | 1QB.710.32148CA | M09010200000120 | 铜垫圈12（镀锡CU2） | GB/T 97.2 | 30 | 个 | 2018-08-24 | PCS | 30 | 个 | 铜垫圈12（镀锡CU2）GB/T 97.2 | 铜垫圈12（镀锡CU2）GB/T 97.2 | M09010200000120 |  |  |  | 配件 |  |  | 铜垫圈12（镀锡CU2）GB/T 97.2 | M09010200000120 | 个 | 0.2222
P202200210012 | TZB | SCB13-2000/10变压器 | 1QB.710.32148CA | M09010300000101 | 垫圈10（镀黄锌200HV） | GB/T 97.1 | 2 | 个 | 2018-08-24 | PCS | 2 | 个 | 垫圈10（镀黄锌200HV）GB/T 97.1 | 垫圈10（镀黄锌200HV）GB/T 97.1 | M09010300000101 |  |  |  | 配件 |  |  | 垫圈10（镀黄锌200HV）GB/T 97.1 | M09010300000101 | 个 | 0.0354
P202200210012 | TZB | SCB13-2000/10变压器 | 1QB.710.32148CA | M09010300000121 | 垫圈12（镀黄锌200HV） | GB/T 97.1 | 72 | 个 | 2018-08-24 | PCS | 72 | 个 | 垫圈12（镀黄锌200HV）GB/T 97.1 | 垫圈12（镀黄锌200HV）GB/T 97.1 | M09010300000121 |  |  |  | 配件 |  |  | 垫圈12（镀黄锌200HV）GB/T 97.1 | M09010300000121 | 个 | 0.0478
P202200210012 | TZB | SCB13-2000/10变压器 | 1QB.710.32148CA | M09010500000087 | 垫圈16（镀黄锌200HV） | GB/T 97.1 | 27 | 个 | 2018-08-24 | PCS | 27 | 个 | 垫圈16（镀黄锌200HV）GB/T 97.1 | 垫圈16（镀黄锌200HV）GB/T 97.1 | M09010500000087 |  |  |  | 配件 |  |  | 垫圈16（镀黄锌200HV）GB/T 97.1 | M09010500000087 | 个 | 0.0752
P202200210012 | TZB | SCB13-2000/10变压器 | 1QB.710.32148CA | M09010500000104 | 弹簧垫圈10（镀黄锌） | GB/T 93 | 8 | 个 | 2018-08-24 | PCS | 8 | 个 | 弹簧垫圈10（镀黄锌）GB/T 93 | 弹簧垫圈10（镀黄锌）GB/T 93 | M09010500000104 |  |  |  | 配件 |  |  | 弹簧垫圈10（镀黄锌）GB/T 93 | M09010500000104 | 个 | 0.0372
P202200210012 | TZB | SCB13-2000/10变压器 | 1QB.710.32148CA | M09010500000121 | 弹簧垫圈12（镀黄锌） | GB/T 93 | 24 | 个 | 2018-08-24 | PCS | 24 | 个 | 弹簧垫圈12（镀黄锌）GB/T 93 | 弹簧垫圈12（镀黄锌）GB/T 93 | M09010500000121 |  |  |  | 配件 |  |  | 弹簧垫圈12（镀黄锌）GB/T 93 | M09010500000121 | 个 | 0.0611
P202200210012 | TZB | SCB13-2000/10变压器 | 1QB.710.32148CA | M09020100000120 | 铜螺母M12（镀锡CU2） | GB/T 6170 | 3 | 个 | 2018-08-24 | PCS | 3 | 个 | 铜螺母M12（镀锡CU2）GB/T 6170 | 铜螺母M12（镀锡CU2）GB/T 6170 | M09020100000120 |  |  |  | 配件 |  |  | 铜螺母M12（镀锡CU2）GB/T 6170 | M09020100000120 | 个 | 1.0513
P202200210012 | TZB | SCB13-2000/10变压器 | 1QB.710.32148CA | M09020100000121 | 铜薄螺母M12（镀锡CU2） | GB/T 6172.1 | 3 | 个 | 2018-08-24 | PCS | 3 | 个 | 铜薄螺母M12（镀锡CU2）GB/T 6172.1 | 铜薄螺母M12（镀锡CU2）GB/T 6172.1 | M09020100000121 |  |  |  | 配件 |  |  | 铜薄螺母M12（镀锡CU2）GB/T 6172.1 | M09020100000121 | 个 | 0.5752
P202200210012 | TZB | SCB13-2000/10变压器 | 1QB.710.32148CA | M09020200000103 | 螺母M10（镀黄锌8） | GB/T 6170 | 8 | 个 | 2018-08-24 | PCS | 8 | 个 | 螺母M10（镀黄锌8）GB/T 6170 | 螺母M10（镀黄锌8）GB/T 6170 | M09020200000103 |  |  |  | 配件 |  |  | 螺母M10（镀黄锌8）GB/T 6170 | M09020200000103 | 个 | 0.1062
P202200210012 | TZB | SCB13-2000/10变压器 | 1QB.710.32148CA | M09020200000124 | 螺母M12（镀黄锌8） | GB/T 6170 | 40 | 个 | 2018-08-24 | PCS | 40 | 个 | 螺母M12（镀黄锌8）GB/T 6170 | 螺母M12（镀黄锌8）GB/T 6170 | M09020200000124 |  |  |  | 配件 |  |  | 螺母M12（镀黄锌8）GB/T 6170 | M09020200000124 | 个 | 0.1982
P202200210012 | TZB | SCB13-2000/10变压器 | 1QB.710.32148CA | M09020200000171 | 薄螺母M16（镀黄锌8） | GB/T 6172.1 | 15 | 个 | 2018-08-24 | PCS | 15 | 个 | 薄螺母M16（镀黄锌8）GB/T 6172.1 | 薄螺母M16（镀黄锌8）GB/T 6172.1 | M09020200000171 |  |  |  | 配件 |  |  | 薄螺母M16（镀黄锌8）GB/T 6172.1 | M09020200000171 | 个 | 0.4009
P202200210012 | TZB | SCB13-2000/10变压器 | 1QB.710.32148CA | M09020200000172 | 螺母M16（镀黄锌8） | GB/T 6170 | 15 | 个 | 2018-08-24 | PCS | 15 | 个 | 螺母M16（镀黄锌8）GB/T 6170 | 螺母M16（镀黄锌8）GB/T 6170 | M09020200000172 |  |  |  | 配件 |  |  | 螺母M16（镀黄锌8）GB/T 6170 | M09020200000172 | 个 | 0.2389
P202200210012 | TZB | SCB13-2000/10变压器 | 1QB.710.32148CA | M09020200000350 | 薄螺母M20（镀黄锌8） | GB/T 6172.1 | 12 | 个 | 2018-08-24 | PCS | 12 | 个 | 薄螺母M20（镀黄锌8）GB/T 6172.1 | 薄螺母M20（镀黄锌8）GB/T 6172.1 | M09020200000350 |  |  |  | 配件 |  |  | 薄螺母M20（镀黄锌8）GB/T 6172.1 | M09020200000350 | 个 | 0.7699
P202200210012 | TZB | SCB13-2000/10变压器 | 1QB.710.32148CA | M09030200120020 | 铜螺栓M12×20（CU2） | GB/T 5783 | 12 | 个 | 2018-08-24 | PCS | 12 | 个 | 铜螺栓M12×20（CU2）GB/T 5783 | 铜螺栓M12×20（CU2）GB/T 5783 | M09030200120020 |  |  |  | 配件 |  |  | 铜螺栓M12×20（CU2）GB/T 5783 | M09030200120020 | 个 | 5.1282
P202200210012 | TZB | SCB13-2000/10变压器 | 1QB.710.32148CA | M09030500000209 | 螺栓M16×55（镀黄锌8.8） | GB/T 5783 | 12 | 个 | 2018-08-24 | PCS | 12 | 个 | 螺栓M16×55（镀黄锌8.8）GB/T 5783 | 螺栓M16×55（镀黄锌8.8）GB/T 5783 | M09030500000209 |  |  |  | 配件 |  |  | 螺栓M16×55（镀黄锌8.8）GB/T 5783 | M09030500000209 | 个 | 1.1062
P202200210012 | TZB | SCB13-2000/10变压器 | 1QB.710.32148CA | M09030500000418 | 螺栓M10×16（镀黄锌8.8） | GB/T 5783 | 2 | 个 | 2018-08-24 | PCS | 2 | 个 | 螺栓M10×16（镀黄锌8.8）GB/T 5783 | 螺栓M10×16（镀黄锌8.8）GB/T 5783 | M09030500000418 |  |  |  | 配件 |  |  | 螺栓M10×16（镀黄锌8.8）GB/T 5783 | M09030500000418 | 个 | 0.1938
P202200210012 | TZB | SCB13-2000/10变压器 | 1QB.710.32148CA | M09030500000421 | 螺栓M12×15（镀黄锌8.8） | GB/T 5783 | 6 | 个 | 2018-08-24 | PCS | 6 | 个 | 螺栓M12×15（镀黄锌8.8）GB/T 5783 | 螺栓M12×15（镀黄锌8.8）GB/T 5783 | M09030500000421 |  |  |  | 配件 |  |  | 螺栓M12×15（镀黄锌8.8）GB/T 5783 | M09030500000421 | 个 | 0.3327
P202200210012 | TZB | SCB13-2000/10变压器 | 1QB.710.32148CA | M09030500200061 | 螺栓M20×60（镀黄锌8.8） | GB/T 5783 | 12 | 个 | 2018-08-24 | PCS | 12 | 个 | 螺栓M20×60（镀黄锌8.8）GB/T 5783 | 螺栓M20×60（镀黄锌8.8）GB/T 5783 | M09030500200061 |  |  |  | 配件 |  |  | 螺栓M20×60（镀黄锌8.8）GB/T 5783 | M09030500200061 | 个 | 1.9914
P202200210012 | TZB | SCB13-2000/10变压器 | 1QB.710.32148CA | M09030510120026 | 螺栓M12×25（镀黄锌8.8） | GB/T 5783 | 18 | 个 | 2018-08-24 | PCS | 18 | 个 | 螺栓M12×25（镀黄锌8.8）GB/T 5783 | 螺栓M12×25（镀黄锌8.8）GB/T 5783 | M09030510120026 |  |  |  | 配件 |  |  | 螺栓M12×25（镀黄锌8.8）GB/T 5783 | M09030510120026 | 个 | 0.392
P202200210012 | TZB | SCB13-2000/10变压器 | 1QB.710.32148CA | M09030510120045 | 螺栓M12×45（镀黄锌8.8） | GB/T 5781 | 8 | 个 | 2018-08-24 | PCS | 8 | 个 | 螺栓M12×45（镀黄锌8.8）GB/T 5781 | 螺栓M12×45（镀黄锌8.8）GB/T 5781 | M09030510120045 |  |  |  | 配件 |  |  | 螺栓M12×45（镀黄锌8.8）GB/T 5781 | M09030510120045 | 个 | 0.6283
P202200210012 | TZB | SCB13-2000/10变压器 | 1QB.710.32148CA | M09040902014200 | 双头螺杆 12×430×80×80 | 8QT.931.2028.1 | 8 | 个 | 2018-08-24 | PCS | 2.6667 | KG | 双头螺杆 12×430×80×808QT.931.2028.1 | 双头螺杆 12×430×80×808QT.931.2028.1 | M09040902014200 |  |  |  | 配件 |  |  | 双头螺杆 12×430×80×808QT.931.2028.1 | M09040902014200 | 个 | 3.3582
P202200210012 | TZB | SCB13-2000/10变压器 | 1QB.710.32148CA | M10010600000200 | 压钉垫圈 | 8QT.950.2006.2 | 12 | 只 | 2018-08-24 | PCS | 12 | 只 | 压钉垫圈8QT.950.2006.2 | 压钉垫圈8QT.950.2006.2 | M10010600000200 |  |  |  | 配件 |  |  | 压钉垫圈8QT.950.2006.2 | M10010600000200 | 只 | 1.3363
P202200210012 | TZB | SCB13-2000/10变压器 | 1QB.710.32148CA | M10020406250011 | 接线片 | 8QT.517.2009.5 | 3 | 片 | 2018-08-24 | PCS | 3 | 片 | 接线片8QT.517.2009.5 | 接线片8QT.517.2009.5 | M10020406250011 |  |  |  | 配件 |  |  | 接线片8QT.517.2009.5 | M10020406250011 | 片 | 8.6903
P202200210012 | TZB | SCB13-2000/10变压器 | 1QB.710.32148CA | M11050100000110 | 固化剂 | HY5980 CI | 55.12 | KG | 2018-08-24 | PCS | 55.12 | KG | 固化剂HY5980 CI | 固化剂HY5980 CI | M11050100000110 |  |  |  | 树脂 |  |  | 固化剂HY5980 CI | M11050100000110 | KG | 27.7876
P202110180001 | TZB | SCB12-250/10变压器 | 1QB.710.33338JS | 5QB-022-33338JS-1 | 垫脚焊装 | 5QB.022.33338JS.1 | 1 | 台 | 2018-01-18 | PCS | inf | KG | 垫脚焊装5QB.022.33338JS.1 | 垫脚焊装5QB.022.33338JS.1 | 5QB-022-33338JS-1 |  |  |  | 配件 |  |  | 垫脚焊装5QB.022.33338JS.1 | 5QB-022-33338JS-1 | 台 | 111.152
P202110180001 | TZB | SCB12-250/10变压器 | 1QB.710.33338JS | M09010500000121 | 弹簧垫圈12（镀黄锌） | GB/T 93 | 20 | 个 | 2018-01-18 | PCS | 20 | 个 | 弹簧垫圈12（镀黄锌）GB/T 93 | 弹簧垫圈12（镀黄锌）GB/T 93 | M09010500000121 |  |  |  | 配件 |  |  | 弹簧垫圈12（镀黄锌）GB/T 93 | M09010500000121 | 个 | 0.0611
P202110180001 | TZB | SCB12-250/10变压器 | 1QB.710.33338JS | M09020100000120 | 铜螺母M12（镀锡CU2） | GB/T 6170 | 3 | 个 | 2018-01-18 | PCS | 3 | 个 | 铜螺母M12（镀锡CU2）GB/T 6170 | 铜螺母M12（镀锡CU2）GB/T 6170 | M09020100000120 |  |  |  | 配件 |  |  | 铜螺母M12（镀锡CU2）GB/T 6170 | M09020100000120 | 个 | 1.0513
P202110180001 | TZB | SCB12-250/10变压器 | 1QB.710.33338JS | M09020100000121 | 铜薄螺母M12（镀锡CU2） | GB/T 6172.1 | 3 | 个 | 2018-01-18 | PCS | 3 | 个 | 铜薄螺母M12（镀锡CU2）GB/T 6172.1 | 铜薄螺母M12（镀锡CU2）GB/T 6172.1 | M09020100000121 |  |  |  | 配件 |  |  | 铜薄螺母M12（镀锡CU2）GB/T 6172.1 | M09020100000121 | 个 | 0.5752
P202110180001 | TZB | SCB12-250/10变压器 | 1QB.710.33338JS | M09020200000036 | 薄螺母M10（镀黄锌8） | GB/T 6172.1 | 8 | 个 | 2018-01-18 | PCS | 8 | 个 | 薄螺母M10（镀黄锌8）GB/T 6172.1 | 薄螺母M10（镀黄锌8）GB/T 6172.1 | M09020200000036 |  |  |  | 配件 |  |  | 薄螺母M10（镀黄锌8）GB/T 6172.1 | M09020200000036 | 个 | 0.0708
P202110180001 | TZB | SCB12-250/10变压器 | 1QB.710.33338JS | M09020200000103 | 螺母M10（镀黄锌8） | GB/T 6170 | 8 | 个 | 2018-01-18 | PCS | 8 | 个 | 螺母M10（镀黄锌8）GB/T 6170 | 螺母M10（镀黄锌8）GB/T 6170 | M09020200000103 |  |  |  | 配件 |  |  | 螺母M10（镀黄锌8）GB/T 6170 | M09020200000103 | 个 | 0.1062
P202110180001 | TZB | SCB12-250/10变压器 | 1QB.710.33338JS | M09020200000124 | 螺母M12（镀黄锌8） | GB/T 6170 | 38 | 个 | 2018-01-18 | PCS | 38 | 个 | 螺母M12（镀黄锌8）GB/T 6170 | 螺母M12（镀黄锌8）GB/T 6170 | M09020200000124 |  |  |  | 配件 |  |  | 螺母M12（镀黄锌8）GB/T 6170 | M09020200000124 | 个 | 0.1982
P202110180001 | TZB | SCB12-250/10变压器 | 1QB.710.33338JS | M09020200000171 | 薄螺母M16（镀黄锌8） | GB/T 6172.1 | 3 | 个 | 2018-01-18 | PCS | 3 | 个 | 薄螺母M16（镀黄锌8）GB/T 6172.1 | 薄螺母M16（镀黄锌8）GB/T 6172.1 | M09020200000171 |  |  |  | 配件 |  |  | 薄螺母M16（镀黄锌8）GB/T 6172.1 | M09020200000171 | 个 | 0.4009
P202110180001 | TZB | SCB12-250/10变压器 | 1QB.710.33338JS | M09020200000172 | 螺母M16（镀黄锌8） | GB/T 6170 | 3 | 个 | 2018-01-18 | PCS | 3 | 个 | 螺母M16（镀黄锌8）GB/T 6170 | 螺母M16（镀黄锌8）GB/T 6170 | M09020200000172 |  |  |  | 配件 |  |  | 螺母M16（镀黄锌8）GB/T 6170 | M09020200000172 | 个 | 0.2389
P202110180001 | TZB | SCB12-250/10变压器 | 1QB.710.33338JS | M09020200000250 | 薄螺母M12（镀黄锌8） | GB/T 6172.1 | 18 | 个 | 2018-01-18 | PCS | 18 | 个 | 薄螺母M12（镀黄锌8）GB/T 6172.1 | 薄螺母M12（镀黄锌8）GB/T 6172.1 | M09020200000250 |  |  |  | 配件 |  |  | 薄螺母M12（镀黄锌8）GB/T 6172.1 | M09020200000250 | 个 | 0.146
P202110180001 | TZB | SCB12-250/10变压器 | 1QB.710.33338JS | M09030200100020 | 铜螺栓M10×20（CU2） | GB/T 5783 | 12 | 个 | 2018-01-18 | PCS | 12 | 个 | 铜螺栓M10×20（CU2）GB/T 5783 | 铜螺栓M10×20（CU2）GB/T 5783 | M09030200100020 |  |  |  | 配件 |  |  | 铜螺栓M10×20（CU2）GB/T 5783 | M09030200100020 | 个 | 1.7094
P202110180001 | TZB | SCB12-250/10变压器 | 1QB.710.33338JS | M09030500000418 | 螺栓M10×16（镀黄锌8.8） | GB/T 5783 | 2 | 个 | 2018-01-18 | PCS | 2 | 个 | 螺栓M10×16（镀黄锌8.8）GB/T 5783 | 螺栓M10×16（镀黄锌8.8）GB/T 5783 | M09030500000418 |  |  |  | 配件 |  |  | 螺栓M10×16（镀黄锌8.8）GB/T 5783 | M09030500000418 | 个 | 0.1938
P202110180001 | TZB | SCB12-250/10变压器 | 1QB.710.33338JS | M09030500000421 | 螺栓M12×15（镀黄锌8.8） | GB/T 5783 | 6 | 个 | 2018-01-18 | PCS | 6 | 个 | 螺栓M12×15（镀黄锌8.8）GB/T 5783 | 螺栓M12×15（镀黄锌8.8）GB/T 5783 | M09030500000421 |  |  |  | 配件 |  |  | 螺栓M12×15（镀黄锌8.8）GB/T 5783 | M09030500000421 | 个 | 0.3327
P202110180001 | TZB | SCB12-250/10变压器 | 1QB.710.33338JS | M09030500120143 | 螺栓M12×140（镀黄锌8.8） | GB/T 5783 | 4 | 个 | 2018-01-18 | PCS | 4 | 个 | 螺栓M12×140（镀黄锌8.8）GB/T 5783 | 螺栓M12×140（镀黄锌8.8）GB/T 5783 | M09030500120143 |  |  |  | 配件 |  |  | 螺栓M12×140（镀黄锌8.8）GB/T 5783 | M09030500120143 | 个 | 2.0708
P202110180001 | TZB | SCB12-250/10变压器 | 1QB.710.33338JS | M09030510120061 | 螺栓M12×60（镀黄锌8.8） | GB/T 5783 | 14 | 个 | 2018-01-18 | PCS | 14 | 个 | 螺栓M12×60（镀黄锌8.8）GB/T 5783 | 螺栓M12×60（镀黄锌8.8）GB/T 5783 | M09030510120061 |  |  |  | 配件 |  |  | 螺栓M12×60（镀黄锌8.8）GB/T 5783 | M09030510120061 | 个 | 0.7265
P202110180001 | TZB | SCB12-250/10变压器 | 1QB.710.33338JS | M09040201200341 | 双头螺杆 10×310×80×80 | 8QT.931.2028.1 | 4 | 支 | 2018-01-18 | PCS | 0.8 | KG | 双头螺杆 10×310×80×808QT.931.2028.1 | 双头螺杆 10×310×80×808QT.931.2028.1 | M09040201200341 |  |  |  | 配件 |  |  | 双头螺杆 10×310×80×808QT.931.2028.1 | M09040201200341 | 支 | 1.6703
P202110180001 | TZB | SCB12-250/10变压器 | 1QB.710.33338JS | M09040301203100 | 双头螺杆 12×310×80×80 | 8QT.931.2028.1 | 8 | 支 | 2018-01-18 | PCS | 1.6 | KG | 双头螺杆 12×310×80×808QT.931.2028.1 | 双头螺杆 12×310×80×808QT.931.2028.1 | M09040301203100 |  |  |  | 配件 |  |  | 双头螺杆 12×310×80×808QT.931.2028.1 | M09040301203100 | 支 | 1.7882
P202110180001 | TZB | SCB12-250/10变压器 | 1QB.710.33338JS | M09050101602314 | 螺栓M12×35（镀黄锌8.8） | GB/T 5783 | 6 | 个 | 2018-01-18 | PCS | 6 | 个 | 螺栓M12×35（镀黄锌8.8）GB/T 5783 | 螺栓M12×35（镀黄锌8.8）GB/T 5783 | M09050101602314 |  |  |  | 配件 |  |  | 螺栓M12×35（镀黄锌8.8）GB/T 5783 | M09050101602314 | 个 | 0.5097
P202110180001 | TZB | SCB12-250/10变压器 | 1QB.710.33338JS | M09050101602315 | 焊接螺柱M12×30（镀黄锌8.8） | GB/T 902.1 | 3 | 个 | 2018-01-18 | PCS | 3 | 个 | 焊接螺柱M12×30（镀黄锌8.8）GB/T 902.1 | 焊接螺柱M12×30（镀黄锌8.8）GB/T 902.1 | M09050101602315 | [7 empty] | M09050101602315 | 个 | 0.5097
P202110180001 | TZB | SCB12-250/10变压器 | 1QB.710.33338JS | M10010200120090 | 支柱 90 | 8QT.043.2000.1 | 4 | 只 | 2018-01-18 | PCS | 4 | 只 | 支柱 908QT.043.2000.1 | 支柱 908QT.043.2000.1 | M10010200120090 |  |  |  | 配件 |  |  | 支柱 908QT.043.2000.1 | M10010200120090 | 只 | 5.5641
P202110180001 | TZB | SCB12-250/10变压器 | 1QB.710.33338JS | M10010600000160 | 压钉垫圈 | 8QT.950.2006.1 | 12 | 只 | 2018-01-18 | PCS | 12 | 只 | 压钉垫圈8QT.950.2006.1 | 压钉垫圈8QT.950.2006.1 | M10010600000160 |  |  |  | 配件 |  |  | 压钉垫圈8QT.950.2006.1 | M10010600000160 | 只 | 0.9402
P202110180001 | TZB | SCB12-250/10变压器 | 1QB.710.33338JS | M10020421850038 | 接线片 | 8QT.517.2009.6 | 3 | 片 | 2018-01-18 | PCS | 3 | 片 | 接线片8QT.517.2009.6 | 接线片8QT.517.2009.6 | M10020421850038 |  |  |  | 配件 |  |  | 接线片8QT.517.2009.6 | M10020421850038 | 片 | 6.3717
P202110180001 | TZB | SCB12-250/10变压器 | 1QB.710.33338JS | M11050100000110 | 固化剂 | HY5980 CI | 13.78 | KG | 2018-01-18 | PCS | 13.78 | KG | 固化剂HY5980 CI | 固化剂HY5980 CI | M11050100000110 |  |  |  | 树脂 |  |  | 固化剂HY5980 CI | M11050100000110 | KG | 27.7876
P202110180001 | TZB | SCB12-250/10变压器 | 1QB.710.33338JS | M11050100000200 | 促进剂 | DY5985 CI | 0 | KG | 2018-01-18 | PCS | 0 | KG | 促进剂DY5985 CI | 促进剂DY5985 CI | M11050100000200 |  |  |  | 树脂 |  |  | 促进剂DY5985 CI | M11050100000200 | KG | 67.8496
P202110180001 | TZB | SCB12-250/10变压器 | 1QB.710.33338JS | M11050100000300 | 色浆 | DW0133 CI | 0 | KG | 2018-01-18 | PCS | 0 | KG | 色浆DW0133 CI | 色浆DW0133 CI | M11050100000300 |  |  |  | 树脂 |  |  | 色浆DW0133 CI | M11050100000300 | KG | 252.2743
P202110180001 | TZB | SCB12-250/10变压器 | 1QB.710.33338JS | M11050100000410 | 增韧剂 | DY040 CI | 1.06 | KG | 2018-01-18 | PCS | 1.06 | KG | 增韧剂DY040 CI | 增韧剂DY040 CI | M11050100000410 |  |  |  | 配件 |  |  | 增韧剂DY040 CI | M11050100000410 | KG | 45.6814
P202110180001 | TZB | SCB12-250/10变压器 | 1QB.710.33338JS | M11050100000500 | 环氧树脂 | CY5980 CI | 14.84 | KG | 2018-01-18 | PCS | 14.84 | KG | 环氧树脂CY5980 CI | 环氧树脂CY5980 CI | M11050100000500 |  |  |  | 树脂 |  |  | 环氧树脂CY5980 CI | M11050100000500 | KG | 27.7876
P202110180001 | TZB | SCB12-250/10变压器 | 1QB.710.33338JS | M11990100001000 | 硅微粉 | 硅宝604 | 29.68 | KG | 2018-01-18 | PCS | 29.68 | KG | 硅微粉硅宝604 | 硅微粉硅宝604 | M11990100001000 |  |  |  | 树脂 |  |  | 硅微粉硅宝604 | M11990100001000 | KG | 2.1504
P202110180001 | TZB | SCB12-250/10变压器 | 1QB.710.33338JS | M13021101239000 | 支板 | 8QT.044.2003.2 | 2 | 块 | 2018-01-18 | PCS | 2 | KG | 支板8QT.044.2003.2 | 支板8QT.044.2003.2 | M13021101239000 |  |  |  | 配件 |  |  | 支板8QT.044.2003.2 | M13021101239000 | 块 | 8.4956
P202110180001 | TZB | SCB12-250/10变压器 | 1QB.710.33338JS | 5QB-510-33336CA-1 | 导电杆装配 | 5QB.510.33336CA.1 | 1 | 支 | 2018-01-18 | PCS | 1 | 支 | 导电杆装配5QB.510.33336CA.1 | 导电杆装配5QB.510.33336CA.1 | 5QB-510-33336CA-1 |  |  |  | 配件 |  |  | 导电杆装配5QB.510.33336CA.1 | 5QB-510-33336CA-1 | 支 | 51.3274
P202110180001 | TZB | SCB12-250/10变压器 | 1QB.710.33338JS | 5QB-510-33336CA-2 | 导电杆装配 | 5QB.510.33336CA.2 | 2 | 支 | 2018-01-18 | PCS | 2 | 支 | 导电杆装配5QB.510.33336CA.2 | 导电杆装配5QB.510.33336CA.2 | 5QB-510-33336CA-2 |  |  |  | 配件 |  |  | 导电杆装配5QB.510.33336CA.2 | 5QB-510-33336CA-2 | 支 | 27.4336
P202110180001 | TZB | SCB12-250/10变压器 | 1QB.710.33338JS | 5QB-GBJYJ-33338JS-1 | 干变绝缘件 | 5QB.GBJYJ.33338JS.1 | 1 | 套 | 2018-01-18 | PCS | inf | KG | 干变绝缘件5QB.GBJYJ.33338JS.1 | 干变绝缘件5QB.GBJYJ.33338JS.1 | 5QB-GBJYJ-33338JS-1 |  |  |  | 配件 |  |  | 干变绝缘件5QB.GBJYJ.33338JS.1 | 5QB-GBJYJ-33338JS-1 | 套 | 619.469
P202110180001 | TZB | SCB12-250/10变压器 | 1QB.710.33338JS | 5QB-TXJJ-33338JS-1 | 铁心夹件 | 5QB.TXJJ.33338JS.1 | 1 | 套 | 2018-01-18 | PCS | inf | KG | 铁心夹件5QB.TXJJ.33338JS.1 | 铁心夹件5QB.TXJJ.33338JS.1 | 5QB-TXJJ-33338JS-1 |  |  |  | 配件 |  |  | 铁心夹件5QB.TXJJ.33338JS.1 | 5QB-TXJJ-33338JS-1 | 套 | 329.368
P202110180001 | TZB | SCB12-250/10变压器 | 1QB.710.33338JS | 5QT-720-2109-3 | 绝缘子 | 5QT.720.2109.3 | 6 | 只 | 2018-01-18 | PCS | 6 | 只 | 绝缘子5QT.720.2109.3 | 绝缘子5QT.720.2109.3 | 5QT-720-2109-3 |  |  |  | 配件 |  |  | 绝缘子5QT.720.2109.3 | 5QT-720-2109-3 | 只 | 12.3894
P202110180001 | TZB | SCB12-250/10变压器 | 1QB.710.33338JS | 8QB-135-33338JS-1 | 拉板 | 8QB.135.33338JS.1 | 1 | 台 | 2018-01-18 | PCS | inf | KG | 拉板8QB.135.33338JS.1 | 拉板8QB.135.33338JS.1 | 8QB-135-33338JS-1 |  |  |  | 配件 |  |  | 拉板8QB.135.33338JS.1 | 8QB-135-33338JS-1 | 台 | 65.31
P202110180001 | TZB | SCB12-250/10变压器 | 1QB.710.33338JS | 8QB-193-33339CA-2 | 垫块 | 8QB.193.33339CA.2 | 24 | 块 | 2018-01-18 | PCS | 1.2 | KG | 垫块8QB.193.33339CA.2 | 垫块8QB.193.33339CA.1 | M06070200000023 |  |  |  | 配件 |  |  | 垫块8QB.193.33339CA.1 | M06070200000023 | 块 | 3.4483
P202110180001 | TZB | SCB12-250/10变压器 | 1QB.710.33338JS | 8QB-570-33337CA-1 | 接线端子 | 8QB.570.33337CA.1 | 24 | 个 | 2018-01-18 | PCS | 24 | 个 | 接线端子8QB.570.33337CA.1 | 接线端子8QB.570.33337CA.1 | 8QB-570-33337CA-1 |  |  |  | 配件 |  |  | 接线端子8QB.570.33337CA.1 | 8QB-570-33337CA-1 | 个 | 5.8407
P202110180001 | TZB | SCB12-250/10变压器 | 1QB.710.33338JS | 8QB-868-33338JS-1 | 铭牌 | 8QB.868.33338JS.1 | 1 | 块 | 2018-01-18 | PCS | 1 | 块 | 铭牌8QB.868.33338JS.1 | 铭牌 8QT.868.2103.1 | M12102000000100 | [7 empty] | M12102000000100 | 块 | 7.1681
P202110180001 | TZB | SCB12-250/10变压器 | 1QB.710.33338JS | 8QT-132-2015-218 | 撑板 25×8×385 | 8QT.132.2015 | 12 | 支 | 2018-01-18 | PCS | 2 | KG | 撑板 25×8×3858QT.132.2015 | 撑板 25×8×3858QT.132.2015 | 8QT-132-2015-218 |  |  |  | 配件 |  |  | 撑板 25×8×3858QT.132.2015 | 8QT-132-2015-218 | 支 | 3.9442
P202110180001 | TZB | SCB12-250/10变压器 | 1QB.710.33338JS | 8QT-132-2015-419 | 撑板 40×12×385 | 8QT.132.2015 | 3 | 块 | 2018-01-18 | PCS | 1 | KG | 撑板 40×12×3858QT.132.2015 | 撑板 40×12×3858QT.132.2015 | 8QT-132-2015-419 |  |  |  | 配件 |  |  | 撑板 40×12×3858QT.132.2015 | 8QT-132-2015-419 | 块 | 7.264
P202110180001 | TZB | SCB12-250/10变压器 | 1QB.710.33338JS | 8QT-157-2063-1 | 衬垫 | 8QT.157.2063.1 | 8 | 块 | 2018-01-18 | PCS | 8 | 块 | 衬垫8QT.157.2063.1 | 衬垫8QT.157.2063.1 | 8QT-157-2063-1 |  |  |  | 配件 |  |  | 衬垫8QT.157.2063.1 | 8QT-157-2063-1 | 块 | 0.3053
P202110180001 | TZB | SCB12-250/10变压器 | 1QB.710.33338JS | 8QT-518-2014-4 | 接地片 | 8QT.518.2014.4 | 1 | 片 | 2018-01-18 | PCS | 1 | 片 | 接地片8QT.518.2014.4 | 接地片8QT.518.2014.4 | 8QT-518-2014-4 |  |  |  | 配件 |  |  | 接地片8QT.518.2014.4 | 8QT-518-2014-4 | 片 | 1.1416
P202110180001 | TZB | SCB12-250/10变压器 | 1QB.710.33338JS | 8QT-710-2014-2 | 绝缘垫圈 | 8QT.710.2014.2 | 8 | 块 | 2018-01-18 | PCS | 8 | 块 | 绝缘垫圈8QT.710.2014.2 | 绝缘垫圈8QT.710.2014.2 | 8QT-710-2014-2 |  |  |  | 配件 |  |  | 绝缘垫圈8QT.710.2014.2 | 8QT-710-2014-2 | 块 | 1.2389
P202110180001 | TZB | SCB12-250/10变压器 | 1QB.710.33338JS | 8QT-769-2026-6 | 绝缘管 | 8QT.769.2026.6 | 2 | 支 | 2018-01-18 | PCS | 0.11111 | KG | 绝缘管8QT.769.2026.6 | 绝缘管8QT.769.2026.6 | 8QT-769-2026-6 |  |  |  | 配件 |  |  | 绝缘管8QT.769.2026.6 | 8QT-769-2026-6 | 支 | 6.3335
P202110180001 | TZB | SCB12-250/10变压器 | 1QB.710.33338JS | F00000000000001 | 硅钢片纵剪加工费 |  | 750.75 | KG | 2018-01-18 | PCS | 750.75 | KG | 硅钢片纵剪加工费 | 硅钢片纵剪加工费 | F00000000000001 |  |  |  | 配件 |  |  | 硅钢片纵剪加工费 | F00000000000001 | KG | 0.1724
P202110180001 | TZB | SCB12-250/10变压器 | 1QB.710.33338JS | M01010100000228 | 聚酰胺复合聚酯亚胺漆包铜圆线 | Q(ZY/X)-2/180-2.000/2.110 | 103.02 | KG | 2018-01-18 | PCS | 103.02 | KG | 聚酰胺复合聚酯亚胺漆包铜圆线Q(ZY/X)-2/180-2.000/2.110 | 聚酰胺复合聚酯亚胺漆包铜圆线Q(ZY/X)-2/180-2.000/2.110 | M01010100000228 |  |  | CU33 | 铜 | 聚酰胺复合聚酯亚胺漆包铜圆线 | 0 | 聚酰胺复合聚酯亚胺漆包铜圆线Q(ZY/X)-2/180-2.000/2.110 | M01010100000228 | KG | 70.4336
P202110180001 | TZB | SCB12-250/10变压器 | 1QB.710.33338JS | M01030200000009 | 5×50 铜母线 TMQY | GB/T 5585.1-2005 | 10.4 | KG | 2018-01-18 | PCS | 10.4 | KG | 5×50 铜母线 TMQYGB/T 5585.1-2005 | 5×50 铜母线 TMQYGB/T 5585.1-2005 | M01030200000009 |  |  | CU31 | 铜 | 铜母线 | 0 | 5×50 铜母线 TMQYGB/T 5585.1-2005 | M01030200000009 | KG | 49.0265
P202110180001 | TZB | SCB12-250/10变压器 | 1QB.710.33338JS | M01050200000350 | 聚氯乙烯绝缘电缆 | ZR-BUR-35mm^2 | 2 | M | 2018-01-18 | PCS | 2 | M | 聚氯乙烯绝缘电缆ZR-BUR-35mm^2 | 聚氯乙烯绝缘电缆ZR-BUR-35mm^2 | M01050200000350 |  |  |  | 配件 |  |  | 聚氯乙烯绝缘电缆ZR-BUR-35mm^2 | M01050200000350 | M | 17.4444
P202110180001 | TZB | SCB12-250/10变压器 | 1QB.710.33338JS | M0109020247 | T2铜带 | T2O60-0.60×360-GB/T 18813 | 107.1 | KG | 2018-01-18 | PCS | 107.1 | KG | T2铜带T2O60-0.60×360-GB/T 18813 | T2铜带T2O60-0.60×360-GB/T 18813 | M0109020247 |  |  | CU25 | 铜 | 变压器铜箔 | TB-B | T2铜带T2O60-0.60×360-GB/T 18813 | M0109020247 | KG | 68.0442
P202110180001 | TZB | SCB12-250/10变压器 | 1QB.710.33338JS | M02010102300852 | 剪切后硅钢片 | 23RK085 | 750.75 | KG | 2018-01-18 | PCS | 750.75 | KG | 剪切后硅钢片23RK085 | 剪切后硅钢片23RK085 | M02010102300852 |  |  | SS08 | 硅钢片 | 硅钢片 | 23RK085 | 剪切后硅钢片23RK085 | M02010102300852 | KG | 14.6881
P202110180001 | TZB | SCB12-250/10变压器 | 1QB.710.33338JS | M05020100000350 | 铜接线端子 | DT-35 | 12 | 只 | 2018-01-18 | PCS | 12 | 只 | 铜接线端子DT-35 | 铜接线端子DT-35 | M05020100000350 |  |  |  | 配件 |  |  | 铜接线端子DT-35 | M05020100000350 | 只 | 4.7863
P202110180001 | TZB | SCB12-250/10变压器 | 1QB.710.33338JS | M06030800000202 | 热缩绝缘管 | φ20（红） | 0 | M | 2018-01-18 | PCS | 0 | M | 热缩绝缘管φ20（红） | 热缩绝缘管φ20（红） | M06030800000202 |  |  |  | 配件 |  |  | 热缩绝缘管φ20（红） | M06030800000202 | M | 0.708
P202110180001 | TZB | SCB12-250/10变压器 | 1QB.710.33338JS | M06030800000203 | 热缩绝缘管 | φ20（黄） | 0 | M | 2018-01-18 | PCS | 0 | M | 热缩绝缘管φ20（黄） | 热缩绝缘管φ20（黄） | M06030800000203 |  |  |  | 配件 |  |  | 热缩绝缘管φ20（黄） | M06030800000203 | M | 0.708
P202110180001 | TZB | SCB12-250/10变压器 | 1QB.710.33338JS | M06030800000204 | 热缩绝缘管 | φ20（绿） | 0 | M | 2018-01-18 | PCS | 0 | M | 热缩绝缘管φ20（绿） | 热缩绝缘管φ20（绿） | M06030800000204 |  |  |  | 配件 |  |  | 热缩绝缘管φ20（绿） | M06030800000204 | M | 0.708
P202110180001 | TZB | SCB12-250/10变压器 | 1QB.710.33338JS | M06039900000006 | 麦管 | NOMEX | 3 | 根 | 2018-01-18 | PCS | 3 | 根 | 麦管NOMEX | 麦管NOMEX | M06039900000006 |  |  |  | 配件 |  |  | 麦管NOMEX | M06039900000006 | 根 | 11.8407
P202110180001 | TZB | SCB12-250/10变压器 | 1QB.710.33338JS | M06050100600030 | 无碱无蜡玻璃纤维带 | ET60-30-（P）-JC/T 174 | 3.03 | KG | 2018-01-18 | PCS | 3.03 | KG | 无碱无蜡玻璃纤维带ET60-30-（P）-JC/T 174 | 无碱无蜡玻璃纤维带ET60-30-（P）-JC/T 174 | M06050100600030 |  |  |  | 配件 |  |  | 无碱无蜡玻璃纤维带ET60-30-（P）-JC/T 174 | M06050100600030 | KG | 40
P202110180001 | TZB | SCB12-250/10变压器 | 1QB.710.33338JS | M06050101400050 | 无碱无蜡玻璃纤维带 | ET140-50-（P）-JC/T 174 | 2.02 | KG | 2018-01-18 | PCS | 2.02 | KG | 无碱无蜡玻璃纤维带ET140-50-（P）-JC/T 174 | 无碱无蜡玻璃纤维带ET140-50-（P）-JC/T 174 | M06050101400050 |  |  |  | 配件 |  |  | 无碱无蜡玻璃纤维带ET140-50-（P）-JC/T 174 | M06050101400050 | KG | 32.7434
P202110180001 | TZB | SCB12-250/10变压器 | 1QB.710.33338JS | M06050501203302 | 0.18 F级预浸料 6440 | JB/T 10942 | 7.35 | KG | 2018-01-18 | PCS | 7.35 | KG | 0.18 F级预浸料 6440JB/T 10942 | 0.18 F级预浸料 6440JB/T 10942 | M06050501203302 |  |  |  | 配件 |  |  | 0.18 F级预浸料 6440JB/T 10942 | M06050501203302 | KG | 24.6018
P202110180001 | TZB | SCB12-250/10变压器 | 1QB.710.33338JS | M0605200001 | 0.6 无碱玻璃纤维短切毡EMC 600 |  | 3.3 | KG | 2018-01-18 | PCS | 3.3 | KG | 0.6 无碱玻璃纤维短切毡EMC 600 | 0.6 无碱玻璃纤维短切毡EMC 600 | M0605200001 |  |  |  | 配件 |  |  | 0.6 无碱玻璃纤维短切毡EMC 600 | M0605200001 | KG | 10.6838
P202110180001 | TZB | SCB12-250/10变压器 | 1QB.710.33338JS | M06060590000627 | 0.5 复合聚酯薄膜 D280 | JB/T 4059 | 1 | KG | 2018-01-18 | PCS | 1 | KG | 0.5 复合聚酯薄膜 D280JB/T 4059 | 0.5 复合聚酯薄膜 D280JB/T 4059 | M06060590000627 |  |  |  | 配件 |  |  | 0.5 复合聚酯薄膜 D280JB/T 4059 | M06060590000627 | KG | 26.5487
P202110180001 | TZB | SCB12-250/10变压器 | 1QB.710.33338JS | M06060905000146 | 0.60/4×4 F级有溶剂环氧玻璃纤维网格 2940 | JB/T 10322.3 | 19.8 | M2 | 2018-01-18 | PCS | 19.8 | M2 | 0.60/4×4 F级有溶剂环氧玻璃纤维网格 2940JB/T 10322.3 | 0.60/4×4 F级有溶剂环氧玻璃纤维网格 2940JB/T 10322.3 | M06060905000146 |  |  |  | 配件 |  |  | 0.60/4×4 F级有溶剂环氧玻璃纤维网格 2940JB/T 10322.3 | M06060905000146 | M2 | 7.5221
P202110180001 | TZB | SCB12-250/10变压器 | 1QB.710.33338JS | M06060905000149 | 1.60/6×5 F级有溶剂环氧玻璃纤维网格 2940 | JB/T 10322.3 | 7.7 | M2 | 2018-01-18 | PCS | 7.7 | M2 | 1.60/6×5 F级有溶剂环氧玻璃纤维网格 2940JB/T 10322.3 | 1.60/6×5 F级有溶剂环氧玻璃纤维网格 2940JB/T 10322.3 | M06060905000149 |  |  |  | 配件 |  |  | 1.60/6×5 F级有溶剂环氧玻璃纤维网格 2940JB/T 10322.3 | M06060905000149 | M2 | 15.0442
P202110180001 | TZB | SCB12-250/10变压器 | 1QB.710.33338JS | M06070108760032 | 垫块 | 8QB.193.33341CA | 1 | 套 | 2018-01-18 | PCS | inf | KG | 垫块8QB.193.33341CA | 垫块8QB.193.33341CA | M06070108760032 |  |  |  | 配件 |  |  | 垫块8QB.193.33341CA | M06070108760032 | 套 | 136.282
P202110180001 | TZB | SCB12-250/10变压器 | 1QB.710.33338JS | M06070200000023 | 垫块 | 8QB.193.33339CA.1 | 24 | 块 | 2018-01-18 | PCS | 2.4 | KG | 垫块8QB.193.33339CA.1 | 垫块8QB.193.33339CA.1 | M06070200000023 |  |  |  | 配件 |  |  | 垫块8QB.193.33339CA.1 | M06070200000023 | 块 | 3.4483
P202110180001 | TZB | SCB12-250/10变压器 | 1QB.710.33338JS | M06070293326840 | 垫块 | 8QT.193.2057.1 | 12 | 块 | 2018-01-18 | PCS | 0.048 | KG | 垫块8QT.193.2057.1 | 垫块8QT.193.2057.1 | M06070293326840 |  |  |  | 配件 |  |  | 垫块8QT.193.2057.1 | M06070293326840 | 块 | 0.708
P202110180001 | TZB | SCB12-250/10变压器 | 1QB.710.33338JS | M06080500000010 | PTC支座 | 8QT.043.2047 | 3 | 支 | 2018-01-18 | PCS | 0.03 | KG | PTC支座8QT.043.2047 | PTC支座8QT.043.2047 | M06080500000010 |  |  |  | 配件 |  |  | PTC支座8QT.043.2047 | M06080500000010 | 支 | 0.885
P202110180001 | TZB | SCB12-250/10变压器 | 1QB.710.33338JS | M06090100600130 | 绝缘子 | ZJ-10-φ60×130 | 3 | 只 | 2018-01-18 | PCS | 3 | 只 | 绝缘子ZJ-10-φ60×130 | 绝缘子ZJ-10-φ60×130 | M06090100600130 |  |  |  | 配件 |  |  | 绝缘子ZJ-10-φ60×130 | M06090100600130 | 只 | 23.0088
P202110180001 | TZB | SCB12-250/10变压器 | 1QB.710.33338JS | M06100300000057 | 夹件绝缘 | 8QB.751.33339CA.1 | 8 | 块 | 2018-01-18 | PCS | 4 | KG | 夹件绝缘8QB.751.33339CA.1 | 夹件绝缘8QB.751.33339CA.1 | M06100300000057 |  |  |  | 配件 |  |  | 夹件绝缘8QB.751.33339CA.1 | M06100300000057 | 块 | 10.9913
P202110180001 | TZB | SCB12-250/10变压器 | 1QB.710.33338JS | M09010200000100 | 铜垫圈10（镀锡CU2） | GB/T 97.2 | 24 | 个 | 2018-01-18 | PCS | 24 | 个 | 铜垫圈10（镀锡CU2）GB/T 97.2 | 铜垫圈10（镀锡CU2）GB/T 97.2 | M09010200000100 |  |  |  | 配件 |  |  | 铜垫圈10（镀锡CU2）GB/T 97.2 | M09010200000100 | 个 | 0.2564
P202110180001 | TZB | SCB12-250/10变压器 | 1QB.710.33338JS | M09010200000120 | 铜垫圈12（镀锡CU2） | GB/T 97.2 | 6 | 个 | 2018-01-18 | PCS | 6 | 个 | 铜垫圈12（镀锡CU2）GB/T 97.2 | 铜垫圈12（镀锡CU2）GB/T 97.2 | M09010200000120 |  |  |  | 配件 |  |  | 铜垫圈12（镀锡CU2）GB/T 97.2 | M09010200000120 | 个 | 0.2222
P202110180001 | TZB | SCB12-250/10变压器 | 1QB.710.33338JS | M09010300000101 | 垫圈10（镀黄锌200HV） | GB/T 97.1 | 2 | 个 | 2018-01-18 | PCS | 2 | 个 | 垫圈10（镀黄锌200HV）GB/T 97.1 | 垫圈10（镀黄锌200HV）GB/T 97.1 | M09010300000101 |  |  |  | 配件 |  |  | 垫圈10（镀黄锌200HV）GB/T 97.1 | M09010300000101 | 个 | 0.0354
P202110180001 | TZB | SCB12-250/10变压器 | 1QB.710.33338JS | M09010300000121 | 垫圈12（镀黄锌200HV） | GB/T 97.1 | 46 | 个 | 2018-01-18 | PCS | 46 | 个 | 垫圈12（镀黄锌200HV）GB/T 97.1 | 垫圈12（镀黄锌200HV）GB/T 97.1 | M09010300000121 |  |  |  | 配件 |  |  | 垫圈12（镀黄锌200HV）GB/T 97.1 | M09010300000121 | 个 | 0.0478
P202110180001 | TZB | SCB12-250/10变压器 | 1QB.710.33338JS | M09010500000087 | 垫圈16（镀黄锌200HV） | GB/T 97.1 | 3 | 个 | 2018-01-18 | PCS | 3 | 个 | 垫圈16（镀黄锌200HV）GB/T 97.1 | 垫圈16（镀黄锌200HV）GB/T 97.1 | M09010500000087 |  |  |  | 配件 |  |  | 垫圈16（镀黄锌200HV）GB/T 97.1 | M09010500000087 | 个 | 0.0752
P202110180001 | TZB | SCB12-250/10变压器 | 1QB.710.33338JS | 5QB-022-33338JS-1 | 垫脚焊装 | 5QB.022.33338JS.1 | 1 | 台 | 2018-01-18 | PCS | inf | KG | 垫脚焊装5QB.022.33338JS.1 | 垫脚焊装5QB.022.33338JS.1 | 5QB-022-33338JS-1 |  |  |  | 配件 |  |  | 垫脚焊装5QB.022.33338JS.1 | 5QB-022-33338JS-1 | 台 | 111.152
P202110180001 | TZB | SCB12-250/10变压器 | 1QB.710.33338JS | M09010500000121 | 弹簧垫圈12（镀黄锌） | GB/T 93 | 20 | 个 | 2018-01-18 | PCS | 20 | 个 | 弹簧垫圈12（镀黄锌）GB/T 93 | 弹簧垫圈12（镀黄锌）GB/T 93 | M09010500000121 |  |  |  | 配件 |  |  | 弹簧垫圈12（镀黄锌）GB/T 93 | M09010500000121 | 个 | 0.0611
P202110180001 | TZB | SCB12-250/10变压器 | 1QB.710.33338JS | M09020100000120 | 铜螺母M12（镀锡CU2） | GB/T 6170 | 3 | 个 | 2018-01-18 | PCS | 3 | 个 | 铜螺母M12（镀锡CU2）GB/T 6170 | 铜螺母M12（镀锡CU2）GB/T 6170 | M09020100000120 |  |  |  | 配件 |  |  | 铜螺母M12（镀锡CU2）GB/T 6170 | M09020100000120 | 个 | 1.0513
P202110180001 | TZB | SCB12-250/10变压器 | 1QB.710.33338JS | M09020100000121 | 铜薄螺母M12（镀锡CU2） | GB/T 6172.1 | 3 | 个 | 2018-01-18 | PCS | 3 | 个 | 铜薄螺母M12（镀锡CU2）GB/T 6172.1 | 铜薄螺母M12（镀锡CU2）GB/T 6172.1 | M09020100000121 |  |  |  | 配件 |  |  | 铜薄螺母M12（镀锡CU2）GB/T 6172.1 | M09020100000121 | 个 | 0.5752
P202110180001 | TZB | SCB12-250/10变压器 | 1QB.710.33338JS | M09020200000036 | 薄螺母M10（镀黄锌8） | GB/T 6172.1 | 8 | 个 | 2018-01-18 | PCS | 8 | 个 | 薄螺母M10（镀黄锌8）GB/T 6172.1 | 薄螺母M10（镀黄锌8）GB/T 6172.1 | M09020200000036 |  |  |  | 配件 |  |  | 薄螺母M10（镀黄锌8）GB/T 6172.1 | M09020200000036 | 个 | 0.0708
P202110180001 | TZB | SCB12-250/10变压器 | 1QB.710.33338JS | M09020200000103 | 螺母M10（镀黄锌8） | GB/T 6170 | 8 | 个 | 2018-01-18 | PCS | 8 | 个 | 螺母M10（镀黄锌8）GB/T 6170 | 螺母M10（镀黄锌8）GB/T 6170 | M09020200000103 |  |  |  | 配件 |  |  | 螺母M10（镀黄锌8）GB/T 6170 | M09020200000103 | 个 | 0.1062
P202110180001 | TZB | SCB12-250/10变压器 | 1QB.710.33338JS | M09020200000124 | 螺母M12（镀黄锌8） | GB/T 6170 | 38 | 个 | 2018-01-18 | PCS | 38 | 个 | 螺母M12（镀黄锌8）GB/T 6170 | 螺母M12（镀黄锌8）GB/T 6170 | M09020200000124 |  |  |  | 配件 |  |  | 螺母M12（镀黄锌8）GB/T 6170 | M09020200000124 | 个 | 0.1982
P202110180001 | TZB | SCB12-250/10变压器 | 1QB.710.33338JS | M09020200000171 | 薄螺母M16（镀黄锌8） | GB/T 6172.1 | 3 | 个 | 2018-01-18 | PCS | 3 | 个 | 薄螺母M16（镀黄锌8）GB/T 6172.1 | 薄螺母M16（镀黄锌8）GB/T 6172.1 | M09020200000171 |  |  |  | 配件 |  |  | 薄螺母M16（镀黄锌8）GB/T 6172.1 | M09020200000171 | 个 | 0.4009
P202110180001 | TZB | SCB12-250/10变压器 | 1QB.710.33338JS | M09020200000172 | 螺母M16（镀黄锌8） | GB/T 6170 | 3 | 个 | 2018-01-18 | PCS | 3 | 个 | 螺母M16（镀黄锌8）GB/T 6170 | 螺母M16（镀黄锌8）GB/T 6170 | M09020200000172 |  |  |  | 配件 |  |  | 螺母M16（镀黄锌8）GB/T 6170 | M09020200000172 | 个 | 0.2389
P202110180001 | TZB | SCB12-250/10变压器 | 1QB.710.33338JS | M09020200000250 | 薄螺母M12（镀黄锌8） | GB/T 6172.1 | 18 | 个 | 2018-01-18 | PCS | 18 | 个 | 薄螺母M12（镀黄锌8）GB/T 6172.1 | 薄螺母M12（镀黄锌8）GB/T 6172.1 | M09020200000250 |  |  |  | 配件 |  |  | 薄螺母M12（镀黄锌8）GB/T 6172.1 | M09020200000250 | 个 | 0.146
P202110180001 | TZB | SCB12-250/10变压器 | 1QB.710.33338JS | M09030200100020 | 铜螺栓M10×20（CU2） | GB/T 5783 | 12 | 个 | 2018-01-18 | PCS | 12 | 个 | 铜螺栓M10×20（CU2）GB/T 5783 | 铜螺栓M10×20（CU2）GB/T 5783 | M09030200100020 |  |  |  | 配件 |  |  | 铜螺栓M10×20（CU2）GB/T 5783 | M09030200100020 | 个 | 1.7094
P202110180001 | TZB | SCB12-250/10变压器 | 1QB.710.33338JS | M09030500000418 | 螺栓M10×16（镀黄锌8.8） | GB/T 5783 | 2 | 个 | 2018-01-18 | PCS | 2 | 个 | 螺栓M10×16（镀黄锌8.8）GB/T 5783 | 螺栓M10×16（镀黄锌8.8）GB/T 5783 | M09030500000418 |  |  |  | 配件 |  |  | 螺栓M10×16（镀黄锌8.8）GB/T 5783 | M09030500000418 | 个 | 0.1938
P202110180001 | TZB | SCB12-250/10变压器 | 1QB.710.33338JS | M09030500000421 | 螺栓M12×15（镀黄锌8.8） | GB/T 5783 | 6 | 个 | 2018-01-18 | PCS | 6 | 个 | 螺栓M12×15（镀黄锌8.8）GB/T 5783 | 螺栓M12×15（镀黄锌8.8）GB/T 5783 | M09030500000421 |  |  |  | 配件 |  |  | 螺栓M12×15（镀黄锌8.8）GB/T 5783 | M09030500000421 | 个 | 0.3327
P202110180001 | TZB | SCB12-250/10变压器 | 1QB.710.33338JS | M09030500120143 | 螺栓M12×140（镀黄锌8.8） | GB/T 5783 | 4 | 个 | 2018-01-18 | PCS | 4 | 个 | 螺栓M12×140（镀黄锌8.8）GB/T 5783 | 螺栓M12×140（镀黄锌8.8）GB/T 5783 | M09030500120143 |  |  |  | 配件 |  |  | 螺栓M12×140（镀黄锌8.8）GB/T 5783 | M09030500120143 | 个 | 2.0708
P202110180001 | TZB | SCB12-250/10变压器 | 1QB.710.33338JS | M09030510120061 | 螺栓M12×60（镀黄锌8.8） | GB/T 5783 | 14 | 个 | 2018-01-18 | PCS | 14 | 个 | 螺栓M12×60（镀黄锌8.8）GB/T 5783 | 螺栓M12×60（镀黄锌8.8）GB/T 5783 | M09030510120061 |  |  |  | 配件 |  |  | 螺栓M12×60（镀黄锌8.8）GB/T 5783 | M09030510120061 | 个 | 0.7265
P202110180001 | TZB | SCB12-250/10变压器 | 1QB.710.33338JS | M09040201200341 | 双头螺杆 10×310×80×80 | 8QT.931.2028.1 | 4 | 支 | 2018-01-18 | PCS | 0.8 | KG | 双头螺杆 10×310×80×808QT.931.2028.1 | 双头螺杆 10×310×80×808QT.931.2028.1 | M09040201200341 |  |  |  | 配件 |  |  | 双头螺杆 10×310×80×808QT.931.2028.1 | M09040201200341 | 支 | 1.6703
P202110180001 | TZB | SCB12-250/10变压器 | 1QB.710.33338JS | M09040301203100 | 双头螺杆 12×310×80×80 | 8QT.931.2028.1 | 8 | 支 | 2018-01-18 | PCS | 1.6 | KG | 双头螺杆 12×310×80×808QT.931.2028.1 | 双头螺杆 12×310×80×808QT.931.2028.1 | M09040301203100 |  |  |  | 配件 |  |  | 双头螺杆 12×310×80×808QT.931.2028.1 | M09040301203100 | 支 | 1.7882
P202110180001 | TZB | SCB12-250/10变压器 | 1QB.710.33338JS | M09050101602314 | 螺栓M12×35（镀黄锌8.8） | GB/T 5783 | 6 | 个 | 2018-01-18 | PCS | 6 | 个 | 螺栓M12×35（镀黄锌8.8）GB/T 5783 | 螺栓M12×35（镀黄锌8.8）GB/T 5783 | M09050101602314 |  |  |  | 配件 |  |  | 螺栓M12×35（镀黄锌8.8）GB/T 5783 | M09050101602314 | 个 | 0.5097
P202110180001 | TZB | SCB12-250/10变压器 | 1QB.710.33338JS | M09050101602315 | 焊接螺柱M12×30（镀黄锌8.8） | GB/T 902.1 | 3 | 个 | 2018-01-18 | PCS | 3 | 个 | 焊接螺柱M12×30（镀黄锌8.8）GB/T 902.1 | 焊接螺柱M12×30（镀黄锌8.8）GB/T 902.1 | M09050101602315 | [7 empty] | M09050101602315 | 个 | 0.5097
P202110180001 | TZB | SCB12-250/10变压器 | 1QB.710.33338JS | M10010200120090 | 支柱 90 | 8QT.043.2000.1 | 4 | 只 | 2018-01-18 | PCS | 4 | 只 | 支柱 908QT.043.2000.1 | 支柱 908QT.043.2000.1 | M10010200120090 |  |  |  | 配件 |  |  | 支柱 908QT.043.2000.1 | M10010200120090 | 只 | 5.5641
P202110180001 | TZB | SCB12-250/10变压器 | 1QB.710.33338JS | M10010600000160 | 压钉垫圈 | 8QT.950.2006.1 | 12 | 只 | 2018-01-18 | PCS | 12 | 只 | 压钉垫圈8QT.950.2006.1 | 压钉垫圈8QT.950.2006.1 | M10010600000160 |  |  |  | 配件 |  |  | 压钉垫圈8QT.950.2006.1 | M10010600000160 | 只 | 0.9402
P202110180001 | TZB | SCB12-250/10变压器 | 1QB.710.33338JS | M10020421850038 | 接线片 | 8QT.517.2009.6 | 3 | 片 | 2018-01-18 | PCS | 3 | 片 | 接线片8QT.517.2009.6 | 接线片8QT.517.2009.6 | M10020421850038 |  |  |  | 配件 |  |  | 接线片8QT.517.2009.6 | M10020421850038 | 片 | 6.3717
P202110180001 | TZB | SCB12-250/10变压器 | 1QB.710.33338JS | M11050100000110 | 固化剂 | HY5980 CI | 13.78 | KG | 2018-01-18 | PCS | 13.78 | KG | 固化剂HY5980 CI | 固化剂HY5980 CI | M11050100000110 |  |  |  | 树脂 |  |  | 固化剂HY5980 CI | M11050100000110 | KG | 27.7876
P202110180001 | TZB | SCB12-250/10变压器 | 1QB.710.33338JS | M11050100000200 | 促进剂 | DY5985 CI | 0 | KG | 2018-01-18 | PCS | 0 | KG | 促进剂DY5985 CI | 促进剂DY5985 CI | M11050100000200 |  |  |  | 树脂 |  |  | 促进剂DY5985 CI | M11050100000200 | KG | 67.8496
P202110180001 | TZB | SCB12-250/10变压器 | 1QB.710.33338JS | M11050100000300 | 色浆 | DW0133 CI | 0 | KG | 2018-01-18 | PCS | 0 | KG | 色浆DW0133 CI | 色浆DW0133 CI | M11050100000300 |  |  |  | 树脂 |  |  | 色浆DW0133 CI | M11050100000300 | KG | 252.2743
P202110180001 | TZB | SCB12-250/10变压器 | 1QB.710.33338JS | M11050100000410 | 增韧剂 | DY040 CI | 1.06 | KG | 2018-01-18 | PCS | 1.06 | KG | 增韧剂DY040 CI | 增韧剂DY040 CI | M11050100000410 |  |  |  | 配件 |  |  | 增韧剂DY040 CI | M11050100000410 | KG | 45.6814
P202110180001 | TZB | SCB12-250/10变压器 | 1QB.710.33338JS | M11050100000500 | 环氧树脂 | CY5980 CI | 14.84 | KG | 2018-01-18 | PCS | 14.84 | KG | 环氧树脂CY5980 CI | 环氧树脂CY5980 CI | M11050100000500 |  |  |  | 树脂 |  |  | 环氧树脂CY5980 CI | M11050100000500 | KG | 27.7876
P202110180001 | TZB | SCB12-250/10变压器 | 1QB.710.33338JS | M11990100001000 | 硅微粉 | 硅宝604 | 29.68 | KG | 2018-01-18 | PCS | 29.68 | KG | 硅微粉硅宝604 | 硅微粉硅宝604 | M11990100001000 |  |  |  | 树脂 |  |  | 硅微粉硅宝604 | M11990100001000 | KG | 2.1504
P202110180001 | TZB | SCB12-250/10变压器 | 1QB.710.33338JS | M13021101239000 | 支板 | 8QT.044.2003.2 | 2 | 块 | 2018-01-18 | PCS | 2 | KG | 支板8QT.044.2003.2 | 支板8QT.044.2003.2 | M13021101239000 |  |  |  | 配件 |  |  | 支板8QT.044.2003.2 | M13021101239000 | 块 | 8.4956
P202110180001 | TZB | SCB12-250/10变压器 | 1QB.710.33338JS | 5QB-510-33336CA-1 | 导电杆装配 | 5QB.510.33336CA.1 | 1 | 支 | 2018-01-18 | PCS | 1 | 支 | 导电杆装配5QB.510.33336CA.1 | 导电杆装配5QB.510.33336CA.1 | 5QB-510-33336CA-1 |  |  |  | 配件 |  |  | 导电杆装配5QB.510.33336CA.1 | 5QB-510-33336CA-1 | 支 | 51.3274
P202110180001 | TZB | SCB12-250/10变压器 | 1QB.710.33338JS | 5QB-510-33336CA-2 | 导电杆装配 | 5QB.510.33336CA.2 | 2 | 支 | 2018-01-18 | PCS | 2 | 支 | 导电杆装配5QB.510.33336CA.2 | 导电杆装配5QB.510.33336CA.2 | 5QB-510-33336CA-2 |  |  |  | 配件 |  |  | 导电杆装配5QB.510.33336CA.2 | 5QB-510-33336CA-2 | 支 | 27.4336
P202110180001 | TZB | SCB12-250/10变压器 | 1QB.710.33338JS | 5QB-GBJYJ-33338JS-1 | 干变绝缘件 | 5QB.GBJYJ.33338JS.1 | 1 | 套 | 2018-01-18 | PCS | inf | KG | 干变绝缘件5QB.GBJYJ.33338JS.1 | 干变绝缘件5QB.GBJYJ.33338JS.1 | 5QB-GBJYJ-33338JS-1 |  |  |  | 配件 |  |  | 干变绝缘件5QB.GBJYJ.33338JS.1 | 5QB-GBJYJ-33338JS-1 | 套 | 619.469
P202110180001 | TZB | SCB12-250/10变压器 | 1QB.710.33338JS | 5QB-TXJJ-33338JS-1 | 铁心夹件 | 5QB.TXJJ.33338JS.1 | 1 | 套 | 2018-01-18 | PCS | inf | KG | 铁心夹件5QB.TXJJ.33338JS.1 | 铁心夹件5QB.TXJJ.33338JS.1 | 5QB-TXJJ-33338JS-1 |  |  |  | 配件 |  |  | 铁心夹件5QB.TXJJ.33338JS.1 | 5QB-TXJJ-33338JS-1 | 套 | 329.368
P202110180001 | TZB | SCB12-250/10变压器 | 1QB.710.33338JS | 5QT-720-2109-3 | 绝缘子 | 5QT.720.2109.3 | 6 | 只 | 2018-01-18 | PCS | 6 | 只 | 绝缘子5QT.720.2109.3 | 绝缘子5QT.720.2109.3 | 5QT-720-2109-3 |  |  |  | 配件 |  |  | 绝缘子5QT.720.2109.3 | 5QT-720-2109-3 | 只 | 12.3894
P202110180001 | TZB | SCB12-250/10变压器 | 1QB.710.33338JS | 8QB-135-33338JS-1 | 拉板 | 8QB.135.33338JS.1 | 1 | 台 | 2018-01-18 | PCS | inf | KG | 拉板8QB.135.33338JS.1 | 拉板8QB.135.33338JS.1 | 8QB-135-33338JS-1 |  |  |  | 配件 |  |  | 拉板8QB.135.33338JS.1 | 8QB-135-33338JS-1 | 台 | 65.31
P202110180001 | TZB | SCB12-250/10变压器 | 1QB.710.33338JS | 8QB-193-33339CA-2 | 垫块 | 8QB.193.33339CA.2 | 24 | 块 | 2018-01-18 | PCS | 1.2 | KG | 垫块8QB.193.33339CA.2 | 垫块8QB.193.33339CA.1 | M06070200000023 |  |  |  | 配件 |  |  | 垫块8QB.193.33339CA.1 | M06070200000023 | 块 | 3.4483
P202110180001 | TZB | SCB12-250/10变压器 | 1QB.710.33338JS | 8QB-570-33337CA-1 | 接线端子 | 8QB.570.33337CA.1 | 24 | 个 | 2018-01-18 | PCS | 24 | 个 | 接线端子8QB.570.33337CA.1 | 接线端子8QB.570.33337CA.1 | 8QB-570-33337CA-1 |  |  |  | 配件 |  |  | 接线端子8QB.570.33337CA.1 | 8QB-570-33337CA-1 | 个 | 5.8407
P202110180001 | TZB | SCB12-250/10变压器 | 1QB.710.33338JS | 8QB-868-33338JS-1 | 铭牌 | 8QB.868.33338JS.1 | 1 | 块 | 2018-01-18 | PCS | 1 | 块 | 铭牌8QB.868.33338JS.1 | 铭牌 8QT.868.2103.1 | M12102000000100 | [7 empty] | M12102000000100 | 块 | 7.1681
P202110180001 | TZB | SCB12-250/10变压器 | 1QB.710.33338JS | 8QT-132-2015-218 | 撑板 25×8×385 | 8QT.132.2015 | 12 | 支 | 2018-01-18 | PCS | 2 | KG | 撑板 25×8×3858QT.132.2015 | 撑板 25×8×3858QT.132.2015 | 8QT-132-2015-218 |  |  |  | 配件 |  |  | 撑板 25×8×3858QT.132.2015 | 8QT-132-2015-218 | 支 | 3.9442
P202110180001 | TZB | SCB12-250/10变压器 | 1QB.710.33338JS | 8QT-132-2015-419 | 撑板 40×12×385 | 8QT.132.2015 | 3 | 块 | 2018-01-18 | PCS | 1 | KG | 撑板 40×12×3858QT.132.2015 | 撑板 40×12×3858QT.132.2015 | 8QT-132-2015-419 |  |  |  | 配件 |  |  | 撑板 40×12×3858QT.132.2015 | 8QT-132-2015-419 | 块 | 7.264
P202110180001 | TZB | SCB12-250/10变压器 | 1QB.710.33338JS | 8QT-157-2063-1 | 衬垫 | 8QT.157.2063.1 | 8 | 块 | 2018-01-18 | PCS | 8 | 块 | 衬垫8QT.157.2063.1 | 衬垫8QT.157.2063.1 | 8QT-157-2063-1 |  |  |  | 配件 |  |  | 衬垫8QT.157.2063.1 | 8QT-157-2063-1 | 块 | 0.3053
P202110180001 | TZB | SCB12-250/10变压器 | 1QB.710.33338JS | 8QT-518-2014-4 | 接地片 | 8QT.518.2014.4 | 1 | 片 | 2018-01-18 | PCS | 1 | 片 | 接地片8QT.518.2014.4 | 接地片8QT.518.2014.4 | 8QT-518-2014-4 |  |  |  | 配件 |  |  | 接地片8QT.518.2014.4 | 8QT-518-2014-4 | 片 | 1.1416
P202110180001 | TZB | SCB12-250/10变压器 | 1QB.710.33338JS | 8QT-710-2014-2 | 绝缘垫圈 | 8QT.710.2014.2 | 8 | 块 | 2018-01-18 | PCS | 8 | 块 | 绝缘垫圈8QT.710.2014.2 | 绝缘垫圈8QT.710.2014.2 | 8QT-710-2014-2 |  |  |  | 配件 |  |  | 绝缘垫圈8QT.710.2014.2 | 8QT-710-2014-2 | 块 | 1.2389
P202110180001 | TZB | SCB12-250/10变压器 | 1QB.710.33338JS | 8QT-769-2026-6 | 绝缘管 | 8QT.769.2026.6 | 2 | 支 | 2018-01-18 | PCS | 0.11111 | KG | 绝缘管8QT.769.2026.6 | 绝缘管8QT.769.2026.6 | 8QT-769-2026-6 |  |  |  | 配件 |  |  | 绝缘管8QT.769.2026.6 | 8QT-769-2026-6 | 支 | 6.3335
P202110180001 | TZB | SCB12-250/10变压器 | 1QB.710.33338JS | F00000000000001 | 硅钢片纵剪加工费 |  | 750.75 | KG | 2018-01-18 | PCS | 750.75 | KG | 硅钢片纵剪加工费 | 硅钢片纵剪加工费 | F00000000000001 |  |  |  | 配件 |  |  | 硅钢片纵剪加工费 | F00000000000001 | KG | 0.1724
P202110180001 | TZB | SCB12-250/10变压器 | 1QB.710.33338JS | M01010100000228 | 聚酰胺复合聚酯亚胺漆包铜圆线 | Q(ZY/X)-2/180-2.000/2.110 | 103.02 | KG | 2018-01-18 | PCS | 103.02 | KG | 聚酰胺复合聚酯亚胺漆包铜圆线Q(ZY/X)-2/180-2.000/2.110 | 聚酰胺复合聚酯亚胺漆包铜圆线Q(ZY/X)-2/180-2.000/2.110 | M01010100000228 |  |  | CU33 | 铜 | 聚酰胺复合聚酯亚胺漆包铜圆线 | 0 | 聚酰胺复合聚酯亚胺漆包铜圆线Q(ZY/X)-2/180-2.000/2.110 | M01010100000228 | KG | 70.4336
P202110180001 | TZB | SCB12-250/10变压器 | 1QB.710.33338JS | M01030200000009 | 5×50 铜母线 TMQY | GB/T 5585.1-2005 | 10.4 | KG | 2018-01-18 | PCS | 10.4 | KG | 5×50 铜母线 TMQYGB/T 5585.1-2005 | 5×50 铜母线 TMQYGB/T 5585.1-2005 | M01030200000009 |  |  | CU31 | 铜 | 铜母线 | 0 | 5×50 铜母线 TMQYGB/T 5585.1-2005 | M01030200000009 | KG | 49.0265
P202110180001 | TZB | SCB12-250/10变压器 | 1QB.710.33338JS | M01050200000350 | 聚氯乙烯绝缘电缆 | ZR-BUR-35mm^2 | 2 | M | 2018-01-18 | PCS | 2 | M | 聚氯乙烯绝缘电缆ZR-BUR-35mm^2 | 聚氯乙烯绝缘电缆ZR-BUR-35mm^2 | M01050200000350 |  |  |  | 配件 |  |  | 聚氯乙烯绝缘电缆ZR-BUR-35mm^2 | M01050200000350 | M | 17.4444
P202110180001 | TZB | SCB12-250/10变压器 | 1QB.710.33338JS | M0109020247 | T2铜带 | T2O60-0.60×360-GB/T 18813 | 107.1 | KG | 2018-01-18 | PCS | 107.1 | KG | T2铜带T2O60-0.60×360-GB/T 18813 | T2铜带T2O60-0.60×360-GB/T 18813 | M0109020247 |  |  | CU25 | 铜 | 变压器铜箔 | TB-B | T2铜带T2O60-0.60×360-GB/T 18813 | M0109020247 | KG | 68.0442
P202110180001 | TZB | SCB12-250/10变压器 | 1QB.710.33338JS | M02010102300852 | 剪切后硅钢片 | 23RK085 | 750.75 | KG | 2018-01-18 | PCS | 750.75 | KG | 剪切后硅钢片23RK085 | 剪切后硅钢片23RK085 | M02010102300852 |  |  | SS08 | 硅钢片 | 硅钢片 | 23RK085 | 剪切后硅钢片23RK085 | M02010102300852 | KG | 14.6881
P202110180001 | TZB | SCB12-250/10变压器 | 1QB.710.33338JS | M05020100000350 | 铜接线端子 | DT-35 | 12 | 只 | 2018-01-18 | PCS | 12 | 只 | 铜接线端子DT-35 | 铜接线端子DT-35 | M05020100000350 |  |  |  | 配件 |  |  | 铜接线端子DT-35 | M05020100000350 | 只 | 4.7863
P202110180001 | TZB | SCB12-250/10变压器 | 1QB.710.33338JS | M06030800000202 | 热缩绝缘管 | φ20（红） | 0 | M | 2018-01-18 | PCS | 0 | M | 热缩绝缘管φ20（红） | 热缩绝缘管φ20（红） | M06030800000202 |  |  |  | 配件 |  |  | 热缩绝缘管φ20（红） | M06030800000202 | M | 0.708
P202110180001 | TZB | SCB12-250/10变压器 | 1QB.710.33338JS | M06030800000203 | 热缩绝缘管 | φ20（黄） | 0 | M | 2018-01-18 | PCS | 0 | M | 热缩绝缘管φ20（黄） | 热缩绝缘管φ20（黄） | M06030800000203 |  |  |  | 配件 |  |  | 热缩绝缘管φ20（黄） | M06030800000203 | M | 0.708
P202110180001 | TZB | SCB12-250/10变压器 | 1QB.710.33338JS | M06030800000204 | 热缩绝缘管 | φ20（绿） | 0 | M | 2018-01-18 | PCS | 0 | M | 热缩绝缘管φ20（绿） | 热缩绝缘管φ20（绿） | M06030800000204 |  |  |  | 配件 |  |  | 热缩绝缘管φ20（绿） | M06030800000204 | M | 0.708
P202110180001 | TZB | SCB12-250/10变压器 | 1QB.710.33338JS | M06039900000006 | 麦管 | NOMEX | 3 | 根 | 2018-01-18 | PCS | 3 | 根 | 麦管NOMEX | 麦管NOMEX | M06039900000006 |  |  |  | 配件 |  |  | 麦管NOMEX | M06039900000006 | 根 | 11.8407
P202110180001 | TZB | SCB12-250/10变压器 | 1QB.710.33338JS | M06050100600030 | 无碱无蜡玻璃纤维带 | ET60-30-（P）-JC/T 174 | 3.03 | KG | 2018-01-18 | PCS | 3.03 | KG | 无碱无蜡玻璃纤维带ET60-30-（P）-JC/T 174 | 无碱无蜡玻璃纤维带ET60-30-（P）-JC/T 174 | M06050100600030 |  |  |  | 配件 |  |  | 无碱无蜡玻璃纤维带ET60-30-（P）-JC/T 174 | M06050100600030 | KG | 40
P202110180001 | TZB | SCB12-250/10变压器 | 1QB.710.33338JS | M06050101400050 | 无碱无蜡玻璃纤维带 | ET140-50-（P）-JC/T 174 | 2.02 | KG | 2018-01-18 | PCS | 2.02 | KG | 无碱无蜡玻璃纤维带ET140-50-（P）-JC/T 174 | 无碱无蜡玻璃纤维带ET140-50-（P）-JC/T 174 | M06050101400050 |  |  |  | 配件 |  |  | 无碱无蜡玻璃纤维带ET140-50-（P）-JC/T 174 | M06050101400050 | KG | 32.7434
P202110180001 | TZB | SCB12-250/10变压器 | 1QB.710.33338JS | M06050501203302 | 0.18 F级预浸料 6440 | JB/T 10942 | 7.35 | KG | 2018-01-18 | PCS | 7.35 | KG | 0.18 F级预浸料 6440JB/T 10942 | 0.18 F级预浸料 6440JB/T 10942 | M06050501203302 |  |  |  | 配件 |  |  | 0.18 F级预浸料 6440JB/T 10942 | M06050501203302 | KG | 24.6018
P202110180001 | TZB | SCB12-250/10变压器 | 1QB.710.33338JS | M0605200001 | 0.6 无碱玻璃纤维短切毡EMC 600 |  | 3.3 | KG | 2018-01-18 | PCS | 3.3 | KG | 0.6 无碱玻璃纤维短切毡EMC 600 | 0.6 无碱玻璃纤维短切毡EMC 600 | M0605200001 |  |  |  | 配件 |  |  | 0.6 无碱玻璃纤维短切毡EMC 600 | M0605200001 | KG | 10.6838
P202110180001 | TZB | SCB12-250/10变压器 | 1QB.710.33338JS | M06060590000627 | 0.5 复合聚酯薄膜 D280 | JB/T 4059 | 1 | KG | 2018-01-18 | PCS | 1 | KG | 0.5 复合聚酯薄膜 D280JB/T 4059 | 0.5 复合聚酯薄膜 D280JB/T 4059 | M06060590000627 |  |  |  | 配件 |  |  | 0.5 复合聚酯薄膜 D280JB/T 4059 | M06060590000627 | KG | 26.5487
P202110180001 | TZB | SCB12-250/10变压器 | 1QB.710.33338JS | M06060905000146 | 0.60/4×4 F级有溶剂环氧玻璃纤维网格 2940 | JB/T 10322.3 | 19.8 | M2 | 2018-01-18 | PCS | 19.8 | M2 | 0.60/4×4 F级有溶剂环氧玻璃纤维网格 2940JB/T 10322.3 | 0.60/4×4 F级有溶剂环氧玻璃纤维网格 2940JB/T 10322.3 | M06060905000146 |  |  |  | 配件 |  |  | 0.60/4×4 F级有溶剂环氧玻璃纤维网格 2940JB/T 10322.3 | M06060905000146 | M2 | 7.5221
P202110180001 | TZB | SCB12-250/10变压器 | 1QB.710.33338JS | M06060905000149 | 1.60/6×5 F级有溶剂环氧玻璃纤维网格 2940 | JB/T 10322.3 | 7.7 | M2 | 2018-01-18 | PCS | 7.7 | M2 | 1.60/6×5 F级有溶剂环氧玻璃纤维网格 2940JB/T 10322.3 | 1.60/6×5 F级有溶剂环氧玻璃纤维网格 2940JB/T 10322.3 | M06060905000149 |  |  |  | 配件 |  |  | 1.60/6×5 F级有溶剂环氧玻璃纤维网格 2940JB/T 10322.3 | M06060905000149 | M2 | 15.0442
P202110180001 | TZB | SCB12-250/10变压器 | 1QB.710.33338JS | M06070108760032 | 垫块 | 8QB.193.33341CA | 1 | 套 | 2018-01-18 | PCS | inf | KG | 垫块8QB.193.33341CA | 垫块8QB.193.33341CA | M06070108760032 |  |  |  | 配件 |  |  | 垫块8QB.193.33341CA | M06070108760032 | 套 | 136.282
P202110180001 | TZB | SCB12-250/10变压器 | 1QB.710.33338JS | M06070200000023 | 垫块 | 8QB.193.33339CA.1 | 24 | 块 | 2018-01-18 | PCS | 2.4 | KG | 垫块8QB.193.33339CA.1 | 垫块8QB.193.33339CA.1 | M06070200000023 |  |  |  | 配件 |  |  | 垫块8QB.193.33339CA.1 | M06070200000023 | 块 | 3.4483
P202110180001 | TZB | SCB12-250/10变压器 | 1QB.710.33338JS | M06070293326840 | 垫块 | 8QT.193.2057.1 | 12 | 块 | 2018-01-18 | PCS | 0.048 | KG | 垫块8QT.193.2057.1 | 垫块8QT.193.2057.1 | M06070293326840 |  |  |  | 配件 |  |  | 垫块8QT.193.2057.1 | M06070293326840 | 块 | 0.708
P202110180001 | TZB | SCB12-250/10变压器 | 1QB.710.33338JS | M06080500000010 | PTC支座 | 8QT.043.2047 | 3 | 支 | 2018-01-18 | PCS | 0.03 | KG | PTC支座8QT.043.2047 | PTC支座8QT.043.2047 | M06080500000010 |  |  |  | 配件 |  |  | PTC支座8QT.043.2047 | M06080500000010 | 支 | 0.885
P202110180001 | TZB | SCB12-250/10变压器 | 1QB.710.33338JS | M06090100600130 | 绝缘子 | ZJ-10-φ60×130 | 3 | 只 | 2018-01-18 | PCS | 3 | 只 | 绝缘子ZJ-10-φ60×130 | 绝缘子ZJ-10-φ60×130 | M06090100600130 |  |  |  | 配件 |  |  | 绝缘子ZJ-10-φ60×130 | M06090100600130 | 只 | 23.0088
P202110180001 | TZB | SCB12-250/10变压器 | 1QB.710.33338JS | M06100300000057 | 夹件绝缘 | 8QB.751.33339CA.1 | 8 | 块 | 2018-01-18 | PCS | 4 | KG | 夹件绝缘8QB.751.33339CA.1 | 夹件绝缘8QB.751.33339CA.1 | M06100300000057 |  |  |  | 配件 |  |  | 夹件绝缘8QB.751.33339CA.1 | M06100300000057 | 块 | 10.9913
P202110180001 | TZB | SCB12-250/10变压器 | 1QB.710.33338JS | M09010200000100 | 铜垫圈10（镀锡CU2） | GB/T 97.2 | 24 | 个 | 2018-01-18 | PCS | 24 | 个 | 铜垫圈10（镀锡CU2）GB/T 97.2 | 铜垫圈10（镀锡CU2）GB/T 97.2 | M09010200000100 |  |  |  | 配件 |  |  | 铜垫圈10（镀锡CU2）GB/T 97.2 | M09010200000100 | 个 | 0.2564
P202110180001 | TZB | SCB12-250/10变压器 | 1QB.710.33338JS | M09010200000120 | 铜垫圈12（镀锡CU2） | GB/T 97.2 | 6 | 个 | 2018-01-18 | PCS | 6 | 个 | 铜垫圈12（镀锡CU2）GB/T 97.2 | 铜垫圈12（镀锡CU2）GB/T 97.2 | M09010200000120 |  |  |  | 配件 |  |  | 铜垫圈12（镀锡CU2）GB/T 97.2 | M09010200000120 | 个 | 0.2222
P202110180001 | TZB | SCB12-250/10变压器 | 1QB.710.33338JS | M09010300000101 | 垫圈10（镀黄锌200HV） | GB/T 97.1 | 2 | 个 | 2018-01-18 | PCS | 2 | 个 | 垫圈10（镀黄锌200HV）GB/T 97.1 | 垫圈10（镀黄锌200HV）GB/T 97.1 | M09010300000101 |  |  |  | 配件 |  |  | 垫圈10（镀黄锌200HV）GB/T 97.1 | M09010300000101 | 个 | 0.0354
P202110180001 | TZB | SCB12-250/10变压器 | 1QB.710.33338JS | M09010300000121 | 垫圈12（镀黄锌200HV） | GB/T 97.1 | 46 | 个 | 2018-01-18 | PCS | 46 | 个 | 垫圈12（镀黄锌200HV）GB/T 97.1 | 垫圈12（镀黄锌200HV）GB/T 97.1 | M09010300000121 |  |  |  | 配件 |  |  | 垫圈12（镀黄锌200HV）GB/T 97.1 | M09010300000121 | 个 | 0.0478
P202110180001 | TZB | SCB12-250/10变压器 | 1QB.710.33338JS | M09010500000087 | 垫圈16（镀黄锌200HV） | GB/T 97.1 | 3 | 个 | 2018-01-18 | PCS | 3 | 个 | 垫圈16（镀黄锌200HV）GB/T 97.1 | 垫圈16（镀黄锌200HV）GB/T 97.1 | M09010500000087 |  |  |  | 配件 |  |  | 垫圈16（镀黄锌200HV）GB/T 97.1 | M09010500000087 | 个 | 0.0752
P202140220019 | TZB | SCB13-500/10变压器 | 1QB.710.36311ACCH | 5QB-022-36311ACCH-1 | 垫脚 | 5QB.022.36311ACCH.1 | 1 | 台 | 2020-05-20 | PCS | inf | KG | 垫脚5QB.022.36311ACCH.1 | 垫脚5QB.022.36311ACCH.1 | 5QB-022-36311ACCH-1 |  |  |  | 配件 |  |  | 垫脚5QB.022.36311ACCH.1 | 5QB-022-36311ACCH-1 | 台 | 282.4633
P202140220019 | TZB | SCB13-500/10变压器 | 1QB.710.36311ACCH | M09030510120020 | 螺栓M12×20（镀黄锌8.8） | GB/T 5783 | 3 | 个 | 2020-05-20 | PCS | 3 | 个 | 螺栓M12×20（镀黄锌8.8）GB/T 5783 | 螺栓M12×20（镀黄锌8.8）GB/T 5783 | M09030510120020 |  |  |  | 配件 |  |  | 螺栓M12×20（镀黄锌8.8）GB/T 5783 | M09030510120020 | 个 | 0.3009
P202140220019 | TZB | SCB13-500/10变压器 | 1QB.710.36311ACCH | M09030510120042 | 螺栓M12×40（镀黄锌8.8） | GB/T 5783 | 12 | 个 | 2020-05-20 | PCS | 12 | 个 | 螺栓M12×40（镀黄锌8.8）GB/T 5783 | 螺栓M12×40（镀黄锌8.8）GB/T 5783 | M09030510120042 |  |  |  | 配件 |  |  | 螺栓M12×40（镀黄锌8.8）GB/T 5783 | M09030510120042 | 个 | 0.5761
P202140220019 | TZB | SCB13-500/10变压器 | 1QB.710.36311ACCH | M09030510120045 | 螺栓M12×45（镀黄锌8.8） | GB/T 5781 | 8 | 个 | 2020-05-20 | PCS | 8 | 个 | 螺栓M12×45（镀黄锌8.8）GB/T 5781 | 螺栓M12×45（镀黄锌8.8）GB/T 5781 | M09030510120045 |  |  |  | 配件 |  |  | 螺栓M12×45（镀黄锌8.8）GB/T 5781 | M09030510120045 | 个 | 0.6283
P202140220019 | TZB | SCB13-500/10变压器 | 1QB.710.36311ACCH | M09031300160060 | 内六角圆柱端紧定螺钉M16×60 | GB/T 79 | 12 | 只 | 2020-05-20 | PCS | 12 | 只 | 内六角圆柱端紧定螺钉M16×60GB/T 79 | 螺栓M16×60（镀黄锌8.8）GB/T 5783 | M09030500000419 |  |  |  | 配件 |  |  | 螺栓M16×60（镀黄锌8.8）GB/T 5783 | M09030500000419 | 个 | 1.1416
P202140220019 | TZB | SCB13-500/10变压器 | 1QB.710.36311ACCH | M09040301203500 | 双头螺杆 12×350×80×80 | 8QT.931.2028.1 | 8 | 个 | 2020-05-20 | PCS | 2 | KG | 双头螺杆 12×350×80×80 8QT.931.2028.1 | 双头螺杆 12×350×80×80 8QT.931.2028.1 | M09040301203500 |  |  |  | 配件 |  |  | 双头螺杆 12×350×80×80 8QT.931.2028.1 | M09040301203500 | 个 | 2.1762
P202140220019 | TZB | SCB13-500/10变压器 | 1QB.710.36311ACCH | M09050101602315 | 焊接螺柱M12×30（镀黄锌8.8） | GB/T 902.1 | 3 | 个 | 2020-05-20 | PCS | 3 | 个 | 焊接螺柱M12×30（镀黄锌8.8）GB/T 902.1 | 焊接螺柱M12×30（镀黄锌8.8）GB/T 902.1 | M09050101602315 | [7 empty] | M09050101602315 | 个 | 0.5097
P202140220019 | TZB | SCB13-500/10变压器 | 1QB.710.36311ACCH | M10010600000160 | 压钉垫圈 | 8QT.950.2006.1 | 12 | 只 | 2020-05-20 | PCS | 12 | 只 | 压钉垫圈8QT.950.2006.1 | 压钉垫圈8QT.950.2006.1 | M10010600000160 |  |  |  | 配件 |  |  | 压钉垫圈8QT.950.2006.1 | M10010600000160 | 只 | 0.9402
P202140220019 | TZB | SCB13-500/10变压器 | 1QB.710.36311ACCH | M10020421850038 | 接线片 | 8QT.517.2009.6 | 3 | 片 | 2020-05-20 | PCS | 3 | 片 | 接线片8QT.517.2009.6 | 接线片8QT.517.2009.6 | M10020421850038 |  |  |  | 配件 |  |  | 接线片8QT.517.2009.6 | M10020421850038 | 片 | 6.3717
P202140220019 | TZB | SCB13-500/10变压器 | 1QB.710.36311ACCH | M11050100000110 | 固化剂 | HY5980 CI | 20.14 | KG | 2020-05-20 | PCS | 20.14 | KG | 固化剂HY5980 CI | 固化剂HY5980 CI | M11050100000110 |  |  |  | 树脂 |  |  | 固化剂HY5980 CI | M11050100000110 | KG | 27.7876
P202140220019 | TZB | SCB13-500/10变压器 | 1QB.710.36311ACCH | M11050100000200 | 促进剂 | DY5985 CI | 0 | KG | 2020-05-20 | PCS | 0 | KG | 促进剂DY5985 CI | 促进剂DY5985 CI | M11050100000200 |  |  |  | 树脂 |  |  | 促进剂DY5985 CI | M11050100000200 | KG | 67.8496
P202140220019 | TZB | SCB13-500/10变压器 | 1QB.710.36311ACCH | M11050100000300 | 色浆 | DW0133 CI | 1.06 | KG | 2020-05-20 | PCS | 1.06 | KG | 色浆DW0133 CI | 色浆DW0133 CI | M11050100000300 |  |  |  | 树脂 |  |  | 色浆DW0133 CI | M11050100000300 | KG | 252.2743
P202140220019 | TZB | SCB13-500/10变压器 | 1QB.710.36311ACCH | M11050100000410 | 增韧剂 | DY040 CI | 2.12 | KG | 2020-05-20 | PCS | 2.12 | KG | 增韧剂DY040 CI | 增韧剂DY040 CI | M11050100000410 |  |  |  | 配件 |  |  | 增韧剂DY040 CI | M11050100000410 | KG | 45.6814
P202140220019 | TZB | SCB13-500/10变压器 | 1QB.710.36311ACCH | M11050100000500 | 环氧树脂 | CY5980 CI | 21.2 | KG | 2020-05-20 | PCS | 21.2 | KG | 环氧树脂CY5980 CI | 环氧树脂CY5980 CI | M11050100000500 |  |  |  | 树脂 |  |  | 环氧树脂CY5980 CI | M11050100000500 | KG | 27.7876
P202140220019 | TZB | SCB13-500/10变压器 | 1QB.710.36311ACCH | M11990100001000 | 硅微粉 | 硅宝604 | 41.34 | KG | 2020-05-20 | PCS | 41.34 | KG | 硅微粉硅宝604 | 硅微粉硅宝604 | M11990100001000 |  |  |  | 树脂 |  |  | 硅微粉硅宝604 | M11990100001000 | KG | 2.1504
P202140220019 | TZB | SCB13-500/10变压器 | 1QB.710.36311ACCH | 8QT-132-2015-369 | 撑板 40×8×450 | 8QT.132.2015 | 3 | 支 | 2020-05-20 | PCS | 1 | KG | 撑板 40×8×4508QT.132.2015 | 撑板 40×8×4508QT.132.2015 | 8QT-132-2015-369 |  |  |  | 配件 |  |  | 撑板 40×8×4508QT.132.2015 | 8QT-132-2015-369 | 支 | 7.3675
P202140220019 | TZB | SCB13-500/10变压器 | 1QB.710.36311ACCH | 8QT-132-2015-710 | 撑板 60×6×450 | 8QT.132.2015 | 6 | 支 | 2020-05-20 | PCS | 2 | KG | 撑板 60×6×4508QT.132.2015 | 撑板 60×6×4508QT.132.2015 | 8QT-132-2015-710 |  |  |  | 配件 |  |  | 撑板 60×6×4508QT.132.2015 | 8QT-132-2015-710 | 支 | 7.3008
P202140220019 | TZB | SCB13-500/10变压器 | 1QB.710.36311ACCH | 8QT-193-2043-3-028 | 垫块 30×50×10 | 8QT.193.2043.3 | 24 | 块 | 2020-05-20 | PCS | 1.4118 | KG | 垫块 30×50×108QT.193.2043.3 | 垫块 30×50×108QT.193.2043.3 | 8QT-193-2043-3-028 |  |  |  | 配件 |  |  | 垫块 30×50×108QT.193.2043.3 | 8QT-193-2043-3-028 | 块 | 2.6922
P202140220019 | TZB | SCB13-500/10变压器 | 1QB.710.36311ACCH | 8QT-518-2014-4 | 接地片 | 8QT.518.2014.4 | 1 | 片 | 2020-05-20 | PCS | 1 | 片 | 接地片8QT.518.2014.4 | 接地片8QT.518.2014.4 | 8QT-518-2014-4 |  |  |  | 配件 |  |  | 接地片8QT.518.2014.4 | 8QT-518-2014-4 | 片 | 1.1416
P202140220019 | TZB | SCB13-500/10变压器 | 1QB.710.36311ACCH | F00000000000001 | 硅钢片纵剪加工费 |  | 1060.8 | KG | 2020-05-20 | PCS | 1060.8 | KG | 硅钢片纵剪加工费 | 硅钢片纵剪加工费 | F00000000000001 |  |  |  | 配件 |  |  | 硅钢片纵剪加工费 | F00000000000001 | KG | 0.1724
P202140220019 | TZB | SCB13-500/10变压器 | 1QB.710.36311ACCH | M01020101500355 | 聚酯亚胺漆包铜扁线 | QZYB-2/180-1.50×3.55/1.66×3.71 | 6.06 | KG | 2020-05-20 | PCS | 6.06 | KG | 聚酯亚胺漆包铜扁线QZYB-2/180-1.50×3.55/1.66×3.71 | 聚酯亚胺漆包铜扁线QZYB-2/180-1.50×3.55/1.66×3.71 | M01020101500355 |  |  | CU10 | 铜 | 漆包扁线 | QZYB-2-C | 聚酯亚胺漆包铜扁线QZYB-2/180-1.50×3.55/1.66×3.71 | M01020101500355 | KG | 41.5983
P202140220019 | TZB | SCB13-500/10变压器 | 1QB.710.36311ACCH | M01020101650370 | 聚酯亚胺漆包铜扁线 | QZYB-2/180 1.65×3.70/1.81×3.86 | 133.32 | KG | 2020-05-20 | PCS | 133.32 | KG | 聚酯亚胺漆包铜扁线QZYB-2/180 1.65×3.70/1.81×3.86 | 聚酯亚胺漆包铜扁线QZYB-2/180 1.65×3.70/1.81×3.86 | M01020101650370 |  |  | CU10 | 铜 | 漆包扁线 | QZYB-2-C | 聚酯亚胺漆包铜扁线QZYB-2/180 1.65×3.70/1.81×3.86 | M01020101650370 | KG | 52.823
P202140220019 | TZB | SCB13-500/10变压器 | 1QB.710.36311ACCH | M01030100800425 | T2铜带 | T2O60-0.80×425-GB/T 18813 | 132.3 | KG | 2020-05-20 | PCS | 132.3 | KG | T2铜带T2O60-0.80×425-GB/T 18813 | T2铜带T2O60-0.80×425-GB/T 18813 | M01030100800425 |  |  | CU25 | 铜 | 变压器铜箔 | TB-B | T2铜带T2O60-0.80×425-GB/T 18813 | M01030100800425 | KG | 73.9912
P202140220019 | TZB | SCB13-500/10变压器 | 1QB.710.36311ACCH | M01030200000015 | 6×60 铜母线 TMQY | GB/T 5585.1-2005 | 14.56 | KG | 2020-05-20 | PCS | 14.56 | KG | 6×60 铜母线 TMQYGB/T 5585.1-2005 | 6×60 铜母线 TMQYGB/T 5585.1-2005 | M01030200000015 |  |  | CU31 | 铜 | 铜母线 | 0 | 6×60 铜母线 TMQYGB/T 5585.1-2005 | M01030200000015 | KG | 49.0265
P202140220019 | TZB | SCB13-500/10变压器 | 1QB.710.36311ACCH | M01050200000350 | 聚氯乙烯绝缘电缆 | ZR-BUR-35mm^2 | 2 | M | 2020-05-20 | PCS | 2 | M | 聚氯乙烯绝缘电缆ZR-BUR-35mm^2 | 聚氯乙烯绝缘电缆ZR-BUR-35mm^2 | M01050200000350 |  |  |  | 配件 |  |  | 聚氯乙烯绝缘电缆ZR-BUR-35mm^2 | M01050200000350 | M | 17.4444
P202140220019 | TZB | SCB13-500/10变压器 | 1QB.710.36311ACCH | M0301030029 | 剪切后硅钢片 | 23RK080RB | 1060.8 | KG | 2020-05-20 | PCS | 1060.8 | KG | 剪切后硅钢片23RK080RB | 剪切后硅钢片23RK080RB | M0301030029 |  |  | SS07 | 硅钢片 | 硅钢片 | 23RK080RB | 剪切后硅钢片23RK080RB | M0301030029 | KG | 13.8027
P202140220019 | TZB | SCB13-500/10变压器 | 1QB.710.36311ACCH | M05020100000350 | 铜接线端子 | DT-35 | 6 | 只 | 2020-05-20 | PCS | 6 | 只 | 铜接线端子DT-35 | 铜接线端子DT-35 | M05020100000350 |  |  |  | 配件 |  |  | 铜接线端子DT-35 | M05020100000350 | 只 | 4.7863
P202140220019 | TZB | SCB13-500/10变压器 | 1QB.710.36311ACCH | M05022700000200 | 接线端子 | 8QT.570.2001.7 | 6 | 只 | 2020-05-20 | PCS | 6 | 只 | 接线端子8QT.570.2001.7 | 接线端子8QT.570.2001.7 | M05022700000200 |  |  |  | 配件 |  |  | 接线端子8QT.570.2001.7 | M05022700000200 | 只 | 5.7522
P202140220019 | TZB | SCB13-500/10变压器 | 1QB.710.36311ACCH | M06030800000202 | 热缩绝缘管 | φ20（红） | 0 | M | 2020-05-20 | PCS | 0 | M | 热缩绝缘管φ20（红） | 热缩绝缘管φ20（红） | M06030800000202 |  |  |  | 配件 |  |  | 热缩绝缘管φ20（红） | M06030800000202 | M | 0.708
P202140220019 | TZB | SCB13-500/10变压器 | 1QB.710.36311ACCH | M06030800000203 | 热缩绝缘管 | φ20（黄） | 0 | M | 2020-05-20 | PCS | 0 | M | 热缩绝缘管φ20（黄） | 热缩绝缘管φ20（黄） | M06030800000203 |  |  |  | 配件 |  |  | 热缩绝缘管φ20（黄） | M06030800000203 | M | 0.708
P202140220019 | TZB | SCB13-500/10变压器 | 1QB.710.36311ACCH | M06030800000204 | 热缩绝缘管 | φ20（绿） | 0 | M | 2020-05-20 | PCS | 0 | M | 热缩绝缘管φ20（绿） | 热缩绝缘管φ20（绿） | M06030800000204 |  |  |  | 配件 |  |  | 热缩绝缘管φ20（绿） | M06030800000204 | M | 0.708
P202140220019 | TZB | SCB13-500/10变压器 | 1QB.710.36311ACCH | M06031301654030 | 1.1 复合聚酯薄膜 D280 | JB/T 4059 | 3.09 | KG | 2020-05-20 | PCS | 3.09 | KG | 1.1 复合聚酯薄膜 D280JB/T 4059 | 1.1 复合聚酯薄膜 D280JB/T 4059 | M06031301654030 |  |  |  | 配件 |  |  | 1.1 复合聚酯薄膜 D280JB/T 4059 | M06031301654030 | KG | 26.5487
P202140220019 | TZB | SCB13-500/10变压器 | 1QB.710.36311ACCH | M06039900000006 | 麦管 | NOMEX | 3 | 根 | 2020-05-20 | PCS | 3 | 根 | 麦管NOMEX | 麦管NOMEX | M06039900000006 |  |  |  | 配件 |  |  | 麦管NOMEX | M06039900000006 | 根 | 11.8407
P202140220019 | TZB | SCB13-500/10变压器 | 1QB.710.36311ACCH | M06050100600030 | 无碱无蜡玻璃纤维带 | ET60-30-（P）-JC/T 174 | 3.3 | KG | 2020-05-20 | PCS | 3.3 | KG | 无碱无蜡玻璃纤维带ET60-30-（P）-JC/T 174 | 无碱无蜡玻璃纤维带ET60-30-（P）-JC/T 174 | M06050100600030 |  |  |  | 配件 |  |  | 无碱无蜡玻璃纤维带ET60-30-（P）-JC/T 174 | M06050100600030 | KG | 40
P202140220019 | TZB | SCB13-500/10变压器 | 1QB.710.36311ACCH | M06050101400050 | 无碱无蜡玻璃纤维带 | ET140-50-（P）-JC/T 174 | 2.02 | KG | 2020-05-20 | PCS | 2.02 | KG | 无碱无蜡玻璃纤维带ET140-50-（P）-JC/T 174 | 无碱无蜡玻璃纤维带ET140-50-（P）-JC/T 174 | M06050101400050 |  |  |  | 配件 |  |  | 无碱无蜡玻璃纤维带ET140-50-（P）-JC/T 174 | M06050101400050 | KG | 32.7434
P202140220019 | TZB | SCB13-500/10变压器 | 1QB.710.36311ACCH | M06050500000053 | 0.18 LHL预浸布 | JB/T 10942 | 7.35 | KG | 2020-05-20 | PCS | 7.35 | KG | 0.18 LHL预浸布JB/T 10942 | 0.18 LHL预浸布JB/T 10942 | M06050500000053 |  |  |  | 配件 |  |  | 0.18 LHL预浸布JB/T 10942 | M06050500000053 | KG | 39.823
P202140220019 | TZB | SCB13-500/10变压器 | 1QB.710.36311ACCH | M06050500000054 | 0.40 LHL预浸布 | JB/T 10942 | 2 | KG | 2020-05-20 | PCS | 2 | KG | 0.40 LHL预浸布JB/T 10942 | 0.40 LHL预浸布JB/T 10942 | M06050500000054 |  |  |  | 配件 |  |  | 0.40 LHL预浸布JB/T 10942 | M06050500000054 | KG | 39.823
P202140220019 | TZB | SCB13-500/10变压器 | 1QB.710.36311ACCH | M0605200002 | 0.45无碱玻璃纤维短切毡 EMC 450 |  | 4.04 | KG | 2020-05-20 | PCS | 4.04 | KG | 0.45无碱玻璃纤维短切毡 EMC 450 | 0.45无碱玻璃纤维短切毡 EMC 450 | M0605200002 |  |  |  | 配件 |  |  | 0.45无碱玻璃纤维短切毡 EMC 450 | M0605200002 | KG | 11.0619
P202140220019 | TZB | SCB13-500/10变压器 | 1QB.710.36311ACCH | M06060905000148 | 1.20/5×4 F级有溶剂环氧玻璃纤维网格 2940 | JB/T 10322.3 | 6.6 | M2 | 2020-05-20 | PCS | 6.6 | M2 | 1.20/5×4 F级有溶剂环氧玻璃纤维网格 2940JB/T 10322.3 | 1.20/5×4 F级有溶剂环氧玻璃纤维网格 2940JB/T 10322.3 | M06060905000148 |  |  |  | 配件 |  |  | 1.20/5×4 F级有溶剂环氧玻璃纤维网格 2940JB/T 10322.3 | M06060905000148 | M2 | 13.2743
P202140220019 | TZB | SCB13-500/10变压器 | 1QB.710.36311ACCH | M06060905000149 | 1.60/6×5 F级有溶剂环氧玻璃纤维网格 2940 | JB/T 10322.3 | 3.3 | M2 | 2020-05-20 | PCS | 3.3 | M2 | 1.60/6×5 F级有溶剂环氧玻璃纤维网格 2940JB/T 10322.3 | 1.60/6×5 F级有溶剂环氧玻璃纤维网格 2940JB/T 10322.3 | M06060905000149 |  |  |  | 配件 |  |  | 1.60/6×5 F级有溶剂环氧玻璃纤维网格 2940JB/T 10322.3 | M06060905000149 | M2 | 15.0442
P202140220019 | TZB | SCB13-500/10变压器 | 1QB.710.36311ACCH | M06060905000155 | 0.40/3×3 F级有溶剂环氧玻璃纤维网格 2940 | JB/T 10322.3 | 12.12 | M2 | 2020-05-20 | PCS | 12.12 | M2 | 0.40/3×3 F级有溶剂环氧玻璃纤维网格 2940JB/T 10322.3 | 0.40/3×3 F级有溶剂环氧玻璃纤维网格 2940JB/T 10322.3 | M06060905000155 |  |  |  | 配件 |  |  | 0.40/3×3 F级有溶剂环氧玻璃纤维网格 2940JB/T 10322.3 | M06060905000155 | M2 | 9.292
P202140220019 | TZB | SCB13-500/10变压器 | 1QB.710.36311ACCH | M06070293326840 | 垫块 | 8QT.193.2057.1 | 12 | 块 | 2020-05-20 | PCS | 0.048 | KG | 垫块8QT.193.2057.1 | 垫块8QT.193.2057.1 | M06070293326840 |  |  |  | 配件 |  |  | 垫块8QT.193.2057.1 | M06070293326840 | 块 | 0.708
P202140220019 | TZB | SCB13-500/10变压器 | 1QB.710.36311ACCH | M06080500000010 | PTC支座 | 8QT.043.2047 | 3 | 支 | 2020-05-20 | PCS | 0.03 | KG | PTC支座8QT.043.2047 | PTC支座8QT.043.2047 | M06080500000010 |  |  |  | 配件 |  |  | PTC支座8QT.043.2047 | M06080500000010 | 支 | 0.885
P202140220019 | TZB | SCB13-500/10变压器 | 1QB.710.36311ACCH | M06090100600060 | 绝缘子 | ZJ-1-φ60×60 | 6 | 只 | 2020-05-20 | PCS | 6 | 只 | 绝缘子ZJ-1-φ60×60 | 绝缘子ZJ-1-φ60×60 | M06090100600060 |  |  |  | 配件 |  |  | 绝缘子ZJ-1-φ60×60 | M06090100600060 | 只 | 8.8496
P202140220019 | TZB | SCB13-500/10变压器 | 1QB.710.36311ACCH | M06090100600130 | 绝缘子 | ZJ-10-φ60×130 | 3 | 只 | 2020-05-20 | PCS | 3 | 只 | 绝缘子ZJ-10-φ60×130 | 绝缘子ZJ-10-φ60×130 | M06090100600130 |  |  |  | 配件 |  |  | 绝缘子ZJ-10-φ60×130 | M06090100600130 | 只 | 23.0088
P202140220019 | TZB | SCB13-500/10变压器 | 1QB.710.36311ACCH | M06100363178967 | 夹件绝缘 | 8QB.751.33341CA.1 | 8 | 块 | 2020-05-20 | PCS | 1.3333 | KG | 夹件绝缘8QB.751.33341CA.1 | 夹件绝缘8QB.751.33341CA.1 | M06100363178967 |  |  |  | 配件 |  |  | 夹件绝缘8QB.751.33341CA.1 | M06100363178967 | 块 | 4.2113
P202140220019 | TZB | SCB13-500/10变压器 | 1QB.710.36311ACCH | M0701080022 | 弹簧垫圈16（镀黄锌） | GB/T 93 | 3 | 个 | 2020-05-20 | PCS | 3 | 个 | 弹簧垫圈16（镀黄锌）GB/T 93 | 弹簧垫圈16（镀黄锌）GB/T 93 | M0701080022 |  |  |  | 配件 |  |  | 弹簧垫圈16（镀黄锌）GB/T 93 | M0701080022 | 个 | 0.0752
P202140220019 | TZB | SCB13-500/10变压器 | 1QB.710.36311ACCH | M09010200000100 | 铜垫圈10（镀锡CU2） | GB/T 97.2 | 12 | 个 | 2020-05-20 | PCS | 12 | 个 | 铜垫圈10（镀锡CU2）GB/T 97.2 | 铜垫圈10（镀锡CU2）GB/T 97.2 | M09010200000100 |  |  |  | 配件 |  |  | 铜垫圈10（镀锡CU2）GB/T 97.2 | M09010200000100 | 个 | 0.2564
P202140220019 | TZB | SCB13-500/10变压器 | 1QB.710.36311ACCH | M09010200000120 | 铜垫圈12（镀锡CU2） | GB/T 97.2 | 18 | 个 | 2020-05-20 | PCS | 18 | 个 | 铜垫圈12（镀锡CU2）GB/T 97.2 | 铜垫圈12（镀锡CU2）GB/T 97.2 | M09010200000120 |  |  |  | 配件 |  |  | 铜垫圈12（镀锡CU2）GB/T 97.2 | M09010200000120 | 个 | 0.2222
P202140220019 | TZB | SCB13-500/10变压器 | 1QB.710.36311ACCH | M09010300000101 | 垫圈10（镀黄锌200HV） | GB/T 97.1 | 2 | 个 | 2020-05-20 | PCS | 2 | 个 | 垫圈10（镀黄锌200HV）GB/T 97.1 | 垫圈10（镀黄锌200HV）GB/T 97.1 | M09010300000101 |  |  |  | 配件 |  |  | 垫圈10（镀黄锌200HV）GB/T 97.1 | M09010300000101 | 个 | 0.0354
P202140220019 | TZB | SCB13-500/10变压器 | 1QB.710.36311ACCH | M09010300000121 | 垫圈12（镀黄锌200HV） | GB/T 97.1 | 82 | 个 | 2020-05-20 | PCS | 82 | 个 | 垫圈12（镀黄锌200HV）GB/T 97.1 | 垫圈12（镀黄锌200HV）GB/T 97.1 | M09010300000121 |  |  |  | 配件 |  |  | 垫圈12（镀黄锌200HV）GB/T 97.1 | M09010300000121 | 个 | 0.0478
P202140220019 | TZB | SCB13-500/10变压器 | 1QB.710.36311ACCH | M09010500000087 | 垫圈16（镀黄锌200HV） | GB/T 97.1 | 3 | 个 | 2020-05-20 | PCS | 3 | 个 | 垫圈16（镀黄锌200HV）GB/T 97.1 | 垫圈16（镀黄锌200HV）GB/T 97.1 | M09010500000087 |  |  |  | 配件 |  |  | 垫圈16（镀黄锌200HV）GB/T 97.1 | M09010500000087 | 个 | 0.0752
P202140220019 | TZB | SCB13-500/10变压器 | 1QB.710.36311ACCH | M09010500000121 | 弹簧垫圈12（镀黄锌） | GB/T 93 | 38 | 个 | 2020-05-20 | PCS | 38 | 个 | 弹簧垫圈12（镀黄锌）GB/T 93 | 弹簧垫圈12（镀黄锌）GB/T 93 | M09010500000121 |  |  |  | 配件 |  |  | 弹簧垫圈12（镀黄锌）GB/T 93 | M09010500000121 | 个 | 0.0611
P202140220019 | TZB | SCB13-500/10变压器 | 1QB.710.36311ACCH | M09020100000120 | 铜螺母M12（镀锡CU2） | GB/T 6170 | 3 | 个 | 2020-05-20 | PCS | 3 | 个 | 铜螺母M12（镀锡CU2）GB/T 6170 | 铜螺母M12（镀锡CU2）GB/T 6170 | M09020100000120 |  |  |  | 配件 |  |  | 铜螺母M12（镀锡CU2）GB/T 6170 | M09020100000120 | 个 | 1.0513
P202140220019 | TZB | SCB13-500/10变压器 | 1QB.710.36311ACCH | M09020100000121 | 铜薄螺母M12（镀锡CU2） | GB/T 6172.1 | 3 | 个 | 2020-05-20 | PCS | 3 | 个 | 铜薄螺母M12（镀锡CU2）GB/T 6172.1 | 铜薄螺母M12（镀锡CU2）GB/T 6172.1 | M09020100000121 |  |  |  | 配件 |  |  | 铜薄螺母M12（镀锡CU2）GB/T 6172.1 | M09020100000121 | 个 | 0.5752
P202140220019 | TZB | SCB13-500/10变压器 | 1QB.710.36311ACCH | M09020200000124 | 螺母M12（镀黄锌8） | GB/T 6170 | 54 | 个 | 2020-05-20 | PCS | 54 | 个 | 螺母M12（镀黄锌8）GB/T 6170 | 螺母M12（镀黄锌8）GB/T 6170 | M09020200000124 |  |  |  | 配件 |  |  | 螺母M12（镀黄锌8）GB/T 6170 | M09020200000124 | 个 | 0.1982
P202140220019 | TZB | SCB13-500/10变压器 | 1QB.710.36311ACCH | M09020200000171 | 薄螺母M16（镀黄锌8） | GB/T 6172.1 | 12 | 个 | 2020-05-20 | PCS | 12 | 个 | 薄螺母M16（镀黄锌8）GB/T 6172.1 | 薄螺母M16（镀黄锌8）GB/T 6172.1 | M09020200000171 |  |  |  | 配件 |  |  | 薄螺母M16（镀黄锌8）GB/T 6172.1 | M09020200000171 | 个 | 0.4009
P202140220019 | TZB | SCB13-500/10变压器 | 1QB.710.36311ACCH | M09020200000172 | 螺母M16（镀黄锌8） | GB/T 6170 | 3 | 个 | 2020-05-20 | PCS | 3 | 个 | 螺母M16（镀黄锌8）GB/T 6170 | 螺母M16（镀黄锌8）GB/T 6170 | M09020200000172 |  |  |  | 配件 |  |  | 螺母M16（镀黄锌8）GB/T 6170 | M09020200000172 | 个 | 0.2389
P202140220019 | TZB | SCB13-500/10变压器 | 1QB.710.36311ACCH | M09030200100020 | 铜螺栓M10×20（CU2） | GB/T 5783 | 6 | 个 | 2020-05-20 | PCS | 6 | 个 | 铜螺栓M10×20（CU2）GB/T 5783 | 铜螺栓M10×20（CU2）GB/T 5783 | M09030200100020 |  |  |  | 配件 |  |  | 铜螺栓M10×20（CU2）GB/T 5783 | M09030200100020 | 个 | 1.7094
P202140220019 | TZB | SCB13-500/10变压器 | 1QB.710.36311ACCH | M09030200120020 | 铜螺栓M12×20（CU2） | GB/T 5783 | 6 | 个 | 2020-05-20 | PCS | 6 | 个 | 铜螺栓M12×20（CU2）GB/T 5783 | 铜螺栓M12×20（CU2）GB/T 5783 | M09030200120020 |  |  |  | 配件 |  |  | 铜螺栓M12×20（CU2）GB/T 5783 | M09030200120020 | 个 | 5.1282
P202140220019 | TZB | SCB13-500/10变压器 | 1QB.710.36311ACCH | M09030500000103 | 螺栓M12×50（镀黄锌8.8） | GB/T 5783 | 2 | 个 | 2020-05-20 | PCS | 2 | 个 | 螺栓M12×50（镀黄锌8.8）GB/T 5783 | 螺栓M12×50（镀黄锌8.8）GB/T 5783 | M09030500000103 |  |  |  | 配件 |  |  | 螺栓M12×50（镀黄锌8.8）GB/T 5783 | M09030500000103 | 个 | 0.5385
P202140220019 | TZB | SCB13-500/10变压器 | 1QB.710.36311ACCH | M09030500000418 | 螺栓M10×16（镀黄锌8.8） | GB/T 5783 | 2 | 个 | 2020-05-20 | PCS | 2 | 个 | 螺栓M10×16（镀黄锌8.8）GB/T 5783 | 螺栓M10×16（镀黄锌8.8）GB/T 5783 | M09030500000418 |  |  |  | 配件 |  |  | 螺栓M10×16（镀黄锌8.8）GB/T 5783 | M09030500000418 | 个 | 0.1938
P202140220019 | TZB | SCB13-500/10变压器 | 1QB.710.36311ACCH | M09030500000421 | 螺栓M12×15（镀黄锌8.8） | GB/T 5783 | 3 | 个 | 2020-05-20 | PCS | 3 | 个 | 螺栓M12×15（镀黄锌8.8）GB/T 5783 | 螺栓M12×15（镀黄锌8.8）GB/T 5783 | M09030500000421 |  |  |  | 配件 |  |  | 螺栓M12×15（镀黄锌8.8）GB/T 5783 | M09030500000421 | 个 | 0.3327
P202140220019 | TZB | SCB13-500/10变压器 | 1QB.710.36311ACCH | 5QB-022-36311ACCH-2 | 垫脚 | 5QB.022.36311ACCH.2 | 1 | 台 | 2020-05-20 | PCS | inf | KG | 垫脚5QB.022.36311ACCH.2 | 垫脚5QB.022.36311ACCH.2 | 5QB-022-36311ACCH-2 | 已包含 | 删除
P202140220019 | TZB | SCB13-500/10变压器 | 1QB.710.36311ACCH | 5QB-510-36311ACCH-1 | 导电杆 | 5QB.510.36311ACCH.1 | 1 | 支 | 2020-05-20 | PCS | 1 | 支 | 导电杆5QB.510.36311ACCH.1 | 导电杆5QB.510.36311ACCH.1 | 5QB-510-36311ACCH-1 |  |  |  | 配件 |  |  | 导电杆5QB.510.36311ACCH.1 | 5QB-510-36311ACCH-1 | 支 | 61.0619
P202140220019 | TZB | SCB13-500/10变压器 | 1QB.710.36311ACCH | 5QB-510-36311ACCH-2 | 导电杆 | 5QB.510.36311ACCH.2 | 2 | 支 | 2020-05-20 | PCS | 2 | 支 | 导电杆5QB.510.36311ACCH.2 | 导电杆5QB.510.36311ACCH.2 | 5QB-510-36311ACCH-2 |  |  |  | 配件 |  |  | 导电杆5QB.510.36311ACCH.2 | 5QB-510-36311ACCH-2 | 支 | 30.0885
P202140220019 | TZB | SCB13-500/10变压器 | 1QB.710.36311ACCH | 5QB-GBJYJ-36311ACCH | 干变绝缘件 | 5QB.GBJYJ.36311ACCH.1 | 1 | 套 | 2020-05-20 | PCS | inf | KG | 干变绝缘件5QB.GBJYJ.36311ACCH.1 | 干变绝缘件5QB.GBJYJ.36311ACCH.1 | 5QB-GBJYJ-36311ACCH |  |  |  | 配件 |  |  | 干变绝缘件5QB.GBJYJ.36311ACCH.1 | 5QB-GBJYJ-36311ACCH | 套 | 575.22
P202140220019 | TZB | SCB13-500/10变压器 | 1QB.710.36311ACCH | 5QB-SZDK-36312ACCH-1 | 垫块 | 5QB.SZDK.36312ACCH.1 | 1 | 套 | 2020-05-20 | PCS | inf | KG | 垫块5QB.SZDK.36312ACCH.1 | 垫块5QB.SZDK.36312ACCH.1 | 5QB-SZDK-36312ACCH-1 |  |  |  | 配件 |  |  | 垫块5QB.SZDK.36312ACCH.1 | 5QB-SZDK-36312ACCH-1 | 套 | 140.178
P202140220019 | TZB | SCB13-500/10变压器 | 1QB.710.36311ACCH | 5QB-TXJJ-36311ACCH-1 | 铁心夹件 | 5QB.TXJJ.36311ACCH.1 | 1 | 套 | 2020-05-20 | PCS | inf | KG | 铁心夹件5QB.TXJJ.36311ACCH.1 | 铁心夹件5QB.TXJJ.36311ACCH.1 | 5QB-TXJJ-36311ACCH-1 |  |  |  | 配件 |  |  | 铁心夹件5QB.TXJJ.36311ACCH.1 | 5QB-TXJJ-36311ACCH-1 | 套 | 617.15
P202140220019 | TZB | SCB13-500/10变压器 | 1QB.710.36311ACCH | 8QB-130-36311ACCH-1 | 加强板 | 8QB.130.36311ACCH.1 | 1 | 块 | 2020-05-20 | PCS | inf | KG | 加强板8QB.130.36311ACCH.1 | 加强板8QB.130.36311ACCH.1 | 8QB-130-36311ACCH-1 |  |  |  | 配件 |  |  | 加强板8QB.130.36311ACCH.1 | 8QB-130-36311ACCH-1 | 块 | 21.2267
P202140220019 | TZB | SCB13-500/10变压器 | 1QB.710.36311ACCH | 8QB-135-36311ACCH-1 | 拉板 | 8QB.135.36311ACCH.1 | 1 | 台 | 2020-05-20 | PCS | inf | KG | 拉板8QB.135.36311ACCH.1 | 拉板8QB.135.36311ACCH.1 | 8QB-135-36311ACCH-1 |  |  |  | 配件 |  |  | 拉板8QB.135.36311ACCH.1 | 8QB-135-36311ACCH-1 | 台 | 77.6433
P202140220019 | TZB | SCB13-500/10变压器 | 1QB.710.36311ACCH | 8QB-281-36311ACCH-1 | 减震垫 | 8QB.281.36311ACCH.1 | 1 | 块 | 2020-05-20 | PCS | 0.2 | KG | 减震垫8QB.281.36311ACCH.1 | 减震垫8QB.281.36311ACCH.1 | 8QB-281-36311ACCH-1 | 重新归类 | 删除
P202140220019 | TZB | SCB13-500/10变压器 | 1QB.710.36311ACCH | 8QB-570-33337CA-1 | 接线端子 | 8QB.570.33337CA.1 | 18 | 个 | 2020-05-20 | PCS | 18 | 个 | 接线端子8QB.570.33337CA.1 | 接线端子8QB.570.33337CA.1 | 8QB-570-33337CA-1 |  |  |  | 配件 |  |  | 接线端子8QB.570.33337CA.1 | 8QB-570-33337CA-1 | 个 | 5.8407
P202140220019 | TZB | SCB13-500/10变压器 | 1QB.710.36311ACCH | 8QB-786-36314CA-1 | 垫脚绝缘 | 8QB.786.36314ACCH.1 | 4 | 块 | 2020-05-20 | PCS | 0.23529 | KG | 垫脚绝缘8QB.786.36314ACCH.1 | 垫脚绝缘8QB.786.36314ACCH.1 | 8QB-786-36314CA-1 | 重新归类 | 删除
P202140220019 | TZB | SCB13-500/10变压器 | 1QB.710.36311ACCH | 8QB-868-36311ACCH-1 | 铭牌 | 8QB.868.36311ACCH.1 | 1 | 块 | 2020-05-20 | PCS | 1 | 块 | 铭牌8QB.868.36311ACCH.1 | 铭牌 8QT.868.2103.1 | M12102000000100 | [7 empty] | M12102000000100 | 块 | 7.1681
P202140220019 | TZB | SCB13-500/10变压器 | 1QB.710.36311ACCH | 8QT-123-2022-3-058 | 撑条 450×10×8 | 8QT.123.2022.3 | 48 | 支 | 2020-05-20 | PCS | 4.8 | KG | 撑条 450×10×88QT.123.2022.3 | 撑条 450×10×88QT.123.2022.3 | 8QT-123-2022-3-058 |  |  |  | 配件 |  |  | 撑条 450×10×88QT.123.2022.3 | 8QT-123-2022-3-058 | 支 | 3.0106
P202140220019 | TZB | SCB13-500/10变压器 | 1QB.710.36311ACCH | 5QB-022-36311ACCH-1 | 垫脚 | 5QB.022.36311ACCH.1 | 1 | 台 | 2020-05-20 | PCS | inf | KG | 垫脚5QB.022.36311ACCH.1 | 垫脚5QB.022.36311ACCH.1 | 5QB-022-36311ACCH-1 |  |  |  | 配件 |  |  | 垫脚5QB.022.36311ACCH.1 | 5QB-022-36311ACCH-1 | 台 | 282.4633
P202140220019 | TZB | SCB13-500/10变压器 | 1QB.710.36311ACCH | M09030510120020 | 螺栓M12×20（镀黄锌8.8） | GB/T 5783 | 3 | 个 | 2020-05-20 | PCS | 3 | 个 | 螺栓M12×20（镀黄锌8.8）GB/T 5783 | 螺栓M12×20（镀黄锌8.8）GB/T 5783 | M09030510120020 |  |  |  | 配件 |  |  | 螺栓M12×20（镀黄锌8.8）GB/T 5783 | M09030510120020 | 个 | 0.3009
P202140220019 | TZB | SCB13-500/10变压器 | 1QB.710.36311ACCH | M09030510120042 | 螺栓M12×40（镀黄锌8.8） | GB/T 5783 | 12 | 个 | 2020-05-20 | PCS | 12 | 个 | 螺栓M12×40（镀黄锌8.8）GB/T 5783 | 螺栓M12×40（镀黄锌8.8）GB/T 5783 | M09030510120042 |  |  |  | 配件 |  |  | 螺栓M12×40（镀黄锌8.8）GB/T 5783 | M09030510120042 | 个 | 0.5761
P202140220019 | TZB | SCB13-500/10变压器 | 1QB.710.36311ACCH | M09030510120045 | 螺栓M12×45（镀黄锌8.8） | GB/T 5781 | 8 | 个 | 2020-05-20 | PCS | 8 | 个 | 螺栓M12×45（镀黄锌8.8）GB/T 5781 | 螺栓M12×45（镀黄锌8.8）GB/T 5781 | M09030510120045 |  |  |  | 配件 |  |  | 螺栓M12×45（镀黄锌8.8）GB/T 5781 | M09030510120045 | 个 | 0.6283
P202140220019 | TZB | SCB13-500/10变压器 | 1QB.710.36311ACCH | M09031300160060 | 内六角圆柱端紧定螺钉M16×60 | GB/T 79 | 12 | 只 | 2020-05-20 | PCS | 12 | 只 | 内六角圆柱端紧定螺钉M16×60GB/T 79 | 螺栓M16×60（镀黄锌8.8）GB/T 5783 | M09030500000419 |  |  |  | 配件 |  |  | 螺栓M16×60（镀黄锌8.8）GB/T 5783 | M09030500000419 | 个 | 1.1416
P202140220019 | TZB | SCB13-500/10变压器 | 1QB.710.36311ACCH | M09040301203500 | 双头螺杆 12×350×80×80 | 8QT.931.2028.1 | 8 | 个 | 2020-05-20 | PCS | 2 | KG | 双头螺杆 12×350×80×80 8QT.931.2028.1 | 双头螺杆 12×350×80×80 8QT.931.2028.1 | M09040301203500 |  |  |  | 配件 |  |  | 双头螺杆 12×350×80×80 8QT.931.2028.1 | M09040301203500 | 个 | 2.1762
P202140220019 | TZB | SCB13-500/10变压器 | 1QB.710.36311ACCH | M09050101602315 | 焊接螺柱M12×30（镀黄锌8.8） | GB/T 902.1 | 3 | 个 | 2020-05-20 | PCS | 3 | 个 | 焊接螺柱M12×30（镀黄锌8.8）GB/T 902.1 | 焊接螺柱M12×30（镀黄锌8.8）GB/T 902.1 | M09050101602315 | [7 empty] | M09050101602315 | 个 | 0.5097
P202140220019 | TZB | SCB13-500/10变压器 | 1QB.710.36311ACCH | M10010600000160 | 压钉垫圈 | 8QT.950.2006.1 | 12 | 只 | 2020-05-20 | PCS | 12 | 只 | 压钉垫圈8QT.950.2006.1 | 压钉垫圈8QT.950.2006.1 | M10010600000160 |  |  |  | 配件 |  |  | 压钉垫圈8QT.950.2006.1 | M10010600000160 | 只 | 0.9402
P202140220019 | TZB | SCB13-500/10变压器 | 1QB.710.36311ACCH | M10020421850038 | 接线片 | 8QT.517.2009.6 | 3 | 片 | 2020-05-20 | PCS | 3 | 片 | 接线片8QT.517.2009.6 | 接线片8QT.517.2009.6 | M10020421850038 |  |  |  | 配件 |  |  | 接线片8QT.517.2009.6 | M10020421850038 | 片 | 6.3717
P202140220019 | TZB | SCB13-500/10变压器 | 1QB.710.36311ACCH | M11050100000110 | 固化剂 | HY5980 CI | 20.14 | KG | 2020-05-20 | PCS | 20.14 | KG | 固化剂HY5980 CI | 固化剂HY5980 CI | M11050100000110 |  |  |  | 树脂 |  |  | 固化剂HY5980 CI | M11050100000110 | KG | 27.7876
P202140220019 | TZB | SCB13-500/10变压器 | 1QB.710.36311ACCH | M11050100000200 | 促进剂 | DY5985 CI | 0 | KG | 2020-05-20 | PCS | 0 | KG | 促进剂DY5985 CI | 促进剂DY5985 CI | M11050100000200 |  |  |  | 树脂 |  |  | 促进剂DY5985 CI | M11050100000200 | KG | 67.8496
P202140220019 | TZB | SCB13-500/10变压器 | 1QB.710.36311ACCH | M11050100000300 | 色浆 | DW0133 CI | 1.06 | KG | 2020-05-20 | PCS | 1.06 | KG | 色浆DW0133 CI | 色浆DW0133 CI | M11050100000300 |  |  |  | 树脂 |  |  | 色浆DW0133 CI | M11050100000300 | KG | 252.2743
P202140220019 | TZB | SCB13-500/10变压器 | 1QB.710.36311ACCH | M11050100000410 | 增韧剂 | DY040 CI | 2.12 | KG | 2020-05-20 | PCS | 2.12 | KG | 增韧剂DY040 CI | 增韧剂DY040 CI | M11050100000410 |  |  |  | 配件 |  |  | 增韧剂DY040 CI | M11050100000410 | KG | 45.6814
P202140220019 | TZB | SCB13-500/10变压器 | 1QB.710.36311ACCH | M11050100000500 | 环氧树脂 | CY5980 CI | 21.2 | KG | 2020-05-20 | PCS | 21.2 | KG | 环氧树脂CY5980 CI | 环氧树脂CY5980 CI | M11050100000500 |  |  |  | 树脂 |  |  | 环氧树脂CY5980 CI | M11050100000500 | KG | 27.7876
P202140220019 | TZB | SCB13-500/10变压器 | 1QB.710.36311ACCH | M11990100001000 | 硅微粉 | 硅宝604 | 41.34 | KG | 2020-05-20 | PCS | 41.34 | KG | 硅微粉硅宝604 | 硅微粉硅宝604 | M11990100001000 |  |  |  | 树脂 |  |  | 硅微粉硅宝604 | M11990100001000 | KG | 2.1504
P202140220019 | TZB | SCB13-500/10变压器 | 1QB.710.36311ACCH | 8QT-132-2015-369 | 撑板 40×8×450 | 8QT.132.2015 | 3 | 支 | 2020-05-20 | PCS | 1 | KG | 撑板 40×8×4508QT.132.2015 | 撑板 40×8×4508QT.132.2015 | 8QT-132-2015-369 |  |  |  | 配件 |  |  | 撑板 40×8×4508QT.132.2015 | 8QT-132-2015-369 | 支 | 7.3675
P202140220019 | TZB | SCB13-500/10变压器 | 1QB.710.36311ACCH | 8QT-132-2015-710 | 撑板 60×6×450 | 8QT.132.2015 | 6 | 支 | 2020-05-20 | PCS | 2 | KG | 撑板 60×6×4508QT.132.2015 | 撑板 60×6×4508QT.132.2015 | 8QT-132-2015-710 |  |  |  | 配件 |  |  | 撑板 60×6×4508QT.132.2015 | 8QT-132-2015-710 | 支 | 7.3008
P202140220019 | TZB | SCB13-500/10变压器 | 1QB.710.36311ACCH | 8QT-193-2043-3-028 | 垫块 30×50×10 | 8QT.193.2043.3 | 24 | 块 | 2020-05-20 | PCS | 1.4118 | KG | 垫块 30×50×108QT.193.2043.3 | 垫块 30×50×108QT.193.2043.3 | 8QT-193-2043-3-028 |  |  |  | 配件 |  |  | 垫块 30×50×108QT.193.2043.3 | 8QT-193-2043-3-028 | 块 | 2.6922
P202140220019 | TZB | SCB13-500/10变压器 | 1QB.710.36311ACCH | 8QT-518-2014-4 | 接地片 | 8QT.518.2014.4 | 1 | 片 | 2020-05-20 | PCS | 1 | 片 | 接地片8QT.518.2014.4 | 接地片8QT.518.2014.4 | 8QT-518-2014-4 |  |  |  | 配件 |  |  | 接地片8QT.518.2014.4 | 8QT-518-2014-4 | 片 | 1.1416
P202140220019 | TZB | SCB13-500/10变压器 | 1QB.710.36311ACCH | F00000000000001 | 硅钢片纵剪加工费 |  | 1060.8 | KG | 2020-05-20 | PCS | 1060.8 | KG | 硅钢片纵剪加工费 | 硅钢片纵剪加工费 | F00000000000001 |  |  |  | 配件 |  |  | 硅钢片纵剪加工费 | F00000000000001 | KG | 0.1724
P202140220019 | TZB | SCB13-500/10变压器 | 1QB.710.36311ACCH | M01020101500355 | 聚酯亚胺漆包铜扁线 | QZYB-2/180-1.50×3.55/1.66×3.71 | 6.06 | KG | 2020-05-20 | PCS | 6.06 | KG | 聚酯亚胺漆包铜扁线QZYB-2/180-1.50×3.55/1.66×3.71 | 聚酯亚胺漆包铜扁线QZYB-2/180-1.50×3.55/1.66×3.71 | M01020101500355 |  |  | CU10 | 铜 | 漆包扁线 | QZYB-2-C | 聚酯亚胺漆包铜扁线QZYB-2/180-1.50×3.55/1.66×3.71 | M01020101500355 | KG | 41.5983
P202140220019 | TZB | SCB13-500/10变压器 | 1QB.710.36311ACCH | M01020101650370 | 聚酯亚胺漆包铜扁线 | QZYB-2/180 1.65×3.70/1.81×3.86 | 133.32 | KG | 2020-05-20 | PCS | 133.32 | KG | 聚酯亚胺漆包铜扁线QZYB-2/180 1.65×3.70/1.81×3.86 | 聚酯亚胺漆包铜扁线QZYB-2/180 1.65×3.70/1.81×3.86 | M01020101650370 |  |  | CU10 | 铜 | 漆包扁线 | QZYB-2-C | 聚酯亚胺漆包铜扁线QZYB-2/180 1.65×3.70/1.81×3.86 | M01020101650370 | KG | 52.823
P202140220019 | TZB | SCB13-500/10变压器 | 1QB.710.36311ACCH | M01030100800425 | T2铜带 | T2O60-0.80×425-GB/T 18813 | 132.3 | KG | 2020-05-20 | PCS | 132.3 | KG | T2铜带T2O60-0.80×425-GB/T 18813 | T2铜带T2O60-0.80×425-GB/T 18813 | M01030100800425 |  |  | CU25 | 铜 | 变压器铜箔 | TB-B | T2铜带T2O60-0.80×425-GB/T 18813 | M01030100800425 | KG | 73.9912
P202140220019 | TZB | SCB13-500/10变压器 | 1QB.710.36311ACCH | M01030200000015 | 6×60 铜母线 TMQY | GB/T 5585.1-2005 | 14.56 | KG | 2020-05-20 | PCS | 14.56 | KG | 6×60 铜母线 TMQYGB/T 5585.1-2005 | 6×60 铜母线 TMQYGB/T 5585.1-2005 | M01030200000015 |  |  | CU31 | 铜 | 铜母线 | 0 | 6×60 铜母线 TMQYGB/T 5585.1-2005 | M01030200000015 | KG | 49.0265
P202140220019 | TZB | SCB13-500/10变压器 | 1QB.710.36311ACCH | M01050200000350 | 聚氯乙烯绝缘电缆 | ZR-BUR-35mm^2 | 2 | M | 2020-05-20 | PCS | 2 | M | 聚氯乙烯绝缘电缆ZR-BUR-35mm^2 | 聚氯乙烯绝缘电缆ZR-BUR-35mm^2 | M01050200000350 |  |  |  | 配件 |  |  | 聚氯乙烯绝缘电缆ZR-BUR-35mm^2 | M01050200000350 | M | 17.4444
P202140220019 | TZB | SCB13-500/10变压器 | 1QB.710.36311ACCH | M0301030029 | 剪切后硅钢片 | 23RK080RB | 1060.8 | KG | 2020-05-20 | PCS | 1060.8 | KG | 剪切后硅钢片23RK080RB | 剪切后硅钢片23RK080RB | M0301030029 |  |  | SS07 | 硅钢片 | 硅钢片 | 23RK080RB | 剪切后硅钢片23RK080RB | M0301030029 | KG | 13.8027
P202140220019 | TZB | SCB13-500/10变压器 | 1QB.710.36311ACCH | M05020100000350 | 铜接线端子 | DT-35 | 6 | 只 | 2020-05-20 | PCS | 6 | 只 | 铜接线端子DT-35 | 铜接线端子DT-35 | M05020100000350 |  |  |  | 配件 |  |  | 铜接线端子DT-35 | M05020100000350 | 只 | 4.7863
P202140220019 | TZB | SCB13-500/10变压器 | 1QB.710.36311ACCH | M05022700000200 | 接线端子 | 8QT.570.2001.7 | 6 | 只 | 2020-05-20 | PCS | 6 | 只 | 接线端子8QT.570.2001.7 | 接线端子8QT.570.2001.7 | M05022700000200 |  |  |  | 配件 |  |  | 接线端子8QT.570.2001.7 | M05022700000200 | 只 | 5.7522
P202140220019 | TZB | SCB13-500/10变压器 | 1QB.710.36311ACCH | M06030800000202 | 热缩绝缘管 | φ20（红） | 0 | M | 2020-05-20 | PCS | 0 | M | 热缩绝缘管φ20（红） | 热缩绝缘管φ20（红） | M06030800000202 |  |  |  | 配件 |  |  | 热缩绝缘管φ20（红） | M06030800000202 | M | 0.708
P202140220019 | TZB | SCB13-500/10变压器 | 1QB.710.36311ACCH | M06030800000203 | 热缩绝缘管 | φ20（黄） | 0 | M | 2020-05-20 | PCS | 0 | M | 热缩绝缘管φ20（黄） | 热缩绝缘管φ20（黄） | M06030800000203 |  |  |  | 配件 |  |  | 热缩绝缘管φ20（黄） | M06030800000203 | M | 0.708
P202140220019 | TZB | SCB13-500/10变压器 | 1QB.710.36311ACCH | M06030800000204 | 热缩绝缘管 | φ20（绿） | 0 | M | 2020-05-20 | PCS | 0 | M | 热缩绝缘管φ20（绿） | 热缩绝缘管φ20（绿） | M06030800000204 |  |  |  | 配件 |  |  | 热缩绝缘管φ20（绿） | M06030800000204 | M | 0.708
P202140220019 | TZB | SCB13-500/10变压器 | 1QB.710.36311ACCH | M06031301654030 | 1.1 复合聚酯薄膜 D280 | JB/T 4059 | 3.09 | KG | 2020-05-20 | PCS | 3.09 | KG | 1.1 复合聚酯薄膜 D280JB/T 4059 | 1.1 复合聚酯薄膜 D280JB/T 4059 | M06031301654030 |  |  |  | 配件 |  |  | 1.1 复合聚酯薄膜 D280JB/T 4059 | M06031301654030 | KG | 26.5487
P202140220019 | TZB | SCB13-500/10变压器 | 1QB.710.36311ACCH | M06039900000006 | 麦管 | NOMEX | 3 | 根 | 2020-05-20 | PCS | 3 | 根 | 麦管NOMEX | 麦管NOMEX | M06039900000006 |  |  |  | 配件 |  |  | 麦管NOMEX | M06039900000006 | 根 | 11.8407
P202140220019 | TZB | SCB13-500/10变压器 | 1QB.710.36311ACCH | M06050100600030 | 无碱无蜡玻璃纤维带 | ET60-30-（P）-JC/T 174 | 3.3 | KG | 2020-05-20 | PCS | 3.3 | KG | 无碱无蜡玻璃纤维带ET60-30-（P）-JC/T 174 | 无碱无蜡玻璃纤维带ET60-30-（P）-JC/T 174 | M06050100600030 |  |  |  | 配件 |  |  | 无碱无蜡玻璃纤维带ET60-30-（P）-JC/T 174 | M06050100600030 | KG | 40
P202140220019 | TZB | SCB13-500/10变压器 | 1QB.710.36311ACCH | M06050101400050 | 无碱无蜡玻璃纤维带 | ET140-50-（P）-JC/T 174 | 2.02 | KG | 2020-05-20 | PCS | 2.02 | KG | 无碱无蜡玻璃纤维带ET140-50-（P）-JC/T 174 | 无碱无蜡玻璃纤维带ET140-50-（P）-JC/T 174 | M06050101400050 |  |  |  | 配件 |  |  | 无碱无蜡玻璃纤维带ET140-50-（P）-JC/T 174 | M06050101400050 | KG | 32.7434
P202140220019 | TZB | SCB13-500/10变压器 | 1QB.710.36311ACCH | M06050500000053 | 0.18 LHL预浸布 | JB/T 10942 | 7.35 | KG | 2020-05-20 | PCS | 7.35 | KG | 0.18 LHL预浸布JB/T 10942 | 0.18 LHL预浸布JB/T 10942 | M06050500000053 |  |  |  | 配件 |  |  | 0.18 LHL预浸布JB/T 10942 | M06050500000053 | KG | 39.823
P202140220019 | TZB | SCB13-500/10变压器 | 1QB.710.36311ACCH | M06050500000054 | 0.40 LHL预浸布 | JB/T 10942 | 2 | KG | 2020-05-20 | PCS | 2 | KG | 0.40 LHL预浸布JB/T 10942 | 0.40 LHL预浸布JB/T 10942 | M06050500000054 |  |  |  | 配件 |  |  | 0.40 LHL预浸布JB/T 10942 | M06050500000054 | KG | 39.823
P202140220019 | TZB | SCB13-500/10变压器 | 1QB.710.36311ACCH | M0605200002 | 0.45无碱玻璃纤维短切毡 EMC 450 |  | 4.04 | KG | 2020-05-20 | PCS | 4.04 | KG | 0.45无碱玻璃纤维短切毡 EMC 450 | 0.45无碱玻璃纤维短切毡 EMC 450 | M0605200002 |  |  |  | 配件 |  |  | 0.45无碱玻璃纤维短切毡 EMC 450 | M0605200002 | KG | 11.0619
P202140220019 | TZB | SCB13-500/10变压器 | 1QB.710.36311ACCH | M06060905000148 | 1.20/5×4 F级有溶剂环氧玻璃纤维网格 2940 | JB/T 10322.3 | 6.6 | M2 | 2020-05-20 | PCS | 6.6 | M2 | 1.20/5×4 F级有溶剂环氧玻璃纤维网格 2940JB/T 10322.3 | 1.20/5×4 F级有溶剂环氧玻璃纤维网格 2940JB/T 10322.3 | M06060905000148 |  |  |  | 配件 |  |  | 1.20/5×4 F级有溶剂环氧玻璃纤维网格 2940JB/T 10322.3 | M06060905000148 | M2 | 13.2743
P202140220019 | TZB | SCB13-500/10变压器 | 1QB.710.36311ACCH | M06060905000149 | 1.60/6×5 F级有溶剂环氧玻璃纤维网格 2940 | JB/T 10322.3 | 3.3 | M2 | 2020-05-20 | PCS | 3.3 | M2 | 1.60/6×5 F级有溶剂环氧玻璃纤维网格 2940JB/T 10322.3 | 1.60/6×5 F级有溶剂环氧玻璃纤维网格 2940JB/T 10322.3 | M06060905000149 |  |  |  | 配件 |  |  | 1.60/6×5 F级有溶剂环氧玻璃纤维网格 2940JB/T 10322.3 | M06060905000149 | M2 | 15.0442
P202140220019 | TZB | SCB13-500/10变压器 | 1QB.710.36311ACCH | M06060905000155 | 0.40/3×3 F级有溶剂环氧玻璃纤维网格 2940 | JB/T 10322.3 | 12.12 | M2 | 2020-05-20 | PCS | 12.12 | M2 | 0.40/3×3 F级有溶剂环氧玻璃纤维网格 2940JB/T 10322.3 | 0.40/3×3 F级有溶剂环氧玻璃纤维网格 2940JB/T 10322.3 | M06060905000155 |  |  |  | 配件 |  |  | 0.40/3×3 F级有溶剂环氧玻璃纤维网格 2940JB/T 10322.3 | M06060905000155 | M2 | 9.292
P202140220019 | TZB | SCB13-500/10变压器 | 1QB.710.36311ACCH | M06070293326840 | 垫块 | 8QT.193.2057.1 | 12 | 块 | 2020-05-20 | PCS | 0.048 | KG | 垫块8QT.193.2057.1 | 垫块8QT.193.2057.1 | M06070293326840 |  |  |  | 配件 |  |  | 垫块8QT.193.2057.1 | M06070293326840 | 块 | 0.708
P202140220019 | TZB | SCB13-500/10变压器 | 1QB.710.36311ACCH | M06080500000010 | PTC支座 | 8QT.043.2047 | 3 | 支 | 2020-05-20 | PCS | 0.03 | KG | PTC支座8QT.043.2047 | PTC支座8QT.043.2047 | M06080500000010 |  |  |  | 配件 |  |  | PTC支座8QT.043.2047 | M06080500000010 | 支 | 0.885
P202140220019 | TZB | SCB13-500/10变压器 | 1QB.710.36311ACCH | M06090100600060 | 绝缘子 | ZJ-1-φ60×60 | 6 | 只 | 2020-05-20 | PCS | 6 | 只 | 绝缘子ZJ-1-φ60×60 | 绝缘子ZJ-1-φ60×60 | M06090100600060 |  |  |  | 配件 |  |  | 绝缘子ZJ-1-φ60×60 | M06090100600060 | 只 | 8.8496
P202140220019 | TZB | SCB13-500/10变压器 | 1QB.710.36311ACCH | M06090100600130 | 绝缘子 | ZJ-10-φ60×130 | 3 | 只 | 2020-05-20 | PCS | 3 | 只 | 绝缘子ZJ-10-φ60×130 | 绝缘子ZJ-10-φ60×130 | M06090100600130 |  |  |  | 配件 |  |  | 绝缘子ZJ-10-φ60×130 | M06090100600130 | 只 | 23.0088
P202140220019 | TZB | SCB13-500/10变压器 | 1QB.710.36311ACCH | M06100363178967 | 夹件绝缘 | 8QB.751.33341CA.1 | 8 | 块 | 2020-05-20 | PCS | 1.3333 | KG | 夹件绝缘8QB.751.33341CA.1 | 夹件绝缘8QB.751.33341CA.1 | M06100363178967 |  |  |  | 配件 |  |  | 夹件绝缘8QB.751.33341CA.1 | M06100363178967 | 块 | 4.2113
P202140220019 | TZB | SCB13-500/10变压器 | 1QB.710.36311ACCH | M0701080022 | 弹簧垫圈16（镀黄锌） | GB/T 93 | 3 | 个 | 2020-05-20 | PCS | 3 | 个 | 弹簧垫圈16（镀黄锌）GB/T 93 | 弹簧垫圈16（镀黄锌）GB/T 93 | M0701080022 |  |  |  | 配件 |  |  | 弹簧垫圈16（镀黄锌）GB/T 93 | M0701080022 | 个 | 0.0752
P202140220019 | TZB | SCB13-500/10变压器 | 1QB.710.36311ACCH | M09010200000100 | 铜垫圈10（镀锡CU2） | GB/T 97.2 | 12 | 个 | 2020-05-20 | PCS | 12 | 个 | 铜垫圈10（镀锡CU2）GB/T 97.2 | 铜垫圈10（镀锡CU2）GB/T 97.2 | M09010200000100 |  |  |  | 配件 |  |  | 铜垫圈10（镀锡CU2）GB/T 97.2 | M09010200000100 | 个 | 0.2564
P202140220019 | TZB | SCB13-500/10变压器 | 1QB.710.36311ACCH | M09010200000120 | 铜垫圈12（镀锡CU2） | GB/T 97.2 | 18 | 个 | 2020-05-20 | PCS | 18 | 个 | 铜垫圈12（镀锡CU2）GB/T 97.2 | 铜垫圈12（镀锡CU2）GB/T 97.2 | M09010200000120 |  |  |  | 配件 |  |  | 铜垫圈12（镀锡CU2）GB/T 97.2 | M09010200000120 | 个 | 0.2222
P202140220019 | TZB | SCB13-500/10变压器 | 1QB.710.36311ACCH | M09010300000101 | 垫圈10（镀黄锌200HV） | GB/T 97.1 | 2 | 个 | 2020-05-20 | PCS | 2 | 个 | 垫圈10（镀黄锌200HV）GB/T 97.1 | 垫圈10（镀黄锌200HV）GB/T 97.1 | M09010300000101 |  |  |  | 配件 |  |  | 垫圈10（镀黄锌200HV）GB/T 97.1 | M09010300000101 | 个 | 0.0354
P202140220019 | TZB | SCB13-500/10变压器 | 1QB.710.36311ACCH | M09010300000121 | 垫圈12（镀黄锌200HV） | GB/T 97.1 | 82 | 个 | 2020-05-20 | PCS | 82 | 个 | 垫圈12（镀黄锌200HV）GB/T 97.1 | 垫圈12（镀黄锌200HV）GB/T 97.1 | M09010300000121 |  |  |  | 配件 |  |  | 垫圈12（镀黄锌200HV）GB/T 97.1 | M09010300000121 | 个 | 0.0478
P202140220019 | TZB | SCB13-500/10变压器 | 1QB.710.36311ACCH | M09010500000087 | 垫圈16（镀黄锌200HV） | GB/T 97.1 | 3 | 个 | 2020-05-20 | PCS | 3 | 个 | 垫圈16（镀黄锌200HV）GB/T 97.1 | 垫圈16（镀黄锌200HV）GB/T 97.1 | M09010500000087 |  |  |  | 配件 |  |  | 垫圈16（镀黄锌200HV）GB/T 97.1 | M09010500000087 | 个 | 0.0752
P202140220019 | TZB | SCB13-500/10变压器 | 1QB.710.36311ACCH | M09010500000121 | 弹簧垫圈12（镀黄锌） | GB/T 93 | 38 | 个 | 2020-05-20 | PCS | 38 | 个 | 弹簧垫圈12（镀黄锌）GB/T 93 | 弹簧垫圈12（镀黄锌）GB/T 93 | M09010500000121 |  |  |  | 配件 |  |  | 弹簧垫圈12（镀黄锌）GB/T 93 | M09010500000121 | 个 | 0.0611
P202140220019 | TZB | SCB13-500/10变压器 | 1QB.710.36311ACCH | M09020100000120 | 铜螺母M12（镀锡CU2） | GB/T 6170 | 3 | 个 | 2020-05-20 | PCS | 3 | 个 | 铜螺母M12（镀锡CU2）GB/T 6170 | 铜螺母M12（镀锡CU2）GB/T 6170 | M09020100000120 |  |  |  | 配件 |  |  | 铜螺母M12（镀锡CU2）GB/T 6170 | M09020100000120 | 个 | 1.0513
P202140220019 | TZB | SCB13-500/10变压器 | 1QB.710.36311ACCH | M09020100000121 | 铜薄螺母M12（镀锡CU2） | GB/T 6172.1 | 3 | 个 | 2020-05-20 | PCS | 3 | 个 | 铜薄螺母M12（镀锡CU2）GB/T 6172.1 | 铜薄螺母M12（镀锡CU2）GB/T 6172.1 | M09020100000121 |  |  |  | 配件 |  |  | 铜薄螺母M12（镀锡CU2）GB/T 6172.1 | M09020100000121 | 个 | 0.5752
P202140220019 | TZB | SCB13-500/10变压器 | 1QB.710.36311ACCH | M09020200000124 | 螺母M12（镀黄锌8） | GB/T 6170 | 54 | 个 | 2020-05-20 | PCS | 54 | 个 | 螺母M12（镀黄锌8）GB/T 6170 | 螺母M12（镀黄锌8）GB/T 6170 | M09020200000124 |  |  |  | 配件 |  |  | 螺母M12（镀黄锌8）GB/T 6170 | M09020200000124 | 个 | 0.1982
P202140220019 | TZB | SCB13-500/10变压器 | 1QB.710.36311ACCH | M09020200000171 | 薄螺母M16（镀黄锌8） | GB/T 6172.1 | 12 | 个 | 2020-05-20 | PCS | 12 | 个 | 薄螺母M16（镀黄锌8）GB/T 6172.1 | 薄螺母M16（镀黄锌8）GB/T 6172.1 | M09020200000171 |  |  |  | 配件 |  |  | 薄螺母M16（镀黄锌8）GB/T 6172.1 | M09020200000171 | 个 | 0.4009
P202140220019 | TZB | SCB13-500/10变压器 | 1QB.710.36311ACCH | M09020200000172 | 螺母M16（镀黄锌8） | GB/T 6170 | 3 | 个 | 2020-05-20 | PCS | 3 | 个 | 螺母M16（镀黄锌8）GB/T 6170 | 螺母M16（镀黄锌8）GB/T 6170 | M09020200000172 |  |  |  | 配件 |  |  | 螺母M16（镀黄锌8）GB/T 6170 | M09020200000172 | 个 | 0.2389
P202140220019 | TZB | SCB13-500/10变压器 | 1QB.710.36311ACCH | M09030200100020 | 铜螺栓M10×20（CU2） | GB/T 5783 | 6 | 个 | 2020-05-20 | PCS | 6 | 个 | 铜螺栓M10×20（CU2）GB/T 5783 | 铜螺栓M10×20（CU2）GB/T 5783 | M09030200100020 |  |  |  | 配件 |  |  | 铜螺栓M10×20（CU2）GB/T 5783 | M09030200100020 | 个 | 1.7094
P202140220019 | TZB | SCB13-500/10变压器 | 1QB.710.36311ACCH | M09030200120020 | 铜螺栓M12×20（CU2） | GB/T 5783 | 6 | 个 | 2020-05-20 | PCS | 6 | 个 | 铜螺栓M12×20（CU2）GB/T 5783 | 铜螺栓M12×20（CU2）GB/T 5783 | M09030200120020 |  |  |  | 配件 |  |  | 铜螺栓M12×20（CU2）GB/T 5783 | M09030200120020 | 个 | 5.1282
P202140220019 | TZB | SCB13-500/10变压器 | 1QB.710.36311ACCH | M09030500000103 | 螺栓M12×50（镀黄锌8.8） | GB/T 5783 | 2 | 个 | 2020-05-20 | PCS | 2 | 个 | 螺栓M12×50（镀黄锌8.8）GB/T 5783 | 螺栓M12×50（镀黄锌8.8）GB/T 5783 | M09030500000103 |  |  |  | 配件 |  |  | 螺栓M12×50（镀黄锌8.8）GB/T 5783 | M09030500000103 | 个 | 0.5385
P202140220019 | TZB | SCB13-500/10变压器 | 1QB.710.36311ACCH | M09030500000418 | 螺栓M10×16（镀黄锌8.8） | GB/T 5783 | 2 | 个 | 2020-05-20 | PCS | 2 | 个 | 螺栓M10×16（镀黄锌8.8）GB/T 5783 | 螺栓M10×16（镀黄锌8.8）GB/T 5783 | M09030500000418 |  |  |  | 配件 |  |  | 螺栓M10×16（镀黄锌8.8）GB/T 5783 | M09030500000418 | 个 | 0.1938
P202140220019 | TZB | SCB13-500/10变压器 | 1QB.710.36311ACCH | M09030500000421 | 螺栓M12×15（镀黄锌8.8） | GB/T 5783 | 3 | 个 | 2020-05-20 | PCS | 3 | 个 | 螺栓M12×15（镀黄锌8.8）GB/T 5783 | 螺栓M12×15（镀黄锌8.8）GB/T 5783 | M09030500000421 |  |  |  | 配件 |  |  | 螺栓M12×15（镀黄锌8.8）GB/T 5783 | M09030500000421 | 个 | 0.3327
P202140220019 | TZB | SCB13-500/10变压器 | 1QB.710.36311ACCH | 5QB-022-36311ACCH-2 | 垫脚 | 5QB.022.36311ACCH.2 | 1 | 台 | 2020-05-20 | PCS | inf | KG | 垫脚5QB.022.36311ACCH.2 | 垫脚5QB.022.36311ACCH.2 | 5QB-022-36311ACCH-2 | 已包含 | 删除
P202140220019 | TZB | SCB13-500/10变压器 | 1QB.710.36311ACCH | 5QB-510-36311ACCH-1 | 导电杆 | 5QB.510.36311ACCH.1 | 1 | 支 | 2020-05-20 | PCS | 1 | 支 | 导电杆5QB.510.36311ACCH.1 | 导电杆5QB.510.36311ACCH.1 | 5QB-510-36311ACCH-1 |  |  |  | 配件 |  |  | 导电杆5QB.510.36311ACCH.1 | 5QB-510-36311ACCH-1 | 支 | 61.0619
P202140220019 | TZB | SCB13-500/10变压器 | 1QB.710.36311ACCH | 5QB-510-36311ACCH-2 | 导电杆 | 5QB.510.36311ACCH.2 | 2 | 支 | 2020-05-20 | PCS | 2 | 支 | 导电杆5QB.510.36311ACCH.2 | 导电杆5QB.510.36311ACCH.2 | 5QB-510-36311ACCH-2 |  |  |  | 配件 |  |  | 导电杆5QB.510.36311ACCH.2 | 5QB-510-36311ACCH-2 | 支 | 30.0885
P202140220019 | TZB | SCB13-500/10变压器 | 1QB.710.36311ACCH | 5QB-GBJYJ-36311ACCH | 干变绝缘件 | 5QB.GBJYJ.36311ACCH.1 | 1 | 套 | 2020-05-20 | PCS | inf | KG | 干变绝缘件5QB.GBJYJ.36311ACCH.1 | 干变绝缘件5QB.GBJYJ.36311ACCH.1 | 5QB-GBJYJ-36311ACCH |  |  |  | 配件 |  |  | 干变绝缘件5QB.GBJYJ.36311ACCH.1 | 5QB-GBJYJ-36311ACCH | 套 | 575.22
P202140220019 | TZB | SCB13-500/10变压器 | 1QB.710.36311ACCH | 5QB-SZDK-36312ACCH-1 | 垫块 | 5QB.SZDK.36312ACCH.1 | 1 | 套 | 2020-05-20 | PCS | inf | KG | 垫块5QB.SZDK.36312ACCH.1 | 垫块5QB.SZDK.36312ACCH.1 | 5QB-SZDK-36312ACCH-1 |  |  |  | 配件 |  |  | 垫块5QB.SZDK.36312ACCH.1 | 5QB-SZDK-36312ACCH-1 | 套 | 140.178
P202140220019 | TZB | SCB13-500/10变压器 | 1QB.710.36311ACCH | 5QB-TXJJ-36311ACCH-1 | 铁心夹件 | 5QB.TXJJ.36311ACCH.1 | 1 | 套 | 2020-05-20 | PCS | inf | KG | 铁心夹件5QB.TXJJ.36311ACCH.1 | 铁心夹件5QB.TXJJ.36311ACCH.1 | 5QB-TXJJ-36311ACCH-1 |  |  |  | 配件 |  |  | 铁心夹件5QB.TXJJ.36311ACCH.1 | 5QB-TXJJ-36311ACCH-1 | 套 | 617.15
P202140220019 | TZB | SCB13-500/10变压器 | 1QB.710.36311ACCH | 8QB-130-36311ACCH-1 | 加强板 | 8QB.130.36311ACCH.1 | 1 | 块 | 2020-05-20 | PCS | inf | KG | 加强板8QB.130.36311ACCH.1 | 加强板8QB.130.36311ACCH.1 | 8QB-130-36311ACCH-1 |  |  |  | 配件 |  |  | 加强板8QB.130.36311ACCH.1 | 8QB-130-36311ACCH-1 | 块 | 21.2267
P202140220019 | TZB | SCB13-500/10变压器 | 1QB.710.36311ACCH | 8QB-135-36311ACCH-1 | 拉板 | 8QB.135.36311ACCH.1 | 1 | 台 | 2020-05-20 | PCS | inf | KG | 拉板8QB.135.36311ACCH.1 | 拉板8QB.135.36311ACCH.1 | 8QB-135-36311ACCH-1 |  |  |  | 配件 |  |  | 拉板8QB.135.36311ACCH.1 | 8QB-135-36311ACCH-1 | 台 | 77.6433
P202140220019 | TZB | SCB13-500/10变压器 | 1QB.710.36311ACCH | 8QB-281-36311ACCH-1 | 减震垫 | 8QB.281.36311ACCH.1 | 1 | 块 | 2020-05-20 | PCS | 0.2 | KG | 减震垫8QB.281.36311ACCH.1 | 减震垫8QB.281.36311ACCH.1 | 8QB-281-36311ACCH-1 | 重新归类 | 删除
P202140220019 | TZB | SCB13-500/10变压器 | 1QB.710.36311ACCH | 8QB-570-33337CA-1 | 接线端子 | 8QB.570.33337CA.1 | 18 | 个 | 2020-05-20 | PCS | 18 | 个 | 接线端子8QB.570.33337CA.1 | 接线端子8QB.570.33337CA.1 | 8QB-570-33337CA-1 |  |  |  | 配件 |  |  | 接线端子8QB.570.33337CA.1 | 8QB-570-33337CA-1 | 个 | 5.8407
P202140220019 | TZB | SCB13-500/10变压器 | 1QB.710.36311ACCH | 8QB-786-36314CA-1 | 垫脚绝缘 | 8QB.786.36314ACCH.1 | 4 | 块 | 2020-05-20 | PCS | 0.23529 | KG | 垫脚绝缘8QB.786.36314ACCH.1 | 垫脚绝缘8QB.786.36314ACCH.1 | 8QB-786-36314CA-1 | 重新归类 | 删除
P202140220019 | TZB | SCB13-500/10变压器 | 1QB.710.36311ACCH | 8QB-868-36311ACCH-1 | 铭牌 | 8QB.868.36311ACCH.1 | 1 | 块 | 2020-05-20 | PCS | 1 | 块 | 铭牌8QB.868.36311ACCH.1 | 铭牌 8QT.868.2103.1 | M12102000000100 | [7 empty] | M12102000000100 | 块 | 7.1681
P202140220019 | TZB | SCB13-500/10变压器 | 1QB.710.36311ACCH | 8QT-123-2022-3-058 | 撑条 450×10×8 | 8QT.123.2022.3 | 48 | 支 | 2020-05-20 | PCS | 4.8 | KG | 撑条 450×10×88QT.123.2022.3 | 撑条 450×10×88QT.123.2022.3 | 8QT-123-2022-3-058 |  |  |  | 配件 |  |  | 撑条 450×10×88QT.123.2022.3 | 8QT-123-2022-3-058 | 支 | 3.0106
P202150260023 | TZB | SCB13-630/10变压器 | 1QB.710.36312ACCH | M09020100000121 | 铜薄螺母M12（镀锡CU2） | GB/T 6172.1 | 3 | 个 | 2020-05-20 | PCS | 3 | 个 | 铜薄螺母M12（镀锡CU2）GB/T 6172.1 | 铜薄螺母M12（镀锡CU2）GB/T 6172.1 | M09020100000121 |  |  |  | 配件 |  |  | 铜薄螺母M12（镀锡CU2）GB/T 6172.1 | M09020100000121 | 个 | 0.5752
P202150260023 | TZB | SCB13-630/10变压器 | 1QB.710.36312ACCH | 5QB-SZDK-36312ACCH-1 | 垫块 | 5QB.SZDK.36312ACCH.1 | 1 | 套 | 2020-05-20 | PCS | inf | KG | 垫块5QB.SZDK.36312ACCH.1 | 垫块5QB.SZDK.36312ACCH.1 | 5QB-SZDK-36312ACCH-1 |  |  |  | 配件 |  |  | 垫块5QB.SZDK.36312ACCH.1 | 5QB-SZDK-36312ACCH-1 | 套 | 140.178
P202150260023 | TZB | SCB13-630/10变压器 | 1QB.710.36312ACCH | 5QB-TXJJ-36312ACCH-1 | 铁心夹件 | 5QB.TXJJ.36312ACCH.1 | 1 | 套 | 2020-05-20 | PCS | inf | KG | 铁心夹件5QB.TXJJ.36312ACCH.1 | 铁心夹件5QB.TXJJ.36312ACCH.1 | 5QB-TXJJ-36312ACCH-1 |  |  |  | 配件 |  |  | 铁心夹件5QB.TXJJ.36312ACCH.1 | 5QB-TXJJ-36312ACCH-1 | 套 | 653.0833
P202150260023 | TZB | SCB13-630/10变压器 | 1QB.710.36312ACCH | 8QB-130-36312ACCH-1 | 加强板 | 8QB.130.36312ACCH.1 | 1 | 块 | 2020-05-20 | PCS | inf | KG | 加强板8QB.130.36312ACCH.1 | 加强板8QB.130.36312ACCH.1 | 8QB-130-36312ACCH-1 |  |  |  | 配件 |  |  | 加强板8QB.130.36312ACCH.1 | 8QB-130-36312ACCH-1 | 块 | 21.04
P202150260023 | TZB | SCB13-630/10变压器 | 1QB.710.36312ACCH | 8QB-135-36312ACCH-1 | 拉板 | 8QB.135.36312ACCH.1 | 1 | 台 | 2020-05-20 | PCS | inf | KG | 拉板8QB.135.36312ACCH.1 | 拉板8QB.135.36312ACCH.1 | 8QB-135-36312ACCH-1 |  |  |  | 配件 |  |  | 拉板8QB.135.36312ACCH.1 | 8QB-135-36312ACCH-1 | 台 | 102.22
P202150260023 | TZB | SCB13-630/10变压器 | 1QB.710.36312ACCH | 8QB-281-36312ACCH-1 | 减震垫 | 8QB.281.36312ACCH.1 | 1 | 块 | 2020-05-20 | PCS | 0.2 | KG | 减震垫8QB.281.36312ACCH.1 | 减震垫8QB.281.36312ACCH.1 | 8QB-281-36312ACCH-1 | 重新归类 | 删除
P202150260023 | TZB | SCB13-630/10变压器 | 1QB.710.36312ACCH | 8QB-570-33337CA-1 | 接线端子 | 8QB.570.33337CA.1 | 18 | 个 | 2020-05-20 | PCS | 18 | 个 | 接线端子8QB.570.33337CA.1 | 接线端子8QB.570.33337CA.1 | 8QB-570-33337CA-1 |  |  |  | 配件 |  |  | 接线端子8QB.570.33337CA.1 | 8QB-570-33337CA-1 | 个 | 5.8407
P202150260023 | TZB | SCB13-630/10变压器 | 1QB.710.36312ACCH | 8QB-786-36314CA-1 | 垫脚绝缘 | 8QB.786.36314ACCH.1 | 4 | 块 | 2020-05-20 | PCS | 0.23529 | KG | 垫脚绝缘8QB.786.36314ACCH.1 | 垫脚绝缘8QB.786.36314ACCH.1 | 8QB-786-36314CA-1 | 重新归类 | 删除
P202150260023 | TZB | SCB13-630/10变压器 | 1QB.710.36312ACCH | 8QB-868-36312ACCH-1 | 铭牌 | 8QB.868.36312ACCH.1 | 1 | 块 | 2020-05-20 | PCS | 1 | 块 | 铭牌8QB.868.36312ACCH.1 | 铭牌 8QT.868.2103.1 | M12102000000100 | [7 empty] | M12102000000100 | 块 | 7.1681
P202150260023 | TZB | SCB13-630/10变压器 | 1QB.710.36312ACCH | 8QT-123-2022-1-926 | 撑条 488×8×6 | 8QT.123.2022.1 | 6 | 支 | 2020-05-20 | PCS | 0.26087 | KG | 撑条 488×8×68QT.123.2022.1 | 撑条 488×8×68QT.123.2022.1 | 8QT-123-2022-1-926 |  |  |  | 配件 |  |  | 撑条 488×8×68QT.123.2022.1 | 8QT-123-2022-1-926 | 支 | 0.6821
P202150260023 | TZB | SCB13-630/10变压器 | 1QB.710.36312ACCH | 8QT-123-2022-3-059 | 撑条 485×10×8 | 8QT.123.2022.3 | 48 | 支 | 2020-05-20 | PCS | 4.8 | KG | 撑条 485×10×88QT.123.2022.3 | 撑条 485×10×88QT.123.2022.3 | 8QT-123-2022-3-059 |  |  |  | 配件 |  |  | 撑条 485×10×88QT.123.2022.3 | 8QT-123-2022-3-059 | 支 | 3.2522
P202150260023 | TZB | SCB13-630/10变压器 | 1QB.710.36312ACCH | 8QT-132-2015-711 | 撑板 60×6×485 | 8QT.132.2015 | 6 | 支 | 2020-05-20 | PCS | 2 | KG | 撑板 60×6×4858QT.132.2015 | 撑板 60×6×4858QT.132.2015 | 8QT-132-2015-711 |  |  |  | 配件 |  |  | 撑板 60×6×4858QT.132.2015 | 8QT-132-2015-711 | 支 | 7.8606
P202150260023 | TZB | SCB13-630/10变压器 | 1QB.710.36312ACCH | 8QT-132-2015-712 | 撑板 40×10×485 | 8QT.132.2015 | 3 | 支 | 2020-05-20 | PCS | 1 | KG | 撑板 40×10×4858QT.132.2015 | 撑板 40×10×4858QT.132.2015 | 8QT-132-2015-712 |  |  |  | 配件 |  |  | 撑板 40×10×4858QT.132.2015 | 8QT-132-2015-712 | 支 | 8.7368
P202150260023 | TZB | SCB13-630/10变压器 | 1QB.710.36312ACCH | 8QT-193-2043-3-028 | 垫块 30×50×10 | 8QT.193.2043.3 | 48 | 块 | 2020-05-20 | PCS | 2.8235 | KG | 垫块 30×50×108QT.193.2043.3 | 垫块 30×50×108QT.193.2043.3 | 8QT-193-2043-3-028 |  |  |  | 配件 |  |  | 垫块 30×50×108QT.193.2043.3 | 8QT-193-2043-3-028 | 块 | 2.6922
P202150260023 | TZB | SCB13-630/10变压器 | 1QB.710.36312ACCH | 8QT-518-2014-4 | 接地片 | 8QT.518.2014.4 | 1 | 片 | 2020-05-20 | PCS | 1 | 片 | 接地片8QT.518.2014.4 | 接地片8QT.518.2014.4 | 8QT-518-2014-4 |  |  |  | 配件 |  |  | 接地片8QT.518.2014.4 | 8QT-518-2014-4 | 片 | 1.1416
P202150260023 | TZB | SCB13-630/10变压器 | 1QB.710.36312ACCH | F00000000000001 | 硅钢片纵剪加工费 |  | 1175.2 | KG | 2020-05-20 | PCS | 1175.2 | KG | 硅钢片纵剪加工费 | 硅钢片纵剪加工费 | F00000000000001 |  |  |  | 配件 |  |  | 硅钢片纵剪加工费 | F00000000000001 | KG | 0.1724
P202150260023 | TZB | SCB13-630/10变压器 | 1QB.710.36312ACCH | M01020101600430 | 聚酯亚胺漆包铜扁线 | QZYB-2/180-1.60×4.30/1.76×4.46 | 8.08 | KG | 2020-05-20 | PCS | 8.08 | KG | 聚酯亚胺漆包铜扁线QZYB-2/180-1.60×4.30/1.76×4.46 | 聚酯亚胺漆包铜扁线QZYB-2/180-1.60×4.30/1.76×4.46 | M01020101600430 |  |  | CU10 | 铜 | 漆包扁线 | QZYB-2-C | 聚酯亚胺漆包铜扁线QZYB-2/180-1.60×4.30/1.76×4.46 | M01020101600430 | KG | 73.2301
P202150260023 | TZB | SCB13-630/10变压器 | 1QB.710.36312ACCH | M01020101800445 | 聚酯亚胺漆包铜扁线 | QZYB-2/180 1.80×4.45/1.96×4.61 | 171.7 | KG | 2020-05-20 | PCS | 171.7 | KG | 聚酯亚胺漆包铜扁线QZYB-2/180 1.80×4.45/1.96×4.61 | 聚酯亚胺漆包铜扁线QZYB-2/180 1.80×4.45/1.96×4.61 | M01020101800445 |  |  | CU10 | 铜 | 漆包扁线 | QZYB-2-C | 聚酯亚胺漆包铜扁线QZYB-2/180 1.80×4.45/1.96×4.61 | M01020101800445 | KG | 52.823
P202150260023 | TZB | SCB13-630/10变压器 | 1QB.710.36312ACCH | M01030100900470 | T2铜带 | T2O60-0.90×470-GB/T 18813 | 159.6 | KG | 2020-05-20 | PCS | 159.6 | KG | T2铜带T2O60-0.90×470-GB/T 18813 | T2铜带T2O60-0.90×470-GB/T 18813 | M01030100900470 |  |  | CU25 | 铜 | 变压器铜箔 | TB-B | T2铜带T2O60-0.90×470-GB/T 18813 | M01030100900470 | KG | 71.0708
P202150260023 | TZB | SCB13-630/10变压器 | 1QB.710.36312ACCH | M01030200000004 | 8×60 铜母线 TMQY | GB/T 5585.1-2005 | 20.8 | KG | 2020-05-20 | PCS | 20.8 | KG | 8×60 铜母线 TMQYGB/T 5585.1-2005 | 8×60 铜母线 TMQYGB/T 5585.1-2005 | M01030200000004 |  |  | CU31 | 铜 | 铜母线 | 0 | 8×60 铜母线 TMQYGB/T 5585.1-2005 | M01030200000004 | KG | 49.0265
P202150260023 | TZB | SCB13-630/10变压器 | 1QB.710.36312ACCH | M01050200000350 | 聚氯乙烯绝缘电缆 | ZR-BUR-35mm^2 | 2 | M | 2020-05-20 | PCS | 2 | M | 聚氯乙烯绝缘电缆ZR-BUR-35mm^2 | 聚氯乙烯绝缘电缆ZR-BUR-35mm^2 | M01050200000350 |  |  |  | 配件 |  |  | 聚氯乙烯绝缘电缆ZR-BUR-35mm^2 | M01050200000350 | M | 17.4444
P202150260023 | TZB | SCB13-630/10变压器 | 1QB.710.36312ACCH | M0301030029 | 剪切后硅钢片 | 23RK080RB | 1175.2 | KG | 2020-05-20 | PCS | 1175.2 | KG | 剪切后硅钢片23RK080RB | 剪切后硅钢片23RK080RB | M0301030029 |  |  | SS07 | 硅钢片 | 硅钢片 | 23RK080RB | 剪切后硅钢片23RK080RB | M0301030029 | KG | 13.8027
P202150260023 | TZB | SCB13-630/10变压器 | 1QB.710.36312ACCH | M05020100000350 | 铜接线端子 | DT-35 | 6 | 只 | 2020-05-20 | PCS | 6 | 只 | 铜接线端子DT-35 | 铜接线端子DT-35 | M05020100000350 |  |  |  | 配件 |  |  | 铜接线端子DT-35 | M05020100000350 | 只 | 4.7863
P202150260023 | TZB | SCB13-630/10变压器 | 1QB.710.36312ACCH | M05022700000200 | 接线端子 | 8QT.570.2001.7 | 6 | 只 | 2020-05-20 | PCS | 6 | 只 | 接线端子8QT.570.2001.7 | 接线端子8QT.570.2001.7 | M05022700000200 |  |  |  | 配件 |  |  | 接线端子8QT.570.2001.7 | M05022700000200 | 只 | 5.7522
P202150260023 | TZB | SCB13-630/10变压器 | 1QB.710.36312ACCH | M06030800000202 | 热缩绝缘管 | φ20（红） | 0 | M | 2020-05-20 | PCS | 0 | M | 热缩绝缘管φ20（红） | 热缩绝缘管φ20（红） | M06030800000202 |  |  |  | 配件 |  |  | 热缩绝缘管φ20（红） | M06030800000202 | M | 0.708
P202150260023 | TZB | SCB13-630/10变压器 | 1QB.710.36312ACCH | M06030800000203 | 热缩绝缘管 | φ20（黄） | 0 | M | 2020-05-20 | PCS | 0 | M | 热缩绝缘管φ20（黄） | 热缩绝缘管φ20（黄） | M06030800000203 |  |  |  | 配件 |  |  | 热缩绝缘管φ20（黄） | M06030800000203 | M | 0.708
P202150260023 | TZB | SCB13-630/10变压器 | 1QB.710.36312ACCH | M06030800000204 | 热缩绝缘管 | φ20（绿） | 0 | M | 2020-05-20 | PCS | 0 | M | 热缩绝缘管φ20（绿） | 热缩绝缘管φ20（绿） | M06030800000204 |  |  |  | 配件 |  |  | 热缩绝缘管φ20（绿） | M06030800000204 | M | 0.708
P202150260023 | TZB | SCB13-630/10变压器 | 1QB.710.36312ACCH | M06031301654030 | 1.1 复合聚酯薄膜 D280 | JB/T 4059 | 3.09 | KG | 2020-05-20 | PCS | 3.09 | KG | 1.1 复合聚酯薄膜 D280JB/T 4059 | 1.1 复合聚酯薄膜 D280JB/T 4059 | M06031301654030 |  |  |  | 配件 |  |  | 1.1 复合聚酯薄膜 D280JB/T 4059 | M06031301654030 | KG | 26.5487
P202150260023 | TZB | SCB13-630/10变压器 | 1QB.710.36312ACCH | M06039900000006 | 麦管 | NOMEX | 3 | 根 | 2020-05-20 | PCS | 3 | 根 | 麦管NOMEX | 麦管NOMEX | M06039900000006 |  |  |  | 配件 |  |  | 麦管NOMEX | M06039900000006 | 根 | 11.8407
P202150260023 | TZB | SCB13-630/10变压器 | 1QB.710.36312ACCH | M06050100600030 | 无碱无蜡玻璃纤维带 | ET60-30-（P）-JC/T 174 | 3.3 | KG | 2020-05-20 | PCS | 3.3 | KG | 无碱无蜡玻璃纤维带ET60-30-（P）-JC/T 174 | 无碱无蜡玻璃纤维带ET60-30-（P）-JC/T 174 | M06050100600030 |  |  |  | 配件 |  |  | 无碱无蜡玻璃纤维带ET60-30-（P）-JC/T 174 | M06050100600030 | KG | 40
P202150260023 | TZB | SCB13-630/10变压器 | 1QB.710.36312ACCH | M06050101400050 | 无碱无蜡玻璃纤维带 | ET140-50-（P）-JC/T 174 | 2.02 | KG | 2020-05-20 | PCS | 2.02 | KG | 无碱无蜡玻璃纤维带ET140-50-（P）-JC/T 174 | 无碱无蜡玻璃纤维带ET140-50-（P）-JC/T 174 | M06050101400050 |  |  |  | 配件 |  |  | 无碱无蜡玻璃纤维带ET140-50-（P）-JC/T 174 | M06050101400050 | KG | 32.7434
P202150260023 | TZB | SCB13-630/10变压器 | 1QB.710.36312ACCH | M06050500000053 | 0.18 LHL预浸布 | JB/T 10942 | 7.35 | KG | 2020-05-20 | PCS | 7.35 | KG | 0.18 LHL预浸布JB/T 10942 | 0.18 LHL预浸布JB/T 10942 | M06050500000053 |  |  |  | 配件 |  |  | 0.18 LHL预浸布JB/T 10942 | M06050500000053 | KG | 39.823
P202150260023 | TZB | SCB13-630/10变压器 | 1QB.710.36312ACCH | M06050500000054 | 0.40 LHL预浸布 | JB/T 10942 | 2 | KG | 2020-05-20 | PCS | 2 | KG | 0.40 LHL预浸布JB/T 10942 | 0.40 LHL预浸布JB/T 10942 | M06050500000054 |  |  |  | 配件 |  |  | 0.40 LHL预浸布JB/T 10942 | M06050500000054 | KG | 39.823
P202150260023 | TZB | SCB13-630/10变压器 | 1QB.710.36312ACCH | M0605200002 | 0.45无碱玻璃纤维短切毡 EMC 450 |  | 4.04 | KG | 2020-05-20 | PCS | 4.04 | KG | 0.45无碱玻璃纤维短切毡 EMC 450 | 0.45无碱玻璃纤维短切毡 EMC 450 | M0605200002 |  |  |  | 配件 |  |  | 0.45无碱玻璃纤维短切毡 EMC 450 | M0605200002 | KG | 11.0619
P202150260023 | TZB | SCB13-630/10变压器 | 1QB.710.36312ACCH | M06060905000148 | 1.20/5×4 F级有溶剂环氧玻璃纤维网格 2940 | JB/T 10322.3 | 7.7 | M2 | 2020-05-20 | PCS | 7.7 | M2 | 1.20/5×4 F级有溶剂环氧玻璃纤维网格 2940JB/T 10322.3 | 1.20/5×4 F级有溶剂环氧玻璃纤维网格 2940JB/T 10322.3 | M06060905000148 |  |  |  | 配件 |  |  | 1.20/5×4 F级有溶剂环氧玻璃纤维网格 2940JB/T 10322.3 | M06060905000148 | M2 | 13.2743
P202150260023 | TZB | SCB13-630/10变压器 | 1QB.710.36312ACCH | M06060905000149 | 1.60/6×5 F级有溶剂环氧玻璃纤维网格 2940 | JB/T 10322.3 | 3.3 | M2 | 2020-05-20 | PCS | 3.3 | M2 | 1.60/6×5 F级有溶剂环氧玻璃纤维网格 2940JB/T 10322.3 | 1.60/6×5 F级有溶剂环氧玻璃纤维网格 2940JB/T 10322.3 | M06060905000149 |  |  |  | 配件 |  |  | 1.60/6×5 F级有溶剂环氧玻璃纤维网格 2940JB/T 10322.3 | M06060905000149 | M2 | 15.0442
P202150260023 | TZB | SCB13-630/10变压器 | 1QB.710.36312ACCH | M06060905000155 | 0.40/3×3 F级有溶剂环氧玻璃纤维网格 2940 | JB/T 10322.3 | 14.14 | M2 | 2020-05-20 | PCS | 14.14 | M2 | 0.40/3×3 F级有溶剂环氧玻璃纤维网格 2940JB/T 10322.3 | 0.40/3×3 F级有溶剂环氧玻璃纤维网格 2940JB/T 10322.3 | M06060905000155 |  |  |  | 配件 |  |  | 0.40/3×3 F级有溶剂环氧玻璃纤维网格 2940JB/T 10322.3 | M06060905000155 | M2 | 9.292
P202150260023 | TZB | SCB13-630/10变压器 | 1QB.710.36312ACCH | M06070293326840 | 垫块 | 8QT.193.2057.1 | 12 | 块 | 2020-05-20 | PCS | 0.048 | KG | 垫块8QT.193.2057.1 | 垫块8QT.193.2057.1 | M06070293326840 |  |  |  | 配件 |  |  | 垫块8QT.193.2057.1 | M06070293326840 | 块 | 0.708
P202150260023 | TZB | SCB13-630/10变压器 | 1QB.710.36312ACCH | M06080500000010 | PTC支座 | 8QT.043.2047 | 3 | 支 | 2020-05-20 | PCS | 0.03 | KG | PTC支座8QT.043.2047 | PTC支座8QT.043.2047 | M06080500000010 |  |  |  | 配件 |  |  | PTC支座8QT.043.2047 | M06080500000010 | 支 | 0.885
P202150260023 | TZB | SCB13-630/10变压器 | 1QB.710.36312ACCH | M06090100600060 | 绝缘子 | ZJ-1-φ60×60 | 6 | 只 | 2020-05-20 | PCS | 6 | 只 | 绝缘子ZJ-1-φ60×60 | 绝缘子ZJ-1-φ60×60 | M06090100600060 |  |  |  | 配件 |  |  | 绝缘子ZJ-1-φ60×60 | M06090100600060 | 只 | 8.8496
P202150260023 | TZB | SCB13-630/10变压器 | 1QB.710.36312ACCH | M06090100600130 | 绝缘子 | ZJ-10-φ60×130 | 3 | 只 | 2020-05-20 | PCS | 3 | 只 | 绝缘子ZJ-10-φ60×130 | 绝缘子ZJ-10-φ60×130 | M06090100600130 |  |  |  | 配件 |  |  | 绝缘子ZJ-10-φ60×130 | M06090100600130 | 只 | 23.0088
P202150260023 | TZB | SCB13-630/10变压器 | 1QB.710.36312ACCH | M06100363178967 | 夹件绝缘 | 8QB.751.33341CA.1 | 8 | 块 | 2020-05-20 | PCS | 1.3333 | KG | 夹件绝缘8QB.751.33341CA.1 | 夹件绝缘8QB.751.33341CA.1 | M06100363178967 |  |  |  | 配件 |  |  | 夹件绝缘8QB.751.33341CA.1 | M06100363178967 | 块 | 4.2113
P202150260023 | TZB | SCB13-630/10变压器 | 1QB.710.36312ACCH | M0701080022 | 弹簧垫圈16（镀黄锌） | GB/T 93 | 3 | 个 | 2020-05-20 | PCS | 3 | 个 | 弹簧垫圈16（镀黄锌）GB/T 93 | 弹簧垫圈16（镀黄锌）GB/T 93 | M0701080022 |  |  |  | 配件 |  |  | 弹簧垫圈16（镀黄锌）GB/T 93 | M0701080022 | 个 | 0.0752
P202150260023 | TZB | SCB13-630/10变压器 | 1QB.710.36312ACCH | M09010200000100 | 铜垫圈10（镀锡CU2） | GB/T 97.2 | 12 | 个 | 2020-05-20 | PCS | 12 | 个 | 铜垫圈10（镀锡CU2）GB/T 97.2 | 铜垫圈10（镀锡CU2）GB/T 97.2 | M09010200000100 |  |  |  | 配件 |  |  | 铜垫圈10（镀锡CU2）GB/T 97.2 | M09010200000100 | 个 | 0.2564
P202150260023 | TZB | SCB13-630/10变压器 | 1QB.710.36312ACCH | M09010200000120 | 铜垫圈12（镀锡CU2） | GB/T 97.2 | 18 | 个 | 2020-05-20 | PCS | 18 | 个 | 铜垫圈12（镀锡CU2）GB/T 97.2 | 铜垫圈12（镀锡CU2）GB/T 97.2 | M09010200000120 |  |  |  | 配件 |  |  | 铜垫圈12（镀锡CU2）GB/T 97.2 | M09010200000120 | 个 | 0.2222
P202150260023 | TZB | SCB13-630/10变压器 | 1QB.710.36312ACCH | M09010300000101 | 垫圈10（镀黄锌200HV） | GB/T 97.1 | 2 | 个 | 2020-05-20 | PCS | 2 | 个 | 垫圈10（镀黄锌200HV）GB/T 97.1 | 垫圈10（镀黄锌200HV）GB/T 97.1 | M09010300000101 |  |  |  | 配件 |  |  | 垫圈10（镀黄锌200HV）GB/T 97.1 | M09010300000101 | 个 | 0.0354
P202150260023 | TZB | SCB13-630/10变压器 | 1QB.710.36312ACCH | M09010300000121 | 垫圈12（镀黄锌200HV） | GB/T 97.1 | 82 | 个 | 2020-05-20 | PCS | 82 | 个 | 垫圈12（镀黄锌200HV）GB/T 97.1 | 垫圈12（镀黄锌200HV）GB/T 97.1 | M09010300000121 |  |  |  | 配件 |  |  | 垫圈12（镀黄锌200HV）GB/T 97.1 | M09010300000121 | 个 | 0.0478
P202150260023 | TZB | SCB13-630/10变压器 | 1QB.710.36312ACCH | M09010500000087 | 垫圈16（镀黄锌200HV） | GB/T 97.1 | 3 | 个 | 2020-05-20 | PCS | 3 | 个 | 垫圈16（镀黄锌200HV）GB/T 97.1 | 垫圈16（镀黄锌200HV）GB/T 97.1 | M09010500000087 |  |  |  | 配件 |  |  | 垫圈16（镀黄锌200HV）GB/T 97.1 | M09010500000087 | 个 | 0.0752
P202150260023 | TZB | SCB13-630/10变压器 | 1QB.710.36312ACCH | M09010500000121 | 弹簧垫圈12（镀黄锌） | GB/T 93 | 38 | 个 | 2020-05-20 | PCS | 38 | 个 | 弹簧垫圈12（镀黄锌）GB/T 93 | 弹簧垫圈12（镀黄锌）GB/T 93 | M09010500000121 |  |  |  | 配件 |  |  | 弹簧垫圈12（镀黄锌）GB/T 93 | M09010500000121 | 个 | 0.0611
P202150260023 | TZB | SCB13-630/10变压器 | 1QB.710.36312ACCH | M09020100000120 | 铜螺母M12（镀锡CU2） | GB/T 6170 | 3 | 个 | 2020-05-20 | PCS | 3 | 个 | 铜螺母M12（镀锡CU2）GB/T 6170 | 铜螺母M12（镀锡CU2）GB/T 6170 | M09020100000120 |  |  |  | 配件 |  |  | 铜螺母M12（镀锡CU2）GB/T 6170 | M09020100000120 | 个 | 1.0513
P202150260023 | TZB | SCB13-630/10变压器 | 1QB.710.36312ACCH | 5QB-022-36312ACCH-1 | 垫脚 | 5QB.022.36312ACCH.1 | 1 | 台 | 2020-05-20 | PCS | inf | KG | 垫脚5QB.022.36312ACCH.1 | 垫脚5QB.022.36312ACCH.1 | 5QB-022-36312ACCH-1 |  |  |  | 配件 |  |  | 垫脚5QB.022.36312ACCH.1 | 5QB-022-36312ACCH-1 | 台 | 282.4633
P202150260023 | TZB | SCB13-630/10变压器 | 1QB.710.36312ACCH | 5QB-022-36312ACCH-2 | 垫脚 | 5QB.022.36312ACCH.2 | 1 | 台 | 2020-05-20 | PCS | inf | KG | 垫脚5QB.022.36312ACCH.2 | 垫脚5QB.022.36312ACCH.2 | 5QB-022-36312ACCH-2 | 已包含 | 删除
P202150260023 | TZB | SCB13-630/10变压器 | 1QB.710.36312ACCH | 5QB-510-36312ACCH-1 | 导电杆 | 5QB.510.36312ACCH.1 | 1 | 支 | 2020-05-20 | PCS | 1 | 支 | 导电杆5QB.510.36312ACCH.1 | 导电杆5QB.510.36312ACCH.1 | 5QB-510-36312ACCH-1 |  |  |  | 配件 |  |  | 导电杆5QB.510.36312ACCH.1 | 5QB-510-36312ACCH-1 | 支 | 62.8319
P202150260023 | TZB | SCB13-630/10变压器 | 1QB.710.36312ACCH | 5QB-510-36312ACCH-2 | 导电杆 | 5QB.510.36312ACCH.2 | 2 | 支 | 2020-05-20 | PCS | 2 | 支 | 导电杆5QB.510.36312ACCH.2 | 导电杆5QB.510.36312ACCH.2 | 5QB-510-36312ACCH-2 |  |  |  | 配件 |  |  | 导电杆5QB.510.36312ACCH.2 | 5QB-510-36312ACCH-2 | 支 | 30.9735
P202150260023 | TZB | SCB13-630/10变压器 | 1QB.710.36312ACCH | 5QB-GBJYJ-36312ACCH | 干变绝缘件 | 5QB.GBJYJ.36312ACCH.1 | 1 | 套 | 2020-05-20 | PCS | inf | KG | 干变绝缘件5QB.GBJYJ.36312ACCH.1 | 干变绝缘件5QB.GBJYJ.36312ACCH.1 | 5QB-GBJYJ-36312ACCH |  |  |  | 配件 |  |  | 干变绝缘件5QB.GBJYJ.36312ACCH.1 | 5QB-GBJYJ-36312ACCH | 套 | 575.221
P202150260023 | TZB | SCB13-630/10变压器 | 1QB.710.36312ACCH | M09020200000124 | 螺母M12（镀黄锌8） | GB/T 6170 | 54 | 个 | 2020-05-20 | PCS | 54 | 个 | 螺母M12（镀黄锌8）GB/T 6170 | 螺母M12（镀黄锌8）GB/T 6170 | M09020200000124 |  |  |  | 配件 |  |  | 螺母M12（镀黄锌8）GB/T 6170 | M09020200000124 | 个 | 0.1982
P202150260023 | TZB | SCB13-630/10变压器 | 1QB.710.36312ACCH | M09020200000171 | 薄螺母M16（镀黄锌8） | GB/T 6172.1 | 12 | 个 | 2020-05-20 | PCS | 12 | 个 | 薄螺母M16（镀黄锌8）GB/T 6172.1 | 薄螺母M16（镀黄锌8）GB/T 6172.1 | M09020200000171 |  |  |  | 配件 |  |  | 薄螺母M16（镀黄锌8）GB/T 6172.1 | M09020200000171 | 个 | 0.4009
P202150260023 | TZB | SCB13-630/10变压器 | 1QB.710.36312ACCH | M09020200000172 | 螺母M16（镀黄锌8） | GB/T 6170 | 3 | 个 | 2020-05-20 | PCS | 3 | 个 | 螺母M16（镀黄锌8）GB/T 6170 | 螺母M16（镀黄锌8）GB/T 6170 | M09020200000172 |  |  |  | 配件 |  |  | 螺母M16（镀黄锌8）GB/T 6170 | M09020200000172 | 个 | 0.2389
P202150260023 | TZB | SCB13-630/10变压器 | 1QB.710.36312ACCH | M09030200100020 | 铜螺栓M10×20（CU2） | GB/T 5783 | 6 | 个 | 2020-05-20 | PCS | 6 | 个 | 铜螺栓M10×20（CU2）GB/T 5783 | 铜螺栓M10×20（CU2）GB/T 5783 | M09030200100020 |  |  |  | 配件 |  |  | 铜螺栓M10×20（CU2）GB/T 5783 | M09030200100020 | 个 | 1.7094
P202150260023 | TZB | SCB13-630/10变压器 | 1QB.710.36312ACCH | M09030200120020 | 铜螺栓M12×20（CU2） | GB/T 5783 | 6 | 个 | 2020-05-20 | PCS | 6 | 个 | 铜螺栓M12×20（CU2）GB/T 5783 | 铜螺栓M12×20（CU2）GB/T 5783 | M09030200120020 |  |  |  | 配件 |  |  | 铜螺栓M12×20（CU2）GB/T 5783 | M09030200120020 | 个 | 5.1282
P202150260023 | TZB | SCB13-630/10变压器 | 1QB.710.36312ACCH | M09030500000103 | 螺栓M12×50（镀黄锌8.8） | GB/T 5783 | 2 | 个 | 2020-05-20 | PCS | 2 | 个 | 螺栓M12×50（镀黄锌8.8）GB/T 5783 | 螺栓M12×50（镀黄锌8.8）GB/T 5783 | M09030500000103 |  |  |  | 配件 |  |  | 螺栓M12×50（镀黄锌8.8）GB/T 5783 | M09030500000103 | 个 | 0.5385
P202150260023 | TZB | SCB13-630/10变压器 | 1QB.710.36312ACCH | M09030500000418 | 螺栓M10×16（镀黄锌8.8） | GB/T 5783 | 2 | 个 | 2020-05-20 | PCS | 2 | 个 | 螺栓M10×16（镀黄锌8.8）GB/T 5783 | 螺栓M10×16（镀黄锌8.8）GB/T 5783 | M09030500000418 |  |  |  | 配件 |  |  | 螺栓M10×16（镀黄锌8.8）GB/T 5783 | M09030500000418 | 个 | 0.1938
P202150260023 | TZB | SCB13-630/10变压器 | 1QB.710.36312ACCH | M09030500000421 | 螺栓M12×15（镀黄锌8.8） | GB/T 5783 | 3 | 个 | 2020-05-20 | PCS | 3 | 个 | 螺栓M12×15（镀黄锌8.8）GB/T 5783 | 螺栓M12×15（镀黄锌8.8）GB/T 5783 | M09030500000421 |  |  |  | 配件 |  |  | 螺栓M12×15（镀黄锌8.8）GB/T 5783 | M09030500000421 | 个 | 0.3327
P202150260023 | TZB | SCB13-630/10变压器 | 1QB.710.36312ACCH | M09030510120020 | 螺栓M12×20（镀黄锌8.8） | GB/T 5783 | 3 | 个 | 2020-05-20 | PCS | 3 | 个 | 螺栓M12×20（镀黄锌8.8）GB/T 5783 | 螺栓M12×20（镀黄锌8.8）GB/T 5783 | M09030510120020 |  |  |  | 配件 |  |  | 螺栓M12×20（镀黄锌8.8）GB/T 5783 | M09030510120020 | 个 | 0.3009
P202150260023 | TZB | SCB13-630/10变压器 | 1QB.710.36312ACCH | M09030510120042 | 螺栓M12×40（镀黄锌8.8） | GB/T 5783 | 12 | 个 | 2020-05-20 | PCS | 12 | 个 | 螺栓M12×40（镀黄锌8.8）GB/T 5783 | 螺栓M12×40（镀黄锌8.8）GB/T 5783 | M09030510120042 |  |  |  | 配件 |  |  | 螺栓M12×40（镀黄锌8.8）GB/T 5783 | M09030510120042 | 个 | 0.5761
P202150260023 | TZB | SCB13-630/10变压器 | 1QB.710.36312ACCH | M09030510120045 | 螺栓M12×45（镀黄锌8.8） | GB/T 5781 | 8 | 个 | 2020-05-20 | PCS | 8 | 个 | 螺栓M12×45（镀黄锌8.8）GB/T 5781 | 螺栓M12×45（镀黄锌8.8）GB/T 5781 | M09030510120045 |  |  |  | 配件 |  |  | 螺栓M12×45（镀黄锌8.8）GB/T 5781 | M09030510120045 | 个 | 0.6283
P202150260023 | TZB | SCB13-630/10变压器 | 1QB.710.36312ACCH | M09031300160060 | 内六角圆柱端紧定螺钉M16×60 | GB/T 79 | 12 | 只 | 2020-05-20 | PCS | 12 | 只 | 内六角圆柱端紧定螺钉M16×60GB/T 79 | 螺栓M16×60（镀黄锌8.8）GB/T 5783 | M09030500000419 |  |  |  | 配件 |  |  | 螺栓M16×60（镀黄锌8.8）GB/T 5783 | M09030500000419 | 个 | 1.1416
P202150260023 | TZB | SCB13-630/10变压器 | 1QB.710.36312ACCH | M09040301203500 | 双头螺杆 12×350×80×80 | 8QT.931.2028.1 | 8 | 个 | 2020-05-20 | PCS | 2 | KG | 双头螺杆 12×350×80×80 8QT.931.2028.1 | 双头螺杆 12×350×80×80 8QT.931.2028.1 | M09040301203500 |  |  |  | 配件 |  |  | 双头螺杆 12×350×80×80 8QT.931.2028.1 | M09040301203500 | 个 | 2.1762
P202150260023 | TZB | SCB13-630/10变压器 | 1QB.710.36312ACCH | M09050101602315 | 焊接螺柱M12×30（镀黄锌8.8） | GB/T 902.1 | 3 | 个 | 2020-05-20 | PCS | 3 | 个 | 焊接螺柱M12×30（镀黄锌8.8）GB/T 902.1 | 焊接螺柱M12×30（镀黄锌8.8）GB/T 902.1 | M09050101602315 | [7 empty] | M09050101602315 | 个 | 0.5097
P202150260023 | TZB | SCB13-630/10变压器 | 1QB.710.36312ACCH | M10010600000160 | 压钉垫圈 | 8QT.950.2006.1 | 12 | 只 | 2020-05-20 | PCS | 12 | 只 | 压钉垫圈8QT.950.2006.1 | 压钉垫圈8QT.950.2006.1 | M10010600000160 |  |  |  | 配件 |  |  | 压钉垫圈8QT.950.2006.1 | M10010600000160 | 只 | 0.9402
P202150260023 | TZB | SCB13-630/10变压器 | 1QB.710.36312ACCH | M10020421850038 | 接线片 | 8QT.517.2009.6 | 3 | 片 | 2020-05-20 | PCS | 3 | 片 | 接线片8QT.517.2009.6 | 接线片8QT.517.2009.6 | M10020421850038 |  |  |  | 配件 |  |  | 接线片8QT.517.2009.6 | M10020421850038 | 片 | 6.3717
P202150260023 | TZB | SCB13-630/10变压器 | 1QB.710.36312ACCH | M11050100000110 | 固化剂 | HY5980 CI | 21.2 | KG | 2020-05-20 | PCS | 21.2 | KG | 固化剂HY5980 CI | 固化剂HY5980 CI | M11050100000110 |  |  |  | 树脂 |  |  | 固化剂HY5980 CI | M11050100000110 | KG | 27.7876
P202150260023 | TZB | SCB13-630/10变压器 | 1QB.710.36312ACCH | M11050100000200 | 促进剂 | DY5985 CI | 0 | KG | 2020-05-20 | PCS | 0 | KG | 促进剂DY5985 CI | 促进剂DY5985 CI | M11050100000200 |  |  |  | 树脂 |  |  | 促进剂DY5985 CI | M11050100000200 | KG | 67.8496
P202150260023 | TZB | SCB13-630/10变压器 | 1QB.710.36312ACCH | M11050100000300 | 色浆 | DW0133 CI | 1.06 | KG | 2020-05-20 | PCS | 1.06 | KG | 色浆DW0133 CI | 色浆DW0133 CI | M11050100000300 |  |  |  | 树脂 |  |  | 色浆DW0133 CI | M11050100000300 | KG | 252.2743
P202150260023 | TZB | SCB13-630/10变压器 | 1QB.710.36312ACCH | M11050100000410 | 增韧剂 | DY040 CI | 2.12 | KG | 2020-05-20 | PCS | 2.12 | KG | 增韧剂DY040 CI | 增韧剂DY040 CI | M11050100000410 |  |  |  | 配件 |  |  | 增韧剂DY040 CI | M11050100000410 | KG | 45.6814
P202150260023 | TZB | SCB13-630/10变压器 | 1QB.710.36312ACCH | M11050100000500 | 环氧树脂 | CY5980 CI | 22.26 | KG | 2020-05-20 | PCS | 22.26 | KG | 环氧树脂CY5980 CI | 环氧树脂CY5980 CI | M11050100000500 |  |  |  | 树脂 |  |  | 环氧树脂CY5980 CI | M11050100000500 | KG | 27.7876
P202150260023 | TZB | SCB13-630/10变压器 | 1QB.710.36312ACCH | M11990100001000 | 硅微粉 | 硅宝604 | 44.52 | KG | 2020-05-20 | PCS | 44.52 | KG | 硅微粉硅宝604 | 硅微粉硅宝604 | M11990100001000 |  |  |  | 树脂 |  |  | 硅微粉硅宝604 | M11990100001000 | KG | 2.1504
P202150260023 | TZB | SCB13-630/10变压器 | 1QB.710.36312ACCH | 5QB-SZDK-36312ACCH-1 | 垫块 | 5QB.SZDK.36312ACCH.1 | 1 | 套 | 2020-05-20 | PCS | inf | KG | 垫块5QB.SZDK.36312ACCH.1 | 垫块5QB.SZDK.36312ACCH.1 | 5QB-SZDK-36312ACCH-1 |  |  |  | 配件 |  |  | 垫块5QB.SZDK.36312ACCH.1 | 5QB-SZDK-36312ACCH-1 | 套 | 140.178
P202150260023 | TZB | SCB13-630/10变压器 | 1QB.710.36312ACCH | 5QB-TXJJ-36312ACCH-1 | 铁心夹件 | 5QB.TXJJ.36312ACCH.1 | 1 | 套 | 2020-05-20 | PCS | inf | KG | 铁心夹件5QB.TXJJ.36312ACCH.1 | 铁心夹件5QB.TXJJ.36312ACCH.1 | 5QB-TXJJ-36312ACCH-1 |  |  |  | 配件 |  |  | 铁心夹件5QB.TXJJ.36312ACCH.1 | 5QB-TXJJ-36312ACCH-1 | 套 | 653.0833
P202150260023 | TZB | SCB13-630/10变压器 | 1QB.710.36312ACCH | 8QB-130-36312ACCH-1 | 加强板 | 8QB.130.36312ACCH.1 | 1 | 块 | 2020-05-20 | PCS | inf | KG | 加强板8QB.130.36312ACCH.1 | 加强板8QB.130.36312ACCH.1 | 8QB-130-36312ACCH-1 |  |  |  | 配件 |  |  | 加强板8QB.130.36312ACCH.1 | 8QB-130-36312ACCH-1 | 块 | 21.04
P202150260023 | TZB | SCB13-630/10变压器 | 1QB.710.36312ACCH | 8QB-135-36312ACCH-1 | 拉板 | 8QB.135.36312ACCH.1 | 1 | 台 | 2020-05-20 | PCS | inf | KG | 拉板8QB.135.36312ACCH.1 | 拉板8QB.135.36312ACCH.1 | 8QB-135-36312ACCH-1 |  |  |  | 配件 |  |  | 拉板8QB.135.36312ACCH.1 | 8QB-135-36312ACCH-1 | 台 | 102.22
P202150260023 | TZB | SCB13-630/10变压器 | 1QB.710.36312ACCH | 8QB-281-36312ACCH-1 | 减震垫 | 8QB.281.36312ACCH.1 | 1 | 块 | 2020-05-20 | PCS | 0.2 | KG | 减震垫8QB.281.36312ACCH.1 | 减震垫8QB.281.36312ACCH.1 | 8QB-281-36312ACCH-1 | 重新归类 | 删除
P202150260023 | TZB | SCB13-630/10变压器 | 1QB.710.36312ACCH | 8QB-570-33337CA-1 | 接线端子 | 8QB.570.33337CA.1 | 18 | 个 | 2020-05-20 | PCS | 18 | 个 | 接线端子8QB.570.33337CA.1 | 接线端子8QB.570.33337CA.1 | 8QB-570-33337CA-1 |  |  |  | 配件 |  |  | 接线端子8QB.570.33337CA.1 | 8QB-570-33337CA-1 | 个 | 5.8407
P202150260023 | TZB | SCB13-630/10变压器 | 1QB.710.36312ACCH | 8QB-786-36314CA-1 | 垫脚绝缘 | 8QB.786.36314ACCH.1 | 4 | 块 | 2020-05-20 | PCS | 0.23529 | KG | 垫脚绝缘8QB.786.36314ACCH.1 | 垫脚绝缘8QB.786.36314ACCH.1 | 8QB-786-36314CA-1 | 重新归类 | 删除
P202150260023 | TZB | SCB13-630/10变压器 | 1QB.710.36312ACCH | 8QB-868-36312ACCH-1 | 铭牌 | 8QB.868.36312ACCH.1 | 1 | 块 | 2020-05-20 | PCS | 1 | 块 | 铭牌8QB.868.36312ACCH.1 | 铭牌 8QT.868.2103.1 | M12102000000100 | [7 empty] | M12102000000100 | 块 | 7.1681
P202150260023 | TZB | SCB13-630/10变压器 | 1QB.710.36312ACCH | 8QT-123-2022-1-926 | 撑条 488×8×6 | 8QT.123.2022.1 | 6 | 支 | 2020-05-20 | PCS | 0.26087 | KG | 撑条 488×8×68QT.123.2022.1 | 撑条 488×8×68QT.123.2022.1 | 8QT-123-2022-1-926 |  |  |  | 配件 |  |  | 撑条 488×8×68QT.123.2022.1 | 8QT-123-2022-1-926 | 支 | 0.6821
P202150260023 | TZB | SCB13-630/10变压器 | 1QB.710.36312ACCH | 8QT-123-2022-3-059 | 撑条 485×10×8 | 8QT.123.2022.3 | 48 | 支 | 2020-05-20 | PCS | 4.8 | KG | 撑条 485×10×88QT.123.2022.3 | 撑条 485×10×88QT.123.2022.3 | 8QT-123-2022-3-059 |  |  |  | 配件 |  |  | 撑条 485×10×88QT.123.2022.3 | 8QT-123-2022-3-059 | 支 | 3.2522
P202150260023 | TZB | SCB13-630/10变压器 | 1QB.710.36312ACCH | 8QT-132-2015-711 | 撑板 60×6×485 | 8QT.132.2015 | 6 | 支 | 2020-05-20 | PCS | 2 | KG | 撑板 60×6×4858QT.132.2015 | 撑板 60×6×4858QT.132.2015 | 8QT-132-2015-711 |  |  |  | 配件 |  |  | 撑板 60×6×4858QT.132.2015 | 8QT-132-2015-711 | 支 | 7.8606
P202150260023 | TZB | SCB13-630/10变压器 | 1QB.710.36312ACCH | 8QT-132-2015-712 | 撑板 40×10×485 | 8QT.132.2015 | 3 | 支 | 2020-05-20 | PCS | 1 | KG | 撑板 40×10×4858QT.132.2015 | 撑板 40×10×4858QT.132.2015 | 8QT-132-2015-712 |  |  |  | 配件 |  |  | 撑板 40×10×4858QT.132.2015 | 8QT-132-2015-712 | 支 | 8.7368
P202150260023 | TZB | SCB13-630/10变压器 | 1QB.710.36312ACCH | 8QT-193-2043-3-028 | 垫块 30×50×10 | 8QT.193.2043.3 | 48 | 块 | 2020-05-20 | PCS | 2.8235 | KG | 垫块 30×50×108QT.193.2043.3 | 垫块 30×50×108QT.193.2043.3 | 8QT-193-2043-3-028 |  |  |  | 配件 |  |  | 垫块 30×50×108QT.193.2043.3 | 8QT-193-2043-3-028 | 块 | 2.6922
P202150260023 | TZB | SCB13-630/10变压器 | 1QB.710.36312ACCH | 8QT-518-2014-4 | 接地片 | 8QT.518.2014.4 | 1 | 片 | 2020-05-20 | PCS | 1 | 片 | 接地片8QT.518.2014.4 | 接地片8QT.518.2014.4 | 8QT-518-2014-4 |  |  |  | 配件 |  |  | 接地片8QT.518.2014.4 | 8QT-518-2014-4 | 片 | 1.1416
P202150260023 | TZB | SCB13-630/10变压器 | 1QB.710.36312ACCH | F00000000000001 | 硅钢片纵剪加工费 |  | 1175.2 | KG | 2020-05-20 | PCS | 1175.2 | KG | 硅钢片纵剪加工费 | 硅钢片纵剪加工费 | F00000000000001 |  |  |  | 配件 |  |  | 硅钢片纵剪加工费 | F00000000000001 | KG | 0.1724
P202150260023 | TZB | SCB13-630/10变压器 | 1QB.710.36312ACCH | M01020101600430 | 聚酯亚胺漆包铜扁线 | QZYB-2/180-1.60×4.30/1.76×4.46 | 8.08 | KG | 2020-05-20 | PCS | 8.08 | KG | 聚酯亚胺漆包铜扁线QZYB-2/180-1.60×4.30/1.76×4.46 | 聚酯亚胺漆包铜扁线QZYB-2/180-1.60×4.30/1.76×4.46 | M01020101600430 |  |  | CU10 | 铜 | 漆包扁线 | QZYB-2-C | 聚酯亚胺漆包铜扁线QZYB-2/180-1.60×4.30/1.76×4.46 | M01020101600430 | KG | 73.2301
P202150260023 | TZB | SCB13-630/10变压器 | 1QB.710.36312ACCH | M01020101800445 | 聚酯亚胺漆包铜扁线 | QZYB-2/180 1.80×4.45/1.96×4.61 | 171.7 | KG | 2020-05-20 | PCS | 171.7 | KG | 聚酯亚胺漆包铜扁线QZYB-2/180 1.80×4.45/1.96×4.61 | 聚酯亚胺漆包铜扁线QZYB-2/180 1.80×4.45/1.96×4.61 | M01020101800445 |  |  | CU10 | 铜 | 漆包扁线 | QZYB-2-C | 聚酯亚胺漆包铜扁线QZYB-2/180 1.80×4.45/1.96×4.61 | M01020101800445 | KG | 52.823
P202150260023 | TZB | SCB13-630/10变压器 | 1QB.710.36312ACCH | M01030100900470 | T2铜带 | T2O60-0.90×470-GB/T 18813 | 159.6 | KG | 2020-05-20 | PCS | 159.6 | KG | T2铜带T2O60-0.90×470-GB/T 18813 | T2铜带T2O60-0.90×470-GB/T 18813 | M01030100900470 |  |  | CU25 | 铜 | 变压器铜箔 | TB-B | T2铜带T2O60-0.90×470-GB/T 18813 | M01030100900470 | KG | 71.0708
P202150260023 | TZB | SCB13-630/10变压器 | 1QB.710.36312ACCH | M01030200000004 | 8×60 铜母线 TMQY | GB/T 5585.1-2005 | 20.8 | KG | 2020-05-20 | PCS | 20.8 | KG | 8×60 铜母线 TMQYGB/T 5585.1-2005 | 8×60 铜母线 TMQYGB/T 5585.1-2005 | M01030200000004 |  |  | CU31 | 铜 | 铜母线 | 0 | 8×60 铜母线 TMQYGB/T 5585.1-2005 | M01030200000004 | KG | 49.0265
P202150260023 | TZB | SCB13-630/10变压器 | 1QB.710.36312ACCH | M01050200000350 | 聚氯乙烯绝缘电缆 | ZR-BUR-35mm^2 | 2 | M | 2020-05-20 | PCS | 2 | M | 聚氯乙烯绝缘电缆ZR-BUR-35mm^2 | 聚氯乙烯绝缘电缆ZR-BUR-35mm^2 | M01050200000350 |  |  |  | 配件 |  |  | 聚氯乙烯绝缘电缆ZR-BUR-35mm^2 | M01050200000350 | M | 17.4444
P202150260023 | TZB | SCB13-630/10变压器 | 1QB.710.36312ACCH | M0301030029 | 剪切后硅钢片 | 23RK080RB | 1175.2 | KG | 2020-05-20 | PCS | 1175.2 | KG | 剪切后硅钢片23RK080RB | 剪切后硅钢片23RK080RB | M0301030029 |  |  | SS07 | 硅钢片 | 硅钢片 | 23RK080RB | 剪切后硅钢片23RK080RB | M0301030029 | KG | 13.8027
P202150260023 | TZB | SCB13-630/10变压器 | 1QB.710.36312ACCH | M05020100000350 | 铜接线端子 | DT-35 | 6 | 只 | 2020-05-20 | PCS | 6 | 只 | 铜接线端子DT-35 | 铜接线端子DT-35 | M05020100000350 |  |  |  | 配件 |  |  | 铜接线端子DT-35 | M05020100000350 | 只 | 4.7863
P202150260023 | TZB | SCB13-630/10变压器 | 1QB.710.36312ACCH | M05022700000200 | 接线端子 | 8QT.570.2001.7 | 6 | 只 | 2020-05-20 | PCS | 6 | 只 | 接线端子8QT.570.2001.7 | 接线端子8QT.570.2001.7 | M05022700000200 |  |  |  | 配件 |  |  | 接线端子8QT.570.2001.7 | M05022700000200 | 只 | 5.7522
P202150260023 | TZB | SCB13-630/10变压器 | 1QB.710.36312ACCH | M06030800000202 | 热缩绝缘管 | φ20（红） | 0 | M | 2020-05-20 | PCS | 0 | M | 热缩绝缘管φ20（红） | 热缩绝缘管φ20（红） | M06030800000202 |  |  |  | 配件 |  |  | 热缩绝缘管φ20（红） | M06030800000202 | M | 0.708
P202150260023 | TZB | SCB13-630/10变压器 | 1QB.710.36312ACCH | M06030800000203 | 热缩绝缘管 | φ20（黄） | 0 | M | 2020-05-20 | PCS | 0 | M | 热缩绝缘管φ20（黄） | 热缩绝缘管φ20（黄） | M06030800000203 |  |  |  | 配件 |  |  | 热缩绝缘管φ20（黄） | M06030800000203 | M | 0.708
P202150260023 | TZB | SCB13-630/10变压器 | 1QB.710.36312ACCH | M06030800000204 | 热缩绝缘管 | φ20（绿） | 0 | M | 2020-05-20 | PCS | 0 | M | 热缩绝缘管φ20（绿） | 热缩绝缘管φ20（绿） | M06030800000204 |  |  |  | 配件 |  |  | 热缩绝缘管φ20（绿） | M06030800000204 | M | 0.708
P202150260023 | TZB | SCB13-630/10变压器 | 1QB.710.36312ACCH | M06031301654030 | 1.1 复合聚酯薄膜 D280 | JB/T 4059 | 3.09 | KG | 2020-05-20 | PCS | 3.09 | KG | 1.1 复合聚酯薄膜 D280JB/T 4059 | 1.1 复合聚酯薄膜 D280JB/T 4059 | M06031301654030 |  |  |  | 配件 |  |  | 1.1 复合聚酯薄膜 D280JB/T 4059 | M06031301654030 | KG | 26.5487
P202150260023 | TZB | SCB13-630/10变压器 | 1QB.710.36312ACCH | M06039900000006 | 麦管 | NOMEX | 3 | 根 | 2020-05-20 | PCS | 3 | 根 | 麦管NOMEX | 麦管NOMEX | M06039900000006 |  |  |  | 配件 |  |  | 麦管NOMEX | M06039900000006 | 根 | 11.8407
P202150260023 | TZB | SCB13-630/10变压器 | 1QB.710.36312ACCH | M06050100600030 | 无碱无蜡玻璃纤维带 | ET60-30-（P）-JC/T 174 | 3.3 | KG | 2020-05-20 | PCS | 3.3 | KG | 无碱无蜡玻璃纤维带ET60-30-（P）-JC/T 174 | 无碱无蜡玻璃纤维带ET60-30-（P）-JC/T 174 | M06050100600030 |  |  |  | 配件 |  |  | 无碱无蜡玻璃纤维带ET60-30-（P）-JC/T 174 | M06050100600030 | KG | 40
P202150260023 | TZB | SCB13-630/10变压器 | 1QB.710.36312ACCH | M06050101400050 | 无碱无蜡玻璃纤维带 | ET140-50-（P）-JC/T 174 | 2.02 | KG | 2020-05-20 | PCS | 2.02 | KG | 无碱无蜡玻璃纤维带ET140-50-（P）-JC/T 174 | 无碱无蜡玻璃纤维带ET140-50-（P）-JC/T 174 | M06050101400050 |  |  |  | 配件 |  |  | 无碱无蜡玻璃纤维带ET140-50-（P）-JC/T 174 | M06050101400050 | KG | 32.7434
P202150260023 | TZB | SCB13-630/10变压器 | 1QB.710.36312ACCH | M06050500000053 | 0.18 LHL预浸布 | JB/T 10942 | 7.35 | KG | 2020-05-20 | PCS | 7.35 | KG | 0.18 LHL预浸布JB/T 10942 | 0.18 LHL预浸布JB/T 10942 | M06050500000053 |  |  |  | 配件 |  |  | 0.18 LHL预浸布JB/T 10942 | M06050500000053 | KG | 39.823
P202150260023 | TZB | SCB13-630/10变压器 | 1QB.710.36312ACCH | M06050500000054 | 0.40 LHL预浸布 | JB/T 10942 | 2 | KG | 2020-05-20 | PCS | 2 | KG | 0.40 LHL预浸布JB/T 10942 | 0.40 LHL预浸布JB/T 10942 | M06050500000054 |  |  |  | 配件 |  |  | 0.40 LHL预浸布JB/T 10942 | M06050500000054 | KG | 39.823
P202150260023 | TZB | SCB13-630/10变压器 | 1QB.710.36312ACCH | M0605200002 | 0.45无碱玻璃纤维短切毡 EMC 450 |  | 4.04 | KG | 2020-05-20 | PCS | 4.04 | KG | 0.45无碱玻璃纤维短切毡 EMC 450 | 0.45无碱玻璃纤维短切毡 EMC 450 | M0605200002 |  |  |  | 配件 |  |  | 0.45无碱玻璃纤维短切毡 EMC 450 | M0605200002 | KG | 11.0619
P202150260023 | TZB | SCB13-630/10变压器 | 1QB.710.36312ACCH | M06060905000148 | 1.20/5×4 F级有溶剂环氧玻璃纤维网格 2940 | JB/T 10322.3 | 7.7 | M2 | 2020-05-20 | PCS | 7.7 | M2 | 1.20/5×4 F级有溶剂环氧玻璃纤维网格 2940JB/T 10322.3 | 1.20/5×4 F级有溶剂环氧玻璃纤维网格 2940JB/T 10322.3 | M06060905000148 |  |  |  | 配件 |  |  | 1.20/5×4 F级有溶剂环氧玻璃纤维网格 2940JB/T 10322.3 | M06060905000148 | M2 | 13.2743
P202150260023 | TZB | SCB13-630/10变压器 | 1QB.710.36312ACCH | M06060905000149 | 1.60/6×5 F级有溶剂环氧玻璃纤维网格 2940 | JB/T 10322.3 | 3.3 | M2 | 2020-05-20 | PCS | 3.3 | M2 | 1.60/6×5 F级有溶剂环氧玻璃纤维网格 2940JB/T 10322.3 | 1.60/6×5 F级有溶剂环氧玻璃纤维网格 2940JB/T 10322.3 | M06060905000149 |  |  |  | 配件 |  |  | 1.60/6×5 F级有溶剂环氧玻璃纤维网格 2940JB/T 10322.3 | M06060905000149 | M2 | 15.0442
P202150260023 | TZB | SCB13-630/10变压器 | 1QB.710.36312ACCH | M06060905000155 | 0.40/3×3 F级有溶剂环氧玻璃纤维网格 2940 | JB/T 10322.3 | 14.14 | M2 | 2020-05-20 | PCS | 14.14 | M2 | 0.40/3×3 F级有溶剂环氧玻璃纤维网格 2940JB/T 10322.3 | 0.40/3×3 F级有溶剂环氧玻璃纤维网格 2940JB/T 10322.3 | M06060905000155 |  |  |  | 配件 |  |  | 0.40/3×3 F级有溶剂环氧玻璃纤维网格 2940JB/T 10322.3 | M06060905000155 | M2 | 9.292
P202150260023 | TZB | SCB13-630/10变压器 | 1QB.710.36312ACCH | M06070293326840 | 垫块 | 8QT.193.2057.1 | 12 | 块 | 2020-05-20 | PCS | 0.048 | KG | 垫块8QT.193.2057.1 | 垫块8QT.193.2057.1 | M06070293326840 |  |  |  | 配件 |  |  | 垫块8QT.193.2057.1 | M06070293326840 | 块 | 0.708
P202150260023 | TZB | SCB13-630/10变压器 | 1QB.710.36312ACCH | M06080500000010 | PTC支座 | 8QT.043.2047 | 3 | 支 | 2020-05-20 | PCS | 0.03 | KG | PTC支座8QT.043.2047 | PTC支座8QT.043.2047 | M06080500000010 |  |  |  | 配件 |  |  | PTC支座8QT.043.2047 | M06080500000010 | 支 | 0.885
P202150260023 | TZB | SCB13-630/10变压器 | 1QB.710.36312ACCH | M06090100600060 | 绝缘子 | ZJ-1-φ60×60 | 6 | 只 | 2020-05-20 | PCS | 6 | 只 | 绝缘子ZJ-1-φ60×60 | 绝缘子ZJ-1-φ60×60 | M06090100600060 |  |  |  | 配件 |  |  | 绝缘子ZJ-1-φ60×60 | M06090100600060 | 只 | 8.8496
P202150260023 | TZB | SCB13-630/10变压器 | 1QB.710.36312ACCH | M06090100600130 | 绝缘子 | ZJ-10-φ60×130 | 3 | 只 | 2020-05-20 | PCS | 3 | 只 | 绝缘子ZJ-10-φ60×130 | 绝缘子ZJ-10-φ60×130 | M06090100600130 |  |  |  | 配件 |  |  | 绝缘子ZJ-10-φ60×130 | M06090100600130 | 只 | 23.0088
P202150260023 | TZB | SCB13-630/10变压器 | 1QB.710.36312ACCH | M06100363178967 | 夹件绝缘 | 8QB.751.33341CA.1 | 8 | 块 | 2020-05-20 | PCS | 1.3333 | KG | 夹件绝缘8QB.751.33341CA.1 | 夹件绝缘8QB.751.33341CA.1 | M06100363178967 |  |  |  | 配件 |  |  | 夹件绝缘8QB.751.33341CA.1 | M06100363178967 | 块 | 4.2113
P202150260023 | TZB | SCB13-630/10变压器 | 1QB.710.36312ACCH | M0701080022 | 弹簧垫圈16（镀黄锌） | GB/T 93 | 3 | 个 | 2020-05-20 | PCS | 3 | 个 | 弹簧垫圈16（镀黄锌）GB/T 93 | 弹簧垫圈16（镀黄锌）GB/T 93 | M0701080022 |  |  |  | 配件 |  |  | 弹簧垫圈16（镀黄锌）GB/T 93 | M0701080022 | 个 | 0.0752
P202150260023 | TZB | SCB13-630/10变压器 | 1QB.710.36312ACCH | M09010200000100 | 铜垫圈10（镀锡CU2） | GB/T 97.2 | 12 | 个 | 2020-05-20 | PCS | 12 | 个 | 铜垫圈10（镀锡CU2）GB/T 97.2 | 铜垫圈10（镀锡CU2）GB/T 97.2 | M09010200000100 |  |  |  | 配件 |  |  | 铜垫圈10（镀锡CU2）GB/T 97.2 | M09010200000100 | 个 | 0.2564
P202150260023 | TZB | SCB13-630/10变压器 | 1QB.710.36312ACCH | M09010200000120 | 铜垫圈12（镀锡CU2） | GB/T 97.2 | 18 | 个 | 2020-05-20 | PCS | 18 | 个 | 铜垫圈12（镀锡CU2）GB/T 97.2 | 铜垫圈12（镀锡CU2）GB/T 97.2 | M09010200000120 |  |  |  | 配件 |  |  | 铜垫圈12（镀锡CU2）GB/T 97.2 | M09010200000120 | 个 | 0.2222
P202150260023 | TZB | SCB13-630/10变压器 | 1QB.710.36312ACCH | M09010300000101 | 垫圈10（镀黄锌200HV） | GB/T 97.1 | 2 | 个 | 2020-05-20 | PCS | 2 | 个 | 垫圈10（镀黄锌200HV）GB/T 97.1 | 垫圈10（镀黄锌200HV）GB/T 97.1 | M09010300000101 |  |  |  | 配件 |  |  | 垫圈10（镀黄锌200HV）GB/T 97.1 | M09010300000101 | 个 | 0.0354
P202150260023 | TZB | SCB13-630/10变压器 | 1QB.710.36312ACCH | M09010300000121 | 垫圈12（镀黄锌200HV） | GB/T 97.1 | 82 | 个 | 2020-05-20 | PCS | 82 | 个 | 垫圈12（镀黄锌200HV）GB/T 97.1 | 垫圈12（镀黄锌200HV）GB/T 97.1 | M09010300000121 |  |  |  | 配件 |  |  | 垫圈12（镀黄锌200HV）GB/T 97.1 | M09010300000121 | 个 | 0.0478
P202150260023 | TZB | SCB13-630/10变压器 | 1QB.710.36312ACCH | M09010500000087 | 垫圈16（镀黄锌200HV） | GB/T 97.1 | 3 | 个 | 2020-05-20 | PCS | 3 | 个 | 垫圈16（镀黄锌200HV）GB/T 97.1 | 垫圈16（镀黄锌200HV）GB/T 97.1 | M09010500000087 |  |  |  | 配件 |  |  | 垫圈16（镀黄锌200HV）GB/T 97.1 | M09010500000087 | 个 | 0.0752
P202150260023 | TZB | SCB13-630/10变压器 | 1QB.710.36312ACCH | M09010500000121 | 弹簧垫圈12（镀黄锌） | GB/T 93 | 38 | 个 | 2020-05-20 | PCS | 38 | 个 | 弹簧垫圈12（镀黄锌）GB/T 93 | 弹簧垫圈12（镀黄锌）GB/T 93 | M09010500000121 |  |  |  | 配件 |  |  | 弹簧垫圈12（镀黄锌）GB/T 93 | M09010500000121 | 个 | 0.0611
P202150260023 | TZB | SCB13-630/10变压器 | 1QB.710.36312ACCH | M09020100000120 | 铜螺母M12（镀锡CU2） | GB/T 6170 | 3 | 个 | 2020-05-20 | PCS | 3 | 个 | 铜螺母M12（镀锡CU2）GB/T 6170 | 铜螺母M12（镀锡CU2）GB/T 6170 | M09020100000120 |  |  |  | 配件 |  |  | 铜螺母M12（镀锡CU2）GB/T 6170 | M09020100000120 | 个 | 1.0513
P202150260023 | TZB | SCB13-630/10变压器 | 1QB.710.36312ACCH | 5QB-022-36312ACCH-1 | 垫脚 | 5QB.022.36312ACCH.1 | 1 | 台 | 2020-05-20 | PCS | inf | KG | 垫脚5QB.022.36312ACCH.1 | 垫脚5QB.022.36312ACCH.1 | 5QB-022-36312ACCH-1 |  |  |  | 配件 |  |  | 垫脚5QB.022.36312ACCH.1 | 5QB-022-36312ACCH-1 | 台 | 282.4633
P202150260023 | TZB | SCB13-630/10变压器 | 1QB.710.36312ACCH | 5QB-022-36312ACCH-2 | 垫脚 | 5QB.022.36312ACCH.2 | 1 | 台 | 2020-05-20 | PCS | inf | KG | 垫脚5QB.022.36312ACCH.2 | 垫脚5QB.022.36312ACCH.2 | 5QB-022-36312ACCH-2 | 已包含 | 删除
P202150260023 | TZB | SCB13-630/10变压器 | 1QB.710.36312ACCH | 5QB-510-36312ACCH-1 | 导电杆 | 5QB.510.36312ACCH.1 | 1 | 支 | 2020-05-20 | PCS | 1 | 支 | 导电杆5QB.510.36312ACCH.1 | 导电杆5QB.510.36312ACCH.1 | 5QB-510-36312ACCH-1 |  |  |  | 配件 |  |  | 导电杆5QB.510.36312ACCH.1 | 5QB-510-36312ACCH-1 | 支 | 62.8319
P202150260023 | TZB | SCB13-630/10变压器 | 1QB.710.36312ACCH | 5QB-510-36312ACCH-2 | 导电杆 | 5QB.510.36312ACCH.2 | 2 | 支 | 2020-05-20 | PCS | 2 | 支 | 导电杆5QB.510.36312ACCH.2 | 导电杆5QB.510.36312ACCH.2 | 5QB-510-36312ACCH-2 |  |  |  | 配件 |  |  | 导电杆5QB.510.36312ACCH.2 | 5QB-510-36312ACCH-2 | 支 | 30.9735
P202150260023 | TZB | SCB13-630/10变压器 | 1QB.710.36312ACCH | 5QB-GBJYJ-36312ACCH | 干变绝缘件 | 5QB.GBJYJ.36312ACCH.1 | 1 | 套 | 2020-05-20 | PCS | inf | KG | 干变绝缘件5QB.GBJYJ.36312ACCH.1 | 干变绝缘件5QB.GBJYJ.36312ACCH.1 | 5QB-GBJYJ-36312ACCH |  |  |  | 配件 |  |  | 干变绝缘件5QB.GBJYJ.36312ACCH.1 | 5QB-GBJYJ-36312ACCH | 套 | 575.221
P202150260023 | TZB | SCB13-630/10变压器 | 1QB.710.36312ACCH | M09020100000121 | 铜薄螺母M12（镀锡CU2） | GB/T 6172.1 | 3 | 个 | 2020-05-20 | PCS | 3 | 个 | 铜薄螺母M12（镀锡CU2）GB/T 6172.1 | 铜薄螺母M12（镀锡CU2）GB/T 6172.1 | M09020100000121 |  |  |  | 配件 |  |  | 铜薄螺母M12（镀锡CU2）GB/T 6172.1 | M09020100000121 | 个 | 0.5752
P202150260023 | TZB | SCB13-630/10变压器 | 1QB.710.36312ACCH | M09020200000124 | 螺母M12（镀黄锌8） | GB/T 6170 | 54 | 个 | 2020-05-20 | PCS | 54 | 个 | 螺母M12（镀黄锌8）GB/T 6170 | 螺母M12（镀黄锌8）GB/T 6170 | M09020200000124 |  |  |  | 配件 |  |  | 螺母M12（镀黄锌8）GB/T 6170 | M09020200000124 | 个 | 0.1982
P202150260023 | TZB | SCB13-630/10变压器 | 1QB.710.36312ACCH | M09020200000171 | 薄螺母M16（镀黄锌8） | GB/T 6172.1 | 12 | 个 | 2020-05-20 | PCS | 12 | 个 | 薄螺母M16（镀黄锌8）GB/T 6172.1 | 薄螺母M16（镀黄锌8）GB/T 6172.1 | M09020200000171 |  |  |  | 配件 |  |  | 薄螺母M16（镀黄锌8）GB/T 6172.1 | M09020200000171 | 个 | 0.4009
P202150260023 | TZB | SCB13-630/10变压器 | 1QB.710.36312ACCH | M09020200000172 | 螺母M16（镀黄锌8） | GB/T 6170 | 3 | 个 | 2020-05-20 | PCS | 3 | 个 | 螺母M16（镀黄锌8）GB/T 6170 | 螺母M16（镀黄锌8）GB/T 6170 | M09020200000172 |  |  |  | 配件 |  |  | 螺母M16（镀黄锌8）GB/T 6170 | M09020200000172 | 个 | 0.2389
P202150260023 | TZB | SCB13-630/10变压器 | 1QB.710.36312ACCH | M09030200100020 | 铜螺栓M10×20（CU2） | GB/T 5783 | 6 | 个 | 2020-05-20 | PCS | 6 | 个 | 铜螺栓M10×20（CU2）GB/T 5783 | 铜螺栓M10×20（CU2）GB/T 5783 | M09030200100020 |  |  |  | 配件 |  |  | 铜螺栓M10×20（CU2）GB/T 5783 | M09030200100020 | 个 | 1.7094
P202150260023 | TZB | SCB13-630/10变压器 | 1QB.710.36312ACCH | M09030200120020 | 铜螺栓M12×20（CU2） | GB/T 5783 | 6 | 个 | 2020-05-20 | PCS | 6 | 个 | 铜螺栓M12×20（CU2）GB/T 5783 | 铜螺栓M12×20（CU2）GB/T 5783 | M09030200120020 |  |  |  | 配件 |  |  | 铜螺栓M12×20（CU2）GB/T 5783 | M09030200120020 | 个 | 5.1282
P202150260023 | TZB | SCB13-630/10变压器 | 1QB.710.36312ACCH | M09030500000103 | 螺栓M12×50（镀黄锌8.8） | GB/T 5783 | 2 | 个 | 2020-05-20 | PCS | 2 | 个 | 螺栓M12×50（镀黄锌8.8）GB/T 5783 | 螺栓M12×50（镀黄锌8.8）GB/T 5783 | M09030500000103 |  |  |  | 配件 |  |  | 螺栓M12×50（镀黄锌8.8）GB/T 5783 | M09030500000103 | 个 | 0.5385
P202150260023 | TZB | SCB13-630/10变压器 | 1QB.710.36312ACCH | M09030500000418 | 螺栓M10×16（镀黄锌8.8） | GB/T 5783 | 2 | 个 | 2020-05-20 | PCS | 2 | 个 | 螺栓M10×16（镀黄锌8.8）GB/T 5783 | 螺栓M10×16（镀黄锌8.8）GB/T 5783 | M09030500000418 |  |  |  | 配件 |  |  | 螺栓M10×16（镀黄锌8.8）GB/T 5783 | M09030500000418 | 个 | 0.1938
P202150260023 | TZB | SCB13-630/10变压器 | 1QB.710.36312ACCH | M09030500000421 | 螺栓M12×15（镀黄锌8.8） | GB/T 5783 | 3 | 个 | 2020-05-20 | PCS | 3 | 个 | 螺栓M12×15（镀黄锌8.8）GB/T 5783 | 螺栓M12×15（镀黄锌8.8）GB/T 5783 | M09030500000421 |  |  |  | 配件 |  |  | 螺栓M12×15（镀黄锌8.8）GB/T 5783 | M09030500000421 | 个 | 0.3327
P202150260023 | TZB | SCB13-630/10变压器 | 1QB.710.36312ACCH | M09030510120020 | 螺栓M12×20（镀黄锌8.8） | GB/T 5783 | 3 | 个 | 2020-05-20 | PCS | 3 | 个 | 螺栓M12×20（镀黄锌8.8）GB/T 5783 | 螺栓M12×20（镀黄锌8.8）GB/T 5783 | M09030510120020 |  |  |  | 配件 |  |  | 螺栓M12×20（镀黄锌8.8）GB/T 5783 | M09030510120020 | 个 | 0.3009
P202150260023 | TZB | SCB13-630/10变压器 | 1QB.710.36312ACCH | M09030510120042 | 螺栓M12×40（镀黄锌8.8） | GB/T 5783 | 12 | 个 | 2020-05-20 | PCS | 12 | 个 | 螺栓M12×40（镀黄锌8.8）GB/T 5783 | 螺栓M12×40（镀黄锌8.8）GB/T 5783 | M09030510120042 |  |  |  | 配件 |  |  | 螺栓M12×40（镀黄锌8.8）GB/T 5783 | M09030510120042 | 个 | 0.5761
P202150260023 | TZB | SCB13-630/10变压器 | 1QB.710.36312ACCH | M09030510120045 | 螺栓M12×45（镀黄锌8.8） | GB/T 5781 | 8 | 个 | 2020-05-20 | PCS | 8 | 个 | 螺栓M12×45（镀黄锌8.8）GB/T 5781 | 螺栓M12×45（镀黄锌8.8）GB/T 5781 | M09030510120045 |  |  |  | 配件 |  |  | 螺栓M12×45（镀黄锌8.8）GB/T 5781 | M09030510120045 | 个 | 0.6283
P202150260023 | TZB | SCB13-630/10变压器 | 1QB.710.36312ACCH | M09031300160060 | 内六角圆柱端紧定螺钉M16×60 | GB/T 79 | 12 | 只 | 2020-05-20 | PCS | 12 | 只 | 内六角圆柱端紧定螺钉M16×60GB/T 79 | 螺栓M16×60（镀黄锌8.8）GB/T 5783 | M09030500000419 |  |  |  | 配件 |  |  | 螺栓M16×60（镀黄锌8.8）GB/T 5783 | M09030500000419 | 个 | 1.1416
P202150260023 | TZB | SCB13-630/10变压器 | 1QB.710.36312ACCH | M09040301203500 | 双头螺杆 12×350×80×80 | 8QT.931.2028.1 | 8 | 个 | 2020-05-20 | PCS | 2 | KG | 双头螺杆 12×350×80×80 8QT.931.2028.1 | 双头螺杆 12×350×80×80 8QT.931.2028.1 | M09040301203500 |  |  |  | 配件 |  |  | 双头螺杆 12×350×80×80 8QT.931.2028.1 | M09040301203500 | 个 | 2.1762
P202150260023 | TZB | SCB13-630/10变压器 | 1QB.710.36312ACCH | M09050101602315 | 焊接螺柱M12×30（镀黄锌8.8） | GB/T 902.1 | 3 | 个 | 2020-05-20 | PCS | 3 | 个 | 焊接螺柱M12×30（镀黄锌8.8）GB/T 902.1 | 焊接螺柱M12×30（镀黄锌8.8）GB/T 902.1 | M09050101602315 | [7 empty] | M09050101602315 | 个 | 0.5097
P202150260023 | TZB | SCB13-630/10变压器 | 1QB.710.36312ACCH | M10010600000160 | 压钉垫圈 | 8QT.950.2006.1 | 12 | 只 | 2020-05-20 | PCS | 12 | 只 | 压钉垫圈8QT.950.2006.1 | 压钉垫圈8QT.950.2006.1 | M10010600000160 |  |  |  | 配件 |  |  | 压钉垫圈8QT.950.2006.1 | M10010600000160 | 只 | 0.9402
P202150260023 | TZB | SCB13-630/10变压器 | 1QB.710.36312ACCH | M10020421850038 | 接线片 | 8QT.517.2009.6 | 3 | 片 | 2020-05-20 | PCS | 3 | 片 | 接线片8QT.517.2009.6 | 接线片8QT.517.2009.6 | M10020421850038 |  |  |  | 配件 |  |  | 接线片8QT.517.2009.6 | M10020421850038 | 片 | 6.3717
P202150260023 | TZB | SCB13-630/10变压器 | 1QB.710.36312ACCH | M11050100000110 | 固化剂 | HY5980 CI | 21.2 | KG | 2020-05-20 | PCS | 21.2 | KG | 固化剂HY5980 CI | 固化剂HY5980 CI | M11050100000110 |  |  |  | 树脂 |  |  | 固化剂HY5980 CI | M11050100000110 | KG | 27.7876
P202150260023 | TZB | SCB13-630/10变压器 | 1QB.710.36312ACCH | M11050100000200 | 促进剂 | DY5985 CI | 0 | KG | 2020-05-20 | PCS | 0 | KG | 促进剂DY5985 CI | 促进剂DY5985 CI | M11050100000200 |  |  |  | 树脂 |  |  | 促进剂DY5985 CI | M11050100000200 | KG | 67.8496
P202150260023 | TZB | SCB13-630/10变压器 | 1QB.710.36312ACCH | M11050100000300 | 色浆 | DW0133 CI | 1.06 | KG | 2020-05-20 | PCS | 1.06 | KG | 色浆DW0133 CI | 色浆DW0133 CI | M11050100000300 |  |  |  | 树脂 |  |  | 色浆DW0133 CI | M11050100000300 | KG | 252.2743
P202150260023 | TZB | SCB13-630/10变压器 | 1QB.710.36312ACCH | M11050100000410 | 增韧剂 | DY040 CI | 2.12 | KG | 2020-05-20 | PCS | 2.12 | KG | 增韧剂DY040 CI | 增韧剂DY040 CI | M11050100000410 |  |  |  | 配件 |  |  | 增韧剂DY040 CI | M11050100000410 | KG | 45.6814
P202150260023 | TZB | SCB13-630/10变压器 | 1QB.710.36312ACCH | M11050100000500 | 环氧树脂 | CY5980 CI | 22.26 | KG | 2020-05-20 | PCS | 22.26 | KG | 环氧树脂CY5980 CI | 环氧树脂CY5980 CI | M11050100000500 |  |  |  | 树脂 |  |  | 环氧树脂CY5980 CI | M11050100000500 | KG | 27.7876
P202150260023 | TZB | SCB13-630/10变压器 | 1QB.710.36312ACCH | M11990100001000 | 硅微粉 | 硅宝604 | 44.52 | KG | 2020-05-20 | PCS | 44.52 | KG | 硅微粉硅宝604 | 硅微粉硅宝604 | M11990100001000 |  |  |  | 树脂 |  |  | 硅微粉硅宝604 | M11990100001000 | KG | 2.1504
P202150260022 | TZB | SCB13-630/10变压器 | 1QB.710.36313ACCH | M06050101400050 | 无碱无蜡玻璃纤维带 | ET140-50-（P）-JC/T 174 | 2.02 | KG | 2020-05-19 | PCS | 2.02 | KG | 无碱无蜡玻璃纤维带ET140-50-（P）-JC/T 174 | 无碱无蜡玻璃纤维带ET140-50-（P）-JC/T 174 | M06050101400050 |  |  |  | 配件 |  |  | 无碱无蜡玻璃纤维带ET140-50-（P）-JC/T 174 | M06050101400050 | KG | 32.7434
P202150260022 | TZB | SCB13-630/10变压器 | 1QB.710.36313ACCH | 5QB-022-36313ACCH-1 | 垫脚 | 5QB.022.36313ACCH.1 | 1 | 台 | 2020-05-19 | PCS | inf | KG | 垫脚5QB.022.36313ACCH.1 | 垫脚5QB.022.36313ACCH.1 | 5QB-022-36313ACCH-1 |  |  |  | 配件 |  |  | 垫脚5QB.022.36313ACCH.1 | 5QB-022-36313ACCH-1 | 台 | 282.4633
P202150260022 | TZB | SCB13-630/10变压器 | 1QB.710.36313ACCH | 5QB-022-36313ACCH-2 | 垫脚 | 5QB.022.36313ACCH.2 | 1 | 台 | 2020-05-19 | PCS | inf | KG | 垫脚5QB.022.36313ACCH.2 | 垫脚5QB.022.36313ACCH.2 | 5QB-022-36313ACCH-2 | 已包含 | 删除
P202150260022 | TZB | SCB13-630/10变压器 | 1QB.710.36313ACCH | 5QB-510-36313ACCH-1 | 导电杆 | 5QB.510.36313ACCH.1 | 1 | 支 | 2020-05-19 | PCS | 1 | 支 | 导电杆5QB.510.36313ACCH.1 | 导电杆5QB.510.36313ACCH.1 | 5QB-510-36313ACCH-1 |  |  |  | 配件 |  |  | 导电杆5QB.510.36313ACCH.1 | 5QB-510-36313ACCH-1 | 支 | 54.8673
P202150260022 | TZB | SCB13-630/10变压器 | 1QB.710.36313ACCH | 5QB-510-36313ACCH-2 | 导电杆 | 5QB.510.36313ACCH.2 | 2 | 支 | 2020-05-19 | PCS | 2 | 支 | 导电杆5QB.510.36313ACCH.2 | 导电杆5QB.510.36313ACCH.2 | 5QB-510-36313ACCH-2 |  |  |  | 配件 |  |  | 导电杆5QB.510.36313ACCH.2 | 5QB-510-36313ACCH-2 | 支 | 24.7788
P202150260022 | TZB | SCB13-630/10变压器 | 1QB.710.36313ACCH | 5QB-GBJYJ-36313ACCH | 干变绝缘件 | 5QB.GBJYJ.36313ACCH.1 | 1 | 套 | 2020-05-19 | PCS | inf | KG | 干变绝缘件5QB.GBJYJ.36313ACCH.1 | 干变绝缘件5QB.GBJYJ.36313ACCH.1 | 5QB-GBJYJ-36313ACCH |  |  |  | 配件 |  |  | 干变绝缘件5QB.GBJYJ.36313ACCH.1 | 5QB-GBJYJ-36313ACCH | 套 | 575.2207
P202150260022 | TZB | SCB13-630/10变压器 | 1QB.710.36313ACCH | 5QB-SZDK-36314CA-1 | 垫块 | 5QB.SZDK.36314ACCH.1 | 1 | 套 | 2020-05-19 | PCS | inf | KG | 垫块5QB.SZDK.36314ACCH.1 | 垫块5QB.SZDK.36314ACCH.1 | 5QB-SZDK-36314CA-1 |  |  |  | 配件 |  |  | 垫块5QB.SZDK.36314ACCH.1 | 5QB-SZDK-36314CA-1 | 套 | 190.993
P202150260022 | TZB | SCB13-630/10变压器 | 1QB.710.36313ACCH | 5QB-TXJJ-36313ACCH-1 | 铁心夹件 | 5QB.TXJJ.36313ACCH.1 | 1 | 套 | 2020-05-19 | PCS | inf | KG | 铁心夹件5QB.TXJJ.36313ACCH.1 | 铁心夹件5QB.TXJJ.36313ACCH.1 | 5QB-TXJJ-36313ACCH-1 |  |  |  | 配件 |  |  | 铁心夹件5QB.TXJJ.36313ACCH.1 | 5QB-TXJJ-36313ACCH-1 | 套 | 660.73
P202150260022 | TZB | SCB13-630/10变压器 | 1QB.710.36313ACCH | 8QB-130-36313ACCH-1 | 加强板 | 8QB.130.36313ACCH.1 | 1 | 件 | 2020-05-19 | PCS | inf | KG | 加强板8QB.130.36313ACCH.1 | 加强板8QB.130.36313ACCH.1 | 8QB-130-36313ACCH-1 |  |  |  | 配件 |  |  | 加强板8QB.130.36313ACCH.1 | 8QB-130-36313ACCH-1 | 件 | 20.9467
P202150260022 | TZB | SCB13-630/10变压器 | 1QB.710.36313ACCH | 8QB-135-36313ACCH-1 | 拉板 | 8QB.135.36313ACCH.1 | 1 | 台 | 2020-05-19 | PCS | inf | KG | 拉板8QB.135.36313ACCH.1 | 拉板8QB.135.36313ACCH.1 | 8QB-135-36313ACCH-1 |  |  |  | 配件 |  |  | 拉板8QB.135.36313ACCH.1 | 8QB-135-36313ACCH-1 | 台 | 93.2833
P202150260022 | TZB | SCB13-630/10变压器 | 1QB.710.36313ACCH | 8QB-281-36313ACCH-1 | 减震垫 | 8QB.281.36313ACCH.1 | 1 | 块 | 2020-05-19 | PCS | 0.2 | KG | 减震垫8QB.281.36313ACCH.1 | 减震垫8QB.281.36313ACCH.1 | 8QB-281-36313ACCH-1 | 重新归类 | 删除
P202150260022 | TZB | SCB13-630/10变压器 | 1QB.710.36313ACCH | 8QB-570-33337CA-1 | 接线端子 | 8QB.570.33337CA.1 | 18 | 个 | 2020-05-19 | PCS | 18 | 个 | 接线端子8QB.570.33337CA.1 | 接线端子8QB.570.33337CA.1 | 8QB-570-33337CA-1 |  |  |  | 配件 |  |  | 接线端子8QB.570.33337CA.1 | 8QB-570-33337CA-1 | 个 | 5.8407
P202150260022 | TZB | SCB13-630/10变压器 | 1QB.710.36313ACCH | 8QB-786-36314CA-1 | 垫脚绝缘 | 8QB.786.36314ACCH.1 | 4 | 块 | 2020-05-19 | PCS | 0.23529 | KG | 垫脚绝缘8QB.786.36314ACCH.1 | 垫脚绝缘8QB.786.36314ACCH.1 | 8QB-786-36314CA-1 | 重新归类 | 删除
P202150260022 | TZB | SCB13-630/10变压器 | 1QB.710.36313ACCH | 8QB-868-36313ACCH-1 | 铭牌 | 8QB.868.36313ACCH.1 | 1 | 块 | 2020-05-19 | PCS | 1 | 块 | 铭牌8QB.868.36313ACCH.1 | 铭牌 8QT.868.2103.1 | M12102000000100 | [7 empty] | M12102000000100 | 块 | 7.1681
P202150260022 | TZB | SCB13-630/10变压器 | 1QB.710.36313ACCH | 8QT-123-2022-3-057 | 撑条 415×10×8 | 8QT.123.2022.3 | 48 | 支 | 2020-05-19 | PCS | 4.3636 | KG | 撑条 415×10×88QT.123.2022.3 | 撑条 415×10×88QT.123.2022.3 | 8QT-123-2022-3-057 |  |  |  | 配件 |  |  | 撑条 415×10×88QT.123.2022.3 | 8QT-123-2022-3-057 | 支 | 2.7752
P202150260022 | TZB | SCB13-630/10变压器 | 1QB.710.36313ACCH | 8QT-132-2015-474 | 撑板 40×6×415 | 8QT.132.2015 | 3 | 块 | 2020-05-19 | PCS | 0.6 | KG | 撑板 40×6×4158QT.132.2015 | 撑板 40×6×4158QT.132.2015 | 8QT-132-2015-474 |  |  |  | 配件 |  |  | 撑板 40×6×4158QT.132.2015 | 8QT-132-2015-474 | 块 | 5.0497
P202150260022 | TZB | SCB13-630/10变压器 | 1QB.710.36313ACCH | 8QT-132-2015-709 | 撑板 60×6×415 | 8QT.132.2015 | 6 | 支 | 2020-05-19 | PCS | 1.5 | KG | 撑板 60×6×4158QT.132.2015 | 撑板 60×6×4158QT.132.2015 | 8QT-132-2015-709 |  |  |  | 配件 |  |  | 撑板 60×6×4158QT.132.2015 | 8QT-132-2015-709 | 支 | 6.7168
P202150260022 | TZB | SCB13-630/10变压器 | 1QB.710.36313ACCH | 8QT-193-2043-3-009 | 垫块 35×50×10 | 8QT.193.2043.3 | 24 | 块 | 2020-05-19 | PCS | 0.82759 | KG | 垫块 35×50×108QT.193.2043.3 | 垫块 35×50×108QT.193.2043.3 | 8QT-193-2043-3-009 |  |  |  | 配件 |  |  | 垫块 35×50×108QT.193.2043.3 | 8QT-193-2043-3-009 | 块 | 1.7841
P202150260022 | TZB | SCB13-630/10变压器 | 1QB.710.36313ACCH | 8QT-193-2043-3-019 | 垫块 50×50×10 | 8QT.193.2043.3 | 24 | 块 | 2020-05-19 | PCS | 1.2 | KG | 垫块 50×50×108QT.193.2043.3 | 垫块 50×50×108QT.193.2043.3 | 8QT-193-2043-3-019 |  |  |  | 配件 |  |  | 垫块 50×50×108QT.193.2043.3 | 8QT-193-2043-3-019 | 块 | 2.5487
P202150260022 | TZB | SCB13-630/10变压器 | 1QB.710.36313ACCH | 8QT-518-2014-4 | 接地片 | 8QT.518.2014.4 | 1 | 片 | 2020-05-19 | PCS | 1 | 片 | 接地片8QT.518.2014.4 | 接地片8QT.518.2014.4 | 8QT-518-2014-4 |  |  |  | 配件 |  |  | 接地片8QT.518.2014.4 | 8QT-518-2014-4 | 片 | 1.1416
P202150260022 | TZB | SCB13-630/10变压器 | 1QB.710.36313ACCH | F00000000000001 | 硅钢片纵剪加工费 |  | 1047.28 | KG | 2020-05-19 | PCS | 1047.28 | KG | 硅钢片纵剪加工费 | 硅钢片纵剪加工费 | F00000000000001 |  |  |  | 配件 |  |  | 硅钢片纵剪加工费 | F00000000000001 | KG | 0.1724
P202150260022 | TZB | SCB13-630/10变压器 | 1QB.710.36313ACCH | M01020102550335 | 聚酯亚胺漆包铜扁线 | QZYB-2/180 2.55×3.35/2.71×3.51 | 213.11 | KG | 2020-05-19 | PCS | 213.11 | KG | 聚酯亚胺漆包铜扁线QZYB-2/180 2.55×3.35/2.71×3.51 | 聚酯亚胺漆包铜扁线QZYB-2/180 2.55×3.35/2.71×3.51 | M01020102550335 |  |  | CU10 | 铜 | 漆包扁线 | QZYB-2-C | 聚酯亚胺漆包铜扁线QZYB-2/180 2.55×3.35/2.71×3.51 | M01020102550335 | KG | 52.823
P202150260022 | TZB | SCB13-630/10变压器 | 1QB.710.36313ACCH | M01030101250400 | T2铜带 | T2O60-1.25×400-GB/T 18813 | 197.4 | KG | 2020-05-19 | PCS | 197.4 | KG | T2铜带T2O60-1.25×400-GB/T 18813 | T2铜带T2O60-1.25×400-GB/T 18813 | M01030101250400 |  |  | CU25 | 铜 | 变压器铜箔 | TB-B | T2铜带T2O60-1.25×400-GB/T 18813 | M01030101250400 | KG | 71.0708
P202150260022 | TZB | SCB13-630/10变压器 | 1QB.710.36313ACCH | M01030200000004 | 8×60 铜母线 TMQY | GB/T 5585.1-2005 | 19.76 | KG | 2020-05-19 | PCS | 19.76 | KG | 8×60 铜母线 TMQYGB/T 5585.1-2005 | 8×60 铜母线 TMQYGB/T 5585.1-2005 | M01030200000004 |  |  | CU31 | 铜 | 铜母线 | 0 | 8×60 铜母线 TMQYGB/T 5585.1-2005 | M01030200000004 | KG | 49.0265
P202150260022 | TZB | SCB13-630/10变压器 | 1QB.710.36313ACCH | M01050200000350 | 聚氯乙烯绝缘电缆 | ZR-BUR-35mm^2 | 2 | M | 2020-05-19 | PCS | 2 | M | 聚氯乙烯绝缘电缆ZR-BUR-35mm^2 | 聚氯乙烯绝缘电缆ZR-BUR-35mm^2 | M01050200000350 |  |  |  | 配件 |  |  | 聚氯乙烯绝缘电缆ZR-BUR-35mm^2 | M01050200000350 | M | 17.4444
P202150260022 | TZB | SCB13-630/10变压器 | 1QB.710.36313ACCH | M02010102300852 | 剪切后硅钢片 | 23RK085 | 1047.28 | KG | 2020-05-19 | PCS | 1047.28 | KG | 剪切后硅钢片23RK085 | 剪切后硅钢片23RK085 | M02010102300852 |  |  | SS08 | 硅钢片 | 硅钢片 | 23RK085 | 剪切后硅钢片23RK085 | M02010102300852 | KG | 14.6881
P202150260022 | TZB | SCB13-630/10变压器 | 1QB.710.36313ACCH | M05020100000350 | 铜接线端子 | DT-35 | 6 | 只 | 2020-05-19 | PCS | 6 | 只 | 铜接线端子DT-35 | 铜接线端子DT-35 | M05020100000350 |  |  |  | 配件 |  |  | 铜接线端子DT-35 | M05020100000350 | 只 | 4.7863
P202150260022 | TZB | SCB13-630/10变压器 | 1QB.710.36313ACCH | M05022700000200 | 接线端子 | 8QT.570.2001.7 | 6 | 只 | 2020-05-19 | PCS | 6 | 只 | 接线端子8QT.570.2001.7 | 接线端子8QT.570.2001.7 | M05022700000200 |  |  |  | 配件 |  |  | 接线端子8QT.570.2001.7 | M05022700000200 | 只 | 5.7522
P202150260022 | TZB | SCB13-630/10变压器 | 1QB.710.36313ACCH | M06030800000202 | 热缩绝缘管 | φ20（红） | 0 | M | 2020-05-19 | PCS | 0 | M | 热缩绝缘管φ20（红） | 热缩绝缘管φ20（红） | M06030800000202 |  |  |  | 配件 |  |  | 热缩绝缘管φ20（红） | M06030800000202 | M | 0.708
P202150260022 | TZB | SCB13-630/10变压器 | 1QB.710.36313ACCH | M06030800000203 | 热缩绝缘管 | φ20（黄） | 0 | M | 2020-05-19 | PCS | 0 | M | 热缩绝缘管φ20（黄） | 热缩绝缘管φ20（黄） | M06030800000203 |  |  |  | 配件 |  |  | 热缩绝缘管φ20（黄） | M06030800000203 | M | 0.708
P202150260022 | TZB | SCB13-630/10变压器 | 1QB.710.36313ACCH | M06030800000204 | 热缩绝缘管 | φ20（绿） | 0 | M | 2020-05-19 | PCS | 0 | M | 热缩绝缘管φ20（绿） | 热缩绝缘管φ20（绿） | M06030800000204 |  |  |  | 配件 |  |  | 热缩绝缘管φ20（绿） | M06030800000204 | M | 0.708
P202150260022 | TZB | SCB13-630/10变压器 | 1QB.710.36313ACCH | M06031301654030 | 1.1 复合聚酯薄膜 D280 | JB/T 4059 | 3.09 | KG | 2020-05-19 | PCS | 3.09 | KG | 1.1 复合聚酯薄膜 D280JB/T 4059 | 1.1 复合聚酯薄膜 D280JB/T 4059 | M06031301654030 |  |  |  | 配件 |  |  | 1.1 复合聚酯薄膜 D280JB/T 4059 | M06031301654030 | KG | 26.5487
P202150260022 | TZB | SCB13-630/10变压器 | 1QB.710.36313ACCH | M06039900000006 | 麦管 | NOMEX | 3 | 根 | 2020-05-19 | PCS | 3 | 根 | 麦管NOMEX | 麦管NOMEX | M06039900000006 |  |  |  | 配件 |  |  | 麦管NOMEX | M06039900000006 | 根 | 11.8407
P202150260022 | TZB | SCB13-630/10变压器 | 1QB.710.36313ACCH | M06050100600030 | 无碱无蜡玻璃纤维带 | ET60-30-（P）-JC/T 174 | 3.3 | KG | 2020-05-19 | PCS | 3.3 | KG | 无碱无蜡玻璃纤维带ET60-30-（P）-JC/T 174 | 无碱无蜡玻璃纤维带ET60-30-（P）-JC/T 174 | M06050100600030 |  |  |  | 配件 |  |  | 无碱无蜡玻璃纤维带ET60-30-（P）-JC/T 174 | M06050100600030 | KG | 40
P202150260022 | TZB | SCB13-630/10变压器 | 1QB.710.36313ACCH | M06050500000053 | 0.18 LHL预浸布 | JB/T 10942 | 6.3 | KG | 2020-05-19 | PCS | 6.3 | KG | 0.18 LHL预浸布JB/T 10942 | 0.18 LHL预浸布JB/T 10942 | M06050500000053 |  |  |  | 配件 |  |  | 0.18 LHL预浸布JB/T 10942 | M06050500000053 | KG | 39.823
P202150260022 | TZB | SCB13-630/10变压器 | 1QB.710.36313ACCH | M06050500000054 | 0.40 LHL预浸布 | JB/T 10942 | 2 | KG | 2020-05-19 | PCS | 2 | KG | 0.40 LHL预浸布JB/T 10942 | 0.40 LHL预浸布JB/T 10942 | M06050500000054 |  |  |  | 配件 |  |  | 0.40 LHL预浸布JB/T 10942 | M06050500000054 | KG | 39.823
P202150260022 | TZB | SCB13-630/10变压器 | 1QB.710.36313ACCH | M0605200002 | 0.45无碱玻璃纤维短切毡 EMC 450 |  | 3.03 | KG | 2020-05-19 | PCS | 3.03 | KG | 0.45无碱玻璃纤维短切毡 EMC 450 | 0.45无碱玻璃纤维短切毡 EMC 450 | M0605200002 |  |  |  | 配件 |  |  | 0.45无碱玻璃纤维短切毡 EMC 450 | M0605200002 | KG | 11.0619
P202150260022 | TZB | SCB13-630/10变压器 | 1QB.710.36313ACCH | M06060905000148 | 1.20/5×4 F级有溶剂环氧玻璃纤维网格 2940 | JB/T 10322.3 | 9.9 | M2 | 2020-05-19 | PCS | 9.9 | M2 | 1.20/5×4 F级有溶剂环氧玻璃纤维网格 2940JB/T 10322.3 | 1.20/5×4 F级有溶剂环氧玻璃纤维网格 2940JB/T 10322.3 | M06060905000148 |  |  |  | 配件 |  |  | 1.20/5×4 F级有溶剂环氧玻璃纤维网格 2940JB/T 10322.3 | M06060905000148 | M2 | 13.2743
P202150260022 | TZB | SCB13-630/10变压器 | 1QB.710.36313ACCH | M06060905000149 | 1.60/6×5 F级有溶剂环氧玻璃纤维网格 2940 | JB/T 10322.3 | 4.4 | M2 | 2020-05-19 | PCS | 4.4 | M2 | 1.60/6×5 F级有溶剂环氧玻璃纤维网格 2940JB/T 10322.3 | 1.60/6×5 F级有溶剂环氧玻璃纤维网格 2940JB/T 10322.3 | M06060905000149 |  |  |  | 配件 |  |  | 1.60/6×5 F级有溶剂环氧玻璃纤维网格 2940JB/T 10322.3 | M06060905000149 | M2 | 15.0442
P202150260022 | TZB | SCB13-630/10变压器 | 1QB.710.36313ACCH | M06060905000155 | 0.40/3×3 F级有溶剂环氧玻璃纤维网格 2940 | JB/T 10322.3 | 12.12 | M2 | 2020-05-19 | PCS | 12.12 | M2 | 0.40/3×3 F级有溶剂环氧玻璃纤维网格 2940JB/T 10322.3 | 0.40/3×3 F级有溶剂环氧玻璃纤维网格 2940JB/T 10322.3 | M06060905000155 |  |  |  | 配件 |  |  | 0.40/3×3 F级有溶剂环氧玻璃纤维网格 2940JB/T 10322.3 | M06060905000155 | M2 | 9.292
P202150260022 | TZB | SCB13-630/10变压器 | 1QB.710.36313ACCH | M06070293326840 | 垫块 | 8QT.193.2057.1 | 12 | 块 | 2020-05-19 | PCS | 0.048 | KG | 垫块8QT.193.2057.1 | 垫块8QT.193.2057.1 | M06070293326840 |  |  |  | 配件 |  |  | 垫块8QT.193.2057.1 | M06070293326840 | 块 | 0.708
P202150260022 | TZB | SCB13-630/10变压器 | 1QB.710.36313ACCH | M06080500000010 | PTC支座 | 8QT.043.2047 | 3 | 支 | 2020-05-19 | PCS | 0.03 | KG | PTC支座8QT.043.2047 | PTC支座8QT.043.2047 | M06080500000010 |  |  |  | 配件 |  |  | PTC支座8QT.043.2047 | M06080500000010 | 支 | 0.885
P202150260022 | TZB | SCB13-630/10变压器 | 1QB.710.36313ACCH | M06090100600060 | 绝缘子 | ZJ-1-φ60×60 | 6 | 只 | 2020-05-19 | PCS | 6 | 只 | 绝缘子ZJ-1-φ60×60 | 绝缘子ZJ-1-φ60×60 | M06090100600060 |  |  |  | 配件 |  |  | 绝缘子ZJ-1-φ60×60 | M06090100600060 | 只 | 8.8496
P202150260022 | TZB | SCB13-630/10变压器 | 1QB.710.36313ACCH | M06090100600130 | 绝缘子 | ZJ-10-φ60×130 | 3 | 只 | 2020-05-19 | PCS | 3 | 只 | 绝缘子ZJ-10-φ60×130 | 绝缘子ZJ-10-φ60×130 | M06090100600130 |  |  |  | 配件 |  |  | 绝缘子ZJ-10-φ60×130 | M06090100600130 | 只 | 23.0088
P202150260022 | TZB | SCB13-630/10变压器 | 1QB.710.36313ACCH | M06100363178968 | 夹件绝缘 | 8QB.751.33342CA.1 | 8 | 块 | 2020-05-19 | PCS | 4 | KG | 夹件绝缘8QB.751.33342CA.1 | 夹件绝缘8QB.751.33342CA.1 | M06100363178968 |  |  |  | 配件 |  |  | 夹件绝缘8QB.751.33342CA.1 | M06100363178968 | 块 | 12.6637
P202150260022 | TZB | SCB13-630/10变压器 | 1QB.710.36313ACCH | M0701080022 | 弹簧垫圈16（镀黄锌） | GB/T 93 | 3 | 个 | 2020-05-19 | PCS | 3 | 个 | 弹簧垫圈16（镀黄锌）GB/T 93 | 弹簧垫圈16（镀黄锌）GB/T 93 | M0701080022 |  |  |  | 配件 |  |  | 弹簧垫圈16（镀黄锌）GB/T 93 | M0701080022 | 个 | 0.0752
P202150260022 | TZB | SCB13-630/10变压器 | 1QB.710.36313ACCH | M09010200000100 | 铜垫圈10（镀锡CU2） | GB/T 97.2 | 6 | 个 | 2020-05-19 | PCS | 6 | 个 | 铜垫圈10（镀锡CU2）GB/T 97.2 | 铜垫圈10（镀锡CU2）GB/T 97.2 | M09010200000100 |  |  |  | 配件 |  |  | 铜垫圈10（镀锡CU2）GB/T 97.2 | M09010200000100 | 个 | 0.2564
P202150260022 | TZB | SCB13-630/10变压器 | 1QB.710.36313ACCH | M09010200000120 | 铜垫圈12（镀锡CU2） | GB/T 97.2 | 18 | 个 | 2020-05-19 | PCS | 18 | 个 | 铜垫圈12（镀锡CU2）GB/T 97.2 | 铜垫圈12（镀锡CU2）GB/T 97.2 | M09010200000120 |  |  |  | 配件 |  |  | 铜垫圈12（镀锡CU2）GB/T 97.2 | M09010200000120 | 个 | 0.2222
P202150260022 | TZB | SCB13-630/10变压器 | 1QB.710.36313ACCH | M09010300000101 | 垫圈10（镀黄锌200HV） | GB/T 97.1 | 2 | 个 | 2020-05-19 | PCS | 2 | 个 | 垫圈10（镀黄锌200HV）GB/T 97.1 | 垫圈10（镀黄锌200HV）GB/T 97.1 | M09010300000101 |  |  |  | 配件 |  |  | 垫圈10（镀黄锌200HV）GB/T 97.1 | M09010300000101 | 个 | 0.0354
P202150260022 | TZB | SCB13-630/10变压器 | 1QB.710.36313ACCH | M09010300000121 | 垫圈12（镀黄锌200HV） | GB/T 97.1 | 82 | 个 | 2020-05-19 | PCS | 82 | 个 | 垫圈12（镀黄锌200HV）GB/T 97.1 | 垫圈12（镀黄锌200HV）GB/T 97.1 | M09010300000121 |  |  |  | 配件 |  |  | 垫圈12（镀黄锌200HV）GB/T 97.1 | M09010300000121 | 个 | 0.0478
P202150260022 | TZB | SCB13-630/10变压器 | 1QB.710.36313ACCH | M09010500000087 | 垫圈16（镀黄锌200HV） | GB/T 97.1 | 3 | 个 | 2020-05-19 | PCS | 3 | 个 | 垫圈16（镀黄锌200HV）GB/T 97.1 | 垫圈16（镀黄锌200HV）GB/T 97.1 | M09010500000087 |  |  |  | 配件 |  |  | 垫圈16（镀黄锌200HV）GB/T 97.1 | M09010500000087 | 个 | 0.0752
P202150260022 | TZB | SCB13-630/10变压器 | 1QB.710.36313ACCH | M09010500000121 | 弹簧垫圈12（镀黄锌） | GB/T 93 | 38 | 个 | 2020-05-19 | PCS | 38 | 个 | 弹簧垫圈12（镀黄锌）GB/T 93 | 弹簧垫圈12（镀黄锌）GB/T 93 | M09010500000121 |  |  |  | 配件 |  |  | 弹簧垫圈12（镀黄锌）GB/T 93 | M09010500000121 | 个 | 0.0611
P202150260022 | TZB | SCB13-630/10变压器 | 1QB.710.36313ACCH | M09020100000120 | 铜螺母M12（镀锡CU2） | GB/T 6170 | 3 | 个 | 2020-05-19 | PCS | 3 | 个 | 铜螺母M12（镀锡CU2）GB/T 6170 | 铜螺母M12（镀锡CU2）GB/T 6170 | M09020100000120 |  |  |  | 配件 |  |  | 铜螺母M12（镀锡CU2）GB/T 6170 | M09020100000120 | 个 | 1.0513
P202150260022 | TZB | SCB13-630/10变压器 | 1QB.710.36313ACCH | M09020100000121 | 铜薄螺母M12（镀锡CU2） | GB/T 6172.1 | 3 | 个 | 2020-05-19 | PCS | 3 | 个 | 铜薄螺母M12（镀锡CU2）GB/T 6172.1 | 铜薄螺母M12（镀锡CU2）GB/T 6172.1 | M09020100000121 |  |  |  | 配件 |  |  | 铜薄螺母M12（镀锡CU2）GB/T 6172.1 | M09020100000121 | 个 | 0.5752
P202150260022 | TZB | SCB13-630/10变压器 | 1QB.710.36313ACCH | M09020200000124 | 螺母M12（镀黄锌8） | GB/T 6170 | 54 | 个 | 2020-05-19 | PCS | 54 | 个 | 螺母M12（镀黄锌8）GB/T 6170 | 螺母M12（镀黄锌8）GB/T 6170 | M09020200000124 |  |  |  | 配件 |  |  | 螺母M12（镀黄锌8）GB/T 6170 | M09020200000124 | 个 | 0.1982
P202150260022 | TZB | SCB13-630/10变压器 | 1QB.710.36313ACCH | M09020200000171 | 薄螺母M16（镀黄锌8） | GB/T 6172.1 | 12 | 个 | 2020-05-19 | PCS | 12 | 个 | 薄螺母M16（镀黄锌8）GB/T 6172.1 | 薄螺母M16（镀黄锌8）GB/T 6172.1 | M09020200000171 |  |  |  | 配件 |  |  | 薄螺母M16（镀黄锌8）GB/T 6172.1 | M09020200000171 | 个 | 0.4009
P202150260022 | TZB | SCB13-630/10变压器 | 1QB.710.36313ACCH | M09020200000172 | 螺母M16（镀黄锌8） | GB/T 6170 | 3 | 个 | 2020-05-19 | PCS | 3 | 个 | 螺母M16（镀黄锌8）GB/T 6170 | 螺母M16（镀黄锌8）GB/T 6170 | M09020200000172 |  |  |  | 配件 |  |  | 螺母M16（镀黄锌8）GB/T 6170 | M09020200000172 | 个 | 0.2389
P202150260022 | TZB | SCB13-630/10变压器 | 1QB.710.36313ACCH | M09030200100020 | 铜螺栓M10×20（CU2） | GB/T 5783 | 6 | 个 | 2020-05-19 | PCS | 6 | 个 | 铜螺栓M10×20（CU2）GB/T 5783 | 铜螺栓M10×20（CU2）GB/T 5783 | M09030200100020 |  |  |  | 配件 |  |  | 铜螺栓M10×20（CU2）GB/T 5783 | M09030200100020 | 个 | 1.7094
P202150260022 | TZB | SCB13-630/10变压器 | 1QB.710.36313ACCH | M09030200120020 | 铜螺栓M12×20（CU2） | GB/T 5783 | 6 | 个 | 2020-05-19 | PCS | 6 | 个 | 铜螺栓M12×20（CU2）GB/T 5783 | 铜螺栓M12×20（CU2）GB/T 5783 | M09030200120020 |  |  |  | 配件 |  |  | 铜螺栓M12×20（CU2）GB/T 5783 | M09030200120020 | 个 | 5.1282
P202150260022 | TZB | SCB13-630/10变压器 | 1QB.710.36313ACCH | M09030500000103 | 螺栓M12×50（镀黄锌8.8） | GB/T 5783 | 2 | 个 | 2020-05-19 | PCS | 2 | 个 | 螺栓M12×50（镀黄锌8.8）GB/T 5783 | 螺栓M12×50（镀黄锌8.8）GB/T 5783 | M09030500000103 |  |  |  | 配件 |  |  | 螺栓M12×50（镀黄锌8.8）GB/T 5783 | M09030500000103 | 个 | 0.5385
P202150260022 | TZB | SCB13-630/10变压器 | 1QB.710.36313ACCH | M09030500000418 | 螺栓M10×16（镀黄锌8.8） | GB/T 5783 | 2 | 个 | 2020-05-19 | PCS | 2 | 个 | 螺栓M10×16（镀黄锌8.8）GB/T 5783 | 螺栓M10×16（镀黄锌8.8）GB/T 5783 | M09030500000418 |  |  |  | 配件 |  |  | 螺栓M10×16（镀黄锌8.8）GB/T 5783 | M09030500000418 | 个 | 0.1938
P202150260022 | TZB | SCB13-630/10变压器 | 1QB.710.36313ACCH | M09030500000421 | 螺栓M12×15（镀黄锌8.8） | GB/T 5783 | 3 | 个 | 2020-05-19 | PCS | 3 | 个 | 螺栓M12×15（镀黄锌8.8）GB/T 5783 | 螺栓M12×15（镀黄锌8.8）GB/T 5783 | M09030500000421 |  |  |  | 配件 |  |  | 螺栓M12×15（镀黄锌8.8）GB/T 5783 | M09030500000421 | 个 | 0.3327
P202150260022 | TZB | SCB13-630/10变压器 | 1QB.710.36313ACCH | M09030510120020 | 螺栓M12×20（镀黄锌8.8） | GB/T 5783 | 3 | 个 | 2020-05-19 | PCS | 3 | 个 | 螺栓M12×20（镀黄锌8.8）GB/T 5783 | 螺栓M12×20（镀黄锌8.8）GB/T 5783 | M09030510120020 |  |  |  | 配件 |  |  | 螺栓M12×20（镀黄锌8.8）GB/T 5783 | M09030510120020 | 个 | 0.3009
P202150260022 | TZB | SCB13-630/10变压器 | 1QB.710.36313ACCH | M09030510120042 | 螺栓M12×40（镀黄锌8.8） | GB/T 5783 | 12 | 个 | 2020-05-19 | PCS | 12 | 个 | 螺栓M12×40（镀黄锌8.8）GB/T 5783 | 螺栓M12×40（镀黄锌8.8）GB/T 5783 | M09030510120042 |  |  |  | 配件 |  |  | 螺栓M12×40（镀黄锌8.8）GB/T 5783 | M09030510120042 | 个 | 0.5761
P202150260022 | TZB | SCB13-630/10变压器 | 1QB.710.36313ACCH | M09030510120045 | 螺栓M12×45（镀黄锌8.8） | GB/T 5781 | 8 | 个 | 2020-05-19 | PCS | 8 | 个 | 螺栓M12×45（镀黄锌8.8）GB/T 5781 | 螺栓M12×45（镀黄锌8.8）GB/T 5781 | M09030510120045 |  |  |  | 配件 |  |  | 螺栓M12×45（镀黄锌8.8）GB/T 5781 | M09030510120045 | 个 | 0.6283
P202150260022 | TZB | SCB13-630/10变压器 | 1QB.710.36313ACCH | M09031300160060 | 内六角圆柱端紧定螺钉M16×60 | GB/T 79 | 12 | 只 | 2020-05-19 | PCS | 12 | 只 | 内六角圆柱端紧定螺钉M16×60GB/T 79 | 螺栓M16×60（镀黄锌8.8）GB/T 5783 | M09030500000419 |  |  |  | 配件 |  |  | 螺栓M16×60（镀黄锌8.8）GB/T 5783 | M09030500000419 | 个 | 1.1416
P202150260022 | TZB | SCB13-630/10变压器 | 1QB.710.36313ACCH | M09040301203500 | 双头螺杆 12×350×80×80 | 8QT.931.2028.1 | 8 | 个 | 2020-05-19 | PCS | 2 | KG | 双头螺杆 12×350×80×80 8QT.931.2028.1 | 双头螺杆 12×350×80×80 8QT.931.2028.1 | M09040301203500 |  |  |  | 配件 |  |  | 双头螺杆 12×350×80×80 8QT.931.2028.1 | M09040301203500 | 个 | 2.1762
P202150260022 | TZB | SCB13-630/10变压器 | 1QB.710.36313ACCH | M09050101602315 | 焊接螺柱M12×30（镀黄锌8.8） | GB/T 902.1 | 3 | 个 | 2020-05-19 | PCS | 3 | 个 | 焊接螺柱M12×30（镀黄锌8.8）GB/T 902.1 | 焊接螺柱M12×30（镀黄锌8.8）GB/T 902.1 | M09050101602315 | [7 empty] | M09050101602315 | 个 | 0.5097
P202150260022 | TZB | SCB13-630/10变压器 | 1QB.710.36313ACCH | M10010600000160 | 压钉垫圈 | 8QT.950.2006.1 | 12 | 只 | 2020-05-19 | PCS | 12 | 只 | 压钉垫圈8QT.950.2006.1 | 压钉垫圈8QT.950.2006.1 | M10010600000160 |  |  |  | 配件 |  |  | 压钉垫圈8QT.950.2006.1 | M10010600000160 | 只 | 0.9402
P202150260022 | TZB | SCB13-630/10变压器 | 1QB.710.36313ACCH | M10020421850038 | 接线片 | 8QT.517.2009.6 | 3 | 片 | 2020-05-19 | PCS | 3 | 片 | 接线片8QT.517.2009.6 | 接线片8QT.517.2009.6 | M10020421850038 |  |  |  | 配件 |  |  | 接线片8QT.517.2009.6 | M10020421850038 | 片 | 6.3717
P202150260022 | TZB | SCB13-630/10变压器 | 1QB.710.36313ACCH | M11050100000110 | 固化剂 | HY5980 CI | 14.84 | KG | 2020-05-19 | PCS | 14.84 | KG | 固化剂HY5980 CI | 固化剂HY5980 CI | M11050100000110 |  |  |  | 树脂 |  |  | 固化剂HY5980 CI | M11050100000110 | KG | 27.7876
P202150260022 | TZB | SCB13-630/10变压器 | 1QB.710.36313ACCH | M11050100000200 | 促进剂 | DY5985 CI | 0 | KG | 2020-05-19 | PCS | 0 | KG | 促进剂DY5985 CI | 促进剂DY5985 CI | M11050100000200 |  |  |  | 树脂 |  |  | 促进剂DY5985 CI | M11050100000200 | KG | 67.8496
P202150260022 | TZB | SCB13-630/10变压器 | 1QB.710.36313ACCH | M11050100000300 | 色浆 | DW0133 CI | 0 | KG | 2020-05-19 | PCS | 0 | KG | 色浆DW0133 CI | 色浆DW0133 CI | M11050100000300 |  |  |  | 树脂 |  |  | 色浆DW0133 CI | M11050100000300 | KG | 252.2743
P202150260022 | TZB | SCB13-630/10变压器 | 1QB.710.36313ACCH | M11050100000410 | 增韧剂 | DY040 CI | 1.06 | KG | 2020-05-19 | PCS | 1.06 | KG | 增韧剂DY040 CI | 增韧剂DY040 CI | M11050100000410 |  |  |  | 配件 |  |  | 增韧剂DY040 CI | M11050100000410 | KG | 45.6814
P202150260022 | TZB | SCB13-630/10变压器 | 1QB.710.36313ACCH | M11050100000500 | 环氧树脂 | CY5980 CI | 14.84 | KG | 2020-05-19 | PCS | 14.84 | KG | 环氧树脂CY5980 CI | 环氧树脂CY5980 CI | M11050100000500 |  |  |  | 树脂 |  |  | 环氧树脂CY5980 CI | M11050100000500 | KG | 27.7876
P202150260022 | TZB | SCB13-630/10变压器 | 1QB.710.36313ACCH | M11990100001000 | 硅微粉 | 硅宝604 | 29.68 | KG | 2020-05-19 | PCS | 29.68 | KG | 硅微粉硅宝604 | 硅微粉硅宝604 | M11990100001000 |  |  |  | 树脂 |  |  | 硅微粉硅宝604 | M11990100001000 | KG | 2.1504
P202150260022 | TZB | SCB13-630/10变压器 | 1QB.710.36313ACCH | 5QB-022-36313ACCH-1 | 垫脚 | 5QB.022.36313ACCH.1 | 1 | 台 | 2020-05-19 | PCS | inf | KG | 垫脚5QB.022.36313ACCH.1 | 垫脚5QB.022.36313ACCH.1 | 5QB-022-36313ACCH-1 |  |  |  | 配件 |  |  | 垫脚5QB.022.36313ACCH.1 | 5QB-022-36313ACCH-1 | 台 | 282.4633
P202150260022 | TZB | SCB13-630/10变压器 | 1QB.710.36313ACCH | 5QB-022-36313ACCH-2 | 垫脚 | 5QB.022.36313ACCH.2 | 1 | 台 | 2020-05-19 | PCS | inf | KG | 垫脚5QB.022.36313ACCH.2 | 垫脚5QB.022.36313ACCH.2 | 5QB-022-36313ACCH-2 | 已包含 | 删除
P202150260022 | TZB | SCB13-630/10变压器 | 1QB.710.36313ACCH | 5QB-510-36313ACCH-1 | 导电杆 | 5QB.510.36313ACCH.1 | 1 | 支 | 2020-05-19 | PCS | 1 | 支 | 导电杆5QB.510.36313ACCH.1 | 导电杆5QB.510.36313ACCH.1 | 5QB-510-36313ACCH-1 |  |  |  | 配件 |  |  | 导电杆5QB.510.36313ACCH.1 | 5QB-510-36313ACCH-1 | 支 | 54.8673
P202150260022 | TZB | SCB13-630/10变压器 | 1QB.710.36313ACCH | 5QB-510-36313ACCH-2 | 导电杆 | 5QB.510.36313ACCH.2 | 2 | 支 | 2020-05-19 | PCS | 2 | 支 | 导电杆5QB.510.36313ACCH.2 | 导电杆5QB.510.36313ACCH.2 | 5QB-510-36313ACCH-2 |  |  |  | 配件 |  |  | 导电杆5QB.510.36313ACCH.2 | 5QB-510-36313ACCH-2 | 支 | 24.7788
P202150260022 | TZB | SCB13-630/10变压器 | 1QB.710.36313ACCH | 5QB-GBJYJ-36313ACCH | 干变绝缘件 | 5QB.GBJYJ.36313ACCH.1 | 1 | 套 | 2020-05-19 | PCS | inf | KG | 干变绝缘件5QB.GBJYJ.36313ACCH.1 | 干变绝缘件5QB.GBJYJ.36313ACCH.1 | 5QB-GBJYJ-36313ACCH |  |  |  | 配件 |  |  | 干变绝缘件5QB.GBJYJ.36313ACCH.1 | 5QB-GBJYJ-36313ACCH | 套 | 575.2207
P202150260022 | TZB | SCB13-630/10变压器 | 1QB.710.36313ACCH | 5QB-SZDK-36314CA-1 | 垫块 | 5QB.SZDK.36314ACCH.1 | 1 | 套 | 2020-05-19 | PCS | inf | KG | 垫块5QB.SZDK.36314ACCH.1 | 垫块5QB.SZDK.36314ACCH.1 | 5QB-SZDK-36314CA-1 |  |  |  | 配件 |  |  | 垫块5QB.SZDK.36314ACCH.1 | 5QB-SZDK-36314CA-1 | 套 | 190.993
P202150260022 | TZB | SCB13-630/10变压器 | 1QB.710.36313ACCH | 5QB-TXJJ-36313ACCH-1 | 铁心夹件 | 5QB.TXJJ.36313ACCH.1 | 1 | 套 | 2020-05-19 | PCS | inf | KG | 铁心夹件5QB.TXJJ.36313ACCH.1 | 铁心夹件5QB.TXJJ.36313ACCH.1 | 5QB-TXJJ-36313ACCH-1 |  |  |  | 配件 |  |  | 铁心夹件5QB.TXJJ.36313ACCH.1 | 5QB-TXJJ-36313ACCH-1 | 套 | 660.73
P202150260022 | TZB | SCB13-630/10变压器 | 1QB.710.36313ACCH | 8QB-130-36313ACCH-1 | 加强板 | 8QB.130.36313ACCH.1 | 1 | 件 | 2020-05-19 | PCS | inf | KG | 加强板8QB.130.36313ACCH.1 | 加强板8QB.130.36313ACCH.1 | 8QB-130-36313ACCH-1 |  |  |  | 配件 |  |  | 加强板8QB.130.36313ACCH.1 | 8QB-130-36313ACCH-1 | 件 | 20.9467
P202150260022 | TZB | SCB13-630/10变压器 | 1QB.710.36313ACCH | 8QB-135-36313ACCH-1 | 拉板 | 8QB.135.36313ACCH.1 | 1 | 台 | 2020-05-19 | PCS | inf | KG | 拉板8QB.135.36313ACCH.1 | 拉板8QB.135.36313ACCH.1 | 8QB-135-36313ACCH-1 |  |  |  | 配件 |  |  | 拉板8QB.135.36313ACCH.1 | 8QB-135-36313ACCH-1 | 台 | 93.2833
P202150260022 | TZB | SCB13-630/10变压器 | 1QB.710.36313ACCH | 8QB-281-36313ACCH-1 | 减震垫 | 8QB.281.36313ACCH.1 | 1 | 块 | 2020-05-19 | PCS | 0.2 | KG | 减震垫8QB.281.36313ACCH.1 | 减震垫8QB.281.36313ACCH.1 | 8QB-281-36313ACCH-1 | 重新归类 | 删除
P202150260022 | TZB | SCB13-630/10变压器 | 1QB.710.36313ACCH | 8QB-570-33337CA-1 | 接线端子 | 8QB.570.33337CA.1 | 18 | 个 | 2020-05-19 | PCS | 18 | 个 | 接线端子8QB.570.33337CA.1 | 接线端子8QB.570.33337CA.1 | 8QB-570-33337CA-1 |  |  |  | 配件 |  |  | 接线端子8QB.570.33337CA.1 | 8QB-570-33337CA-1 | 个 | 5.8407
P202150260022 | TZB | SCB13-630/10变压器 | 1QB.710.36313ACCH | 8QB-786-36314CA-1 | 垫脚绝缘 | 8QB.786.36314ACCH.1 | 4 | 块 | 2020-05-19 | PCS | 0.23529 | KG | 垫脚绝缘8QB.786.36314ACCH.1 | 垫脚绝缘8QB.786.36314ACCH.1 | 8QB-786-36314CA-1 | 重新归类 | 删除
P202150260022 | TZB | SCB13-630/10变压器 | 1QB.710.36313ACCH | 8QB-868-36313ACCH-1 | 铭牌 | 8QB.868.36313ACCH.1 | 1 | 块 | 2020-05-19 | PCS | 1 | 块 | 铭牌8QB.868.36313ACCH.1 | 铭牌 8QT.868.2103.1 | M12102000000100 | [7 empty] | M12102000000100 | 块 | 7.1681
P202150260022 | TZB | SCB13-630/10变压器 | 1QB.710.36313ACCH | 8QT-123-2022-3-057 | 撑条 415×10×8 | 8QT.123.2022.3 | 48 | 支 | 2020-05-19 | PCS | 4.3636 | KG | 撑条 415×10×88QT.123.2022.3 | 撑条 415×10×88QT.123.2022.3 | 8QT-123-2022-3-057 |  |  |  | 配件 |  |  | 撑条 415×10×88QT.123.2022.3 | 8QT-123-2022-3-057 | 支 | 2.7752
P202150260022 | TZB | SCB13-630/10变压器 | 1QB.710.36313ACCH | 8QT-132-2015-474 | 撑板 40×6×415 | 8QT.132.2015 | 3 | 块 | 2020-05-19 | PCS | 0.6 | KG | 撑板 40×6×4158QT.132.2015 | 撑板 40×6×4158QT.132.2015 | 8QT-132-2015-474 |  |  |  | 配件 |  |  | 撑板 40×6×4158QT.132.2015 | 8QT-132-2015-474 | 块 | 5.0497
P202150260022 | TZB | SCB13-630/10变压器 | 1QB.710.36313ACCH | 8QT-132-2015-709 | 撑板 60×6×415 | 8QT.132.2015 | 6 | 支 | 2020-05-19 | PCS | 1.5 | KG | 撑板 60×6×4158QT.132.2015 | 撑板 60×6×4158QT.132.2015 | 8QT-132-2015-709 |  |  |  | 配件 |  |  | 撑板 60×6×4158QT.132.2015 | 8QT-132-2015-709 | 支 | 6.7168
P202150260022 | TZB | SCB13-630/10变压器 | 1QB.710.36313ACCH | 8QT-193-2043-3-009 | 垫块 35×50×10 | 8QT.193.2043.3 | 24 | 块 | 2020-05-19 | PCS | 0.82759 | KG | 垫块 35×50×108QT.193.2043.3 | 垫块 35×50×108QT.193.2043.3 | 8QT-193-2043-3-009 |  |  |  | 配件 |  |  | 垫块 35×50×108QT.193.2043.3 | 8QT-193-2043-3-009 | 块 | 1.7841
P202150260022 | TZB | SCB13-630/10变压器 | 1QB.710.36313ACCH | 8QT-193-2043-3-019 | 垫块 50×50×10 | 8QT.193.2043.3 | 24 | 块 | 2020-05-19 | PCS | 1.2 | KG | 垫块 50×50×108QT.193.2043.3 | 垫块 50×50×108QT.193.2043.3 | 8QT-193-2043-3-019 |  |  |  | 配件 |  |  | 垫块 50×50×108QT.193.2043.3 | 8QT-193-2043-3-019 | 块 | 2.5487
P202150260022 | TZB | SCB13-630/10变压器 | 1QB.710.36313ACCH | 8QT-518-2014-4 | 接地片 | 8QT.518.2014.4 | 1 | 片 | 2020-05-19 | PCS | 1 | 片 | 接地片8QT.518.2014.4 | 接地片8QT.518.2014.4 | 8QT-518-2014-4 |  |  |  | 配件 |  |  | 接地片8QT.518.2014.4 | 8QT-518-2014-4 | 片 | 1.1416
P202150260022 | TZB | SCB13-630/10变压器 | 1QB.710.36313ACCH | F00000000000001 | 硅钢片纵剪加工费 |  | 1047.28 | KG | 2020-05-19 | PCS | 1047.28 | KG | 硅钢片纵剪加工费 | 硅钢片纵剪加工费 | F00000000000001 |  |  |  | 配件 |  |  | 硅钢片纵剪加工费 | F00000000000001 | KG | 0.1724
P202150260022 | TZB | SCB13-630/10变压器 | 1QB.710.36313ACCH | M01020102550335 | 聚酯亚胺漆包铜扁线 | QZYB-2/180 2.55×3.35/2.71×3.51 | 213.11 | KG | 2020-05-19 | PCS | 213.11 | KG | 聚酯亚胺漆包铜扁线QZYB-2/180 2.55×3.35/2.71×3.51 | 聚酯亚胺漆包铜扁线QZYB-2/180 2.55×3.35/2.71×3.51 | M01020102550335 |  |  | CU10 | 铜 | 漆包扁线 | QZYB-2-C | 聚酯亚胺漆包铜扁线QZYB-2/180 2.55×3.35/2.71×3.51 | M01020102550335 | KG | 52.823
P202150260022 | TZB | SCB13-630/10变压器 | 1QB.710.36313ACCH | M01030101250400 | T2铜带 | T2O60-1.25×400-GB/T 18813 | 197.4 | KG | 2020-05-19 | PCS | 197.4 | KG | T2铜带T2O60-1.25×400-GB/T 18813 | T2铜带T2O60-1.25×400-GB/T 18813 | M01030101250400 |  |  | CU25 | 铜 | 变压器铜箔 | TB-B | T2铜带T2O60-1.25×400-GB/T 18813 | M01030101250400 | KG | 71.0708
P202150260022 | TZB | SCB13-630/10变压器 | 1QB.710.36313ACCH | M01030200000004 | 8×60 铜母线 TMQY | GB/T 5585.1-2005 | 19.76 | KG | 2020-05-19 | PCS | 19.76 | KG | 8×60 铜母线 TMQYGB/T 5585.1-2005 | 8×60 铜母线 TMQYGB/T 5585.1-2005 | M01030200000004 |  |  | CU31 | 铜 | 铜母线 | 0 | 8×60 铜母线 TMQYGB/T 5585.1-2005 | M01030200000004 | KG | 49.0265
P202150260022 | TZB | SCB13-630/10变压器 | 1QB.710.36313ACCH | M01050200000350 | 聚氯乙烯绝缘电缆 | ZR-BUR-35mm^2 | 2 | M | 2020-05-19 | PCS | 2 | M | 聚氯乙烯绝缘电缆ZR-BUR-35mm^2 | 聚氯乙烯绝缘电缆ZR-BUR-35mm^2 | M01050200000350 |  |  |  | 配件 |  |  | 聚氯乙烯绝缘电缆ZR-BUR-35mm^2 | M01050200000350 | M | 17.4444
P202150260022 | TZB | SCB13-630/10变压器 | 1QB.710.36313ACCH | M02010102300852 | 剪切后硅钢片 | 23RK085 | 1047.28 | KG | 2020-05-19 | PCS | 1047.28 | KG | 剪切后硅钢片23RK085 | 剪切后硅钢片23RK085 | M02010102300852 |  |  | SS08 | 硅钢片 | 硅钢片 | 23RK085 | 剪切后硅钢片23RK085 | M02010102300852 | KG | 14.6881
P202150260022 | TZB | SCB13-630/10变压器 | 1QB.710.36313ACCH | M05020100000350 | 铜接线端子 | DT-35 | 6 | 只 | 2020-05-19 | PCS | 6 | 只 | 铜接线端子DT-35 | 铜接线端子DT-35 | M05020100000350 |  |  |  | 配件 |  |  | 铜接线端子DT-35 | M05020100000350 | 只 | 4.7863
P202150260022 | TZB | SCB13-630/10变压器 | 1QB.710.36313ACCH | M05022700000200 | 接线端子 | 8QT.570.2001.7 | 6 | 只 | 2020-05-19 | PCS | 6 | 只 | 接线端子8QT.570.2001.7 | 接线端子8QT.570.2001.7 | M05022700000200 |  |  |  | 配件 |  |  | 接线端子8QT.570.2001.7 | M05022700000200 | 只 | 5.7522
P202150260022 | TZB | SCB13-630/10变压器 | 1QB.710.36313ACCH | M06030800000202 | 热缩绝缘管 | φ20（红） | 0 | M | 2020-05-19 | PCS | 0 | M | 热缩绝缘管φ20（红） | 热缩绝缘管φ20（红） | M06030800000202 |  |  |  | 配件 |  |  | 热缩绝缘管φ20（红） | M06030800000202 | M | 0.708
P202150260022 | TZB | SCB13-630/10变压器 | 1QB.710.36313ACCH | M06030800000203 | 热缩绝缘管 | φ20（黄） | 0 | M | 2020-05-19 | PCS | 0 | M | 热缩绝缘管φ20（黄） | 热缩绝缘管φ20（黄） | M06030800000203 |  |  |  | 配件 |  |  | 热缩绝缘管φ20（黄） | M06030800000203 | M | 0.708
P202150260022 | TZB | SCB13-630/10变压器 | 1QB.710.36313ACCH | M06030800000204 | 热缩绝缘管 | φ20（绿） | 0 | M | 2020-05-19 | PCS | 0 | M | 热缩绝缘管φ20（绿） | 热缩绝缘管φ20（绿） | M06030800000204 |  |  |  | 配件 |  |  | 热缩绝缘管φ20（绿） | M06030800000204 | M | 0.708